## Ru
Цены указаны в ЕВРО без НДС на условиях EXW Склад Москва и являются информационными. Производитель оставляет за собой право изменять цену в текущем финансовом году. Не является публичной офертой. |  |  | действителен до : 30.09.2019
А | Марка | Описание | PL | Мин зак | ВрД | GBK | Вес, кг.
BPZ:388828858 | 388828858 | аксессуар для LAL/LFL | 2.1265 | 10 | 22 | H5CC | 0.01
BPZ:388828876 | 388828876 | аксессуар LOA | 1.9077 | 10 | 30 | H5GA | 0.01
V54508-P103-A100 | 3CT | 3CT ПО для настройки считывателей ARxxS-MF | 116.07 | 1 | 21 | LVBAC | 0.095
V54515-Z101-A100 | 3CT-C | Набор конфигурационных карт для 3CT 10шт | 122.18 | 1 | 21 | LVBAC | 0.06
S54504-Z101-A100 | 3CT-E | Кодирующее устройство для 3CT | 386.0888 | 1 | 21 | LVBAC | 0.15
V54504-S101-A100 | 3CT-kit | Набор для создания конфигурационных карт | 573.0242 | 1 | 21 | LVBAC | 0.315
BPZ:410355768 | 410355768 | СКОБА С ВИНТАМИ ДЛЯ SKB..., SKC... [ЗА ИСКЛЮЧЕНИЕМ SKB…U, SKC…U] | 34.2287 | 1 | 31 | H5CC | 0.079
BPZ:410356058 | 410356058 | СКОБА С ВИНТАМИ ДЛЯ SKB..., SKC... [ЗА ИСКЛЮЧЕНИЕМ SKB…U, SKC…U] | 39.4122 | 1 | 31 | H5CC | 0.096
BPZ:410425180 | 410425180 | корпус SQM | 9.5193 | 5 | 30 | H5GA | 0.256
BPZ:410425188 | 410425188 | корпус SQM-Rep. | 17.7216 | 5 | 30 | H5GA | 0.001
BPZ:410455828 | 410455828 | КРЫШКА БЕЗ МАРКИРОВКИ СИНЯЯ | 26.4535 | 1 | 22 | H5CC | 0.093
BPZ:410456348 | 410456348 | КРЫШКА БЕЗ МАРКИРОВКИ СИНЯЯ | 15.1035 | 1 | 22 | H5CC | 0.091
BPZ:410921110 | 410921110 | КЛЮЧ ДЛЯ РУЧНОЙ НАСТРОЙКИ GCA...1 | 1.1627 | 10 | 23 | H5CD | 0.05
BPZ:410989650 | 410989650 | запирающая пружина AGK/KF | 0.1569 | 5000 | 30 | H5GA | 0.001
BPZ:416513210 | 416513210 | КОЛЬЦО ФИКСИРУЮЩЕЕ ДЛЯ ПЕРЕХОДНИКА ШТОКА | 0.71656 | 50 | 23 | H5CD | 0.006
BPZ:417295110 | 417295110 | расширение 72mm QRB | 0.645 | 800 | 30 | H5GA | 0.004
BPZ:417856498 | 417856498 | КРЕПЕЖ ШТОКА ДЛЯ КЛАПАНА SKC… | 24.9342 | 1 | 22 | H5CC | 0.056
BPZ:418023780 | 418023780 | САМОРЕЗ С ЦИЛИНДРИЧЕСКОЙ ГОЛОВКОЙ ПОД ШЕСТИГРАННЫЙ КЛЮЧ M6* 16 | 0.49294 | 50 | 23 | H5CD | 0.006
BPZ:419065990 | 419065990 | КРОНШТЕЙН БЛОКИРОВКИ ВРАЩЕНИЯ | 2.172 | 10 | 23 | H5CD | 0.08
BPZ:419071520 | 419071520 | КРОНШТЕЙН БЛОКИРОВКИ ВРАЩЕНИЯ | 1.1537 | 20 | 23 | H5CD | 0.04
BPZ:419910340 | 419910340 | зажимной фланец compl.QRA53/5 | 21.789 | 5 | 30 | H5GA | 0.055
BPZ:419988060 | 419988060 | Зажим для QRA2... | 4.8 | 1 | 33 | H5GA | 0.01
BPZ:421314160 | 421314160 | ДЕРЖАТЕЛЬ КАБЕЛЯ монтажные В ЗАЩИТНОЙ ГИЛЬЗЕ | 4.165 | 5 | 23 | H5DE | 0.001
BPZ:424188550 | 424188550 | Фланец для QRA2 . RAR , RBR | 1.68 | 1 | 33 | H5GA | 0.008
BPZ:424188980 | 424188980 | Фланец | 3.93 | 1 | 33 | H5GA | 0.008
BPZ:426827280 | 426827280 | СЛАЙДЕР монтажные НА ДИН-РЕЙКУ КОНТРОЛЛЕРА RVS | 0.4272 | 20 | 23 | H5GA | 0.002
BPZ:426855048 | 426855048 | ЧАСТИ ЗАПАСНЫЕ ДЛЯ SKD32..., SKD62..., SKD82… | 25.8279 | 1 | 22 | H5CC | 0.093
BPZ:426855108 | 426855108 | РУЧКА ДЛЯ ПРИВОДА | 39.5015 | 1 | 22 | H5CC | 0.226
BPZ:428021170 | 428021170 | плоское уплотнение | 4.2318 | 100 | 30 | H5GA | 0.005
BPZ:428488060 | 428488060 | КОМЛПЕКТ САЛЬНИКОВ, ДИАМЕТР ШТОКА 10 мм, ИСПОЛНЕНИЕ EPDM | 15.633 | 1 | 22 | H5CC | 0.091
BPZ:428488290 | 428488290 | САЛЬНИК | 103.68 | 1 | 22 | H5CC | 0.138
BPZ:428488740 | 428488740 | САЛЬНИК | 16.632 | 1 | 22 | H5CC | 0.089
BPZ:428495380 | 428495380 | САЛЬНИК УПЛОТНИТЕЛЬНЫЙ БЕЗ СИЛИКОНА, 10мм | 126.9 | 1 | 29 | H5CC | 0.137
BPZ:428495400 | 428495400 | КОМЛПЕКТ САЛЬНИКОВ, ШТОК ДИАМЕТРОМ 14 мм, ИСПОЛНЕНИЕ ПТФЭ (ТЕФЛОН) С СМАЗКОЙ БЕЗ СИЛИКОНА, ДО 220°C | 156.411 | 1 | 31 | H5CC | 0.246
BPZ:430413480 | 430413480 | ИНДИКАТОР ПОЛОЛОЖЕНИЯ | 0.33361 | 100 | 23 | H5CD | 0.007
BPZ:430413490 | 430413490 | ИНДИКАТОР ПОЛОЛОЖЕНИЯ | 0.38296 | 50 | 23 | H5CD | 0.004
BPZ:440832930 | 440832930 | коннектор QRB1 | 0.1335 | 500 | 30 | H5GA | 0.01
BPZ:448427450 | 448427450 | АДАПТЕР ПЛАСТИКОВЫЙ ДЛЯ ИНДИКАТОРА ПОЛОЖЕНИЯ | 0.25944 | 100 | 23 | H5CD | 0.006
BPZ:448495650 | 448495650 | кольцо адаптер OCI400 | 0.7923 | 100 | 30 | H5GA | 0.001
BPZ:450211190 | 450211190 | Диод SWI B 0,1A 75V DO-35 4148 | 0.0144 | 10000 | 30 | H5GA | 0.001
BPZ:450211310 | 450211310 | аксессуар | 101.682 | 20 | 30 | H5GA | 0.001
BPZ:450240650 | 450240650 | OPTODIV UVROEHRE B 250UA/35CM | 126.8604 | 20 | 30 | H5GA | 0.1
BPZ:451312990 | 451312990 | аксессуар | 1.3461 | 1000 | 30 | H5GA | 0.01
BPZ:451916300 | 451916300 | Fuse, 6.3A 5x20 T | 0.6537 | 1000 | 30 | H5GA | 0.001
BPZ:452222670 | 452222670 | аксессуар | 0.8124 | 2000 | 30 | H5GA | 0.001
BPZ:452623210 | 452623210 | аксессуар | 54.2304 | 10 | 30 | H5GA | 0.01
BPZ:466511000 | 466511000 | инжектор0.50 | 8.6961 | 10 | 30 | H5GA | 0.005
BPZ:466511020 | 466511020 | инжектор 0.65 | 5.8782 | 10 | 30 | H5GA | 0.005
BPZ:466511050 | 466511050 | инжектор 0.80 | 4.4061 | 200 | 30 | H5GA | 0.005
BPZ:466813230 | 466813230 | электрод зажигания | 44.16 | 50 | 30 | H5GA | 0.02
BPZ:466817480 | 466817480 | электрод датчика короткий | 39.414 | 50 | 30 | H5GA | 0.05
BPZ:466817490 | 466817490 | электрод датчика длинный | 62.4618 | 50 | 30 | H5GA | 0.01
BPZ:466857488 | 466857488 | БЛОК УПРАВЛЯЮЩИЙ SKB62 (S02), SKB62U (S02), SKC62 (S02), SKC62U (S02), SKD62 (S02), SKD62U (S02) | 172.4841 | 1 | 22 | H5CC | 0.161
BPZ:466857518 | 466857518 | БЛОК УПРАВЛЯЮЩИЙ SKB62UA (S02), SKC62UA (S02), SKD62UA (S02) | 192.1455 | 1 | 31 | H5CC | 0.16
BPZ:466857598 | 466857598 | CONTROL UNIT | 176.9526 | 1 | 31 | H5CC | 0.163
BPZ:466893120 | 466893120 | PCB for QRA10.C | 15.3975 | 50 | 30 | H5GA | 0.01
BPZ:466893210 | 466893210 | PCB QRA10M.C | 17.0439 | 50 | 30 | H5GA | 0.15
BPZ:467956290 | 467956290 | САЛЬНИК | 31.104 | 1 | 22 | H5CC | 0.234
BPZ:467956300 | 467956300 | САЛЬНИК | 130.491 | 1 | 22 | H5CC | 0.248
BPZ:471814020 | 471814020 | ПЕРЕХОДНИК ВАЛА ЗАПАСНОЙ СТАНДАРТНЫЙ | 22.6164 | 1 | 23 | H5CD | 0.336
BPZ:476316100 | 476316100 | RELAIS KLG2 | 22.9512 | 20 | 30 | H5GA | 0.001
BPZ:476389690 | 476389690 | RELAIS KLG2 | 32.8287 | 20 | 30 | H5GA | 0.01
5WG1528-1CB01 | 5WG1528-1CB01 | Станция погодная | 287.1606 | 1 | 22 | H5DL | 0.272
BPZ:7410900130 | 7410900130 | УСТРОЙСТВО ДЛЯ НАСТРОЙКИ GEB…4.1, GEB…4.2, GEB…6.1, GEB…6.2, GMA…4.1, GMA6.1 | 0.85249 | 20 | 23 | H5CD | 0.025
BPZ:7410900170 | 7410900170 | КЛЮЧ ДЛЯ РУЧНОЙ НАСТРОЙКИ GMA...1 | 0.79862 | 10 | 23 | H5CD | 0.05
BPZ:7416500010 | 7416500010 | КРОНШТЕЙН ОСЕВОЙ ДЛЯ GEB…1, GMA…1 | 0.52085 | 50 | 23 | H5CD | 0.246
BPZ:7419000130 | 7419000130 | КРОНШТЕЙН БЛОКИРОВКИ ВРАЩЕНИЯ | 1.487 | 10 | 23 | H5CD | 0.057
BPZ:7419000190 | 7419000190 | КРОНШТЕЙН БЛОКИРОВКИ ВРАЩЕНИЯ (КОРОТКИЙ) | 12.1672 | 10 | 23 | H5CD | 0.016
BPZ:7419001220 | 7419001220 | РУКОЯТКА ШАРОВОГО КЛАПАНА | 1.2797 | 10 | 23 | H5CD | 0.011
BPZ:7424200000 | 7424200000 | ШАЙБЫ ШТОКА 10 мм 5ШТ. ДЛЯ SKC | 25.11 | 1 | 30 | H5CC | 0.029
BPZ:7426800510 | 7426800510 | adjusting knob | 4.47 | 30 | 28 | H5GA | 0.003
BPZ:7428400410 | 7428400410 | ФИКСАТОР ИНДИКАТОРА ПОЛОЖЕНИЯ | 1.5882 | 10 | 23 | H5CD | 0.004
BPZ:7428400420 | 7428400420 | ФИКСАТОР ИНДИКАТОРА ПОЛОЖЕНИЯ | 0.75802 | 10 | 23 | H5CD | 0.002
BPZ:7428400470 | 7428400470 | САЛЬНИК 10 мм ДЛЯ VXG41..01 | 20.385 | 1 | 29 | H5CC | 0.088
S55845-Z150 | 7428400610 | УПЛОТНЕНИЕ ШТОКА ДЛЯ КЛАПАНОВ V.F43../53.. | 25.11 | 1 | 22 | H5CC | 0.086
BPZ:7430400000 | 7430400000 | ИНДИКАТОР ПОЛОЛОЖЕНИЯ | 0.43259 | 50 | 23 | H5CD | 0.024
BPZ:7442401250 | 7442401250 | Кабель соединительный 1 М ДЛЯ AST10 | 63.9858 | 1 | 23 | H5CD | 0.06
BPZ:7442401260 | 7442401260 | Кабель соединительный 2,5 М | 91.932 | 1 | 22 | H5CD | 0.105
BPZ:7442403010 | 7442403010 | Кабель соединительный С 3-ТОЧЕЧНЫМ ГНЕЗДОМ И 7-ТОЧЕЧНЫМ ШТЕКЕРОМ ДЛЯ УСТРОЙСТВ СЕРИИ E | 108.147 | 1 | 22 | H5CD | 0.107
BPZ:7448400090 | 7448400090 | ПЛАСТИКОВЫЙ АДАПТЕР ДЛЯ ИНДИКАЦИИ ПОЛОЖЕНИЯ ДЛЯ GEB…1, GMA…1 | 0.28397 | 100 | 23 | H5CD | 0.05
BPZ:7459500150 | 7459500150 | сопло SQN72/73 | 0.5781 | 2000 | 30 | H5GA | 0.002
BPZ:7467602730 | 7467602730 | РУЧКА ДЛЯ КЛАПАНОВ С КОРОТКИМ ШТОКОМ | 4.833 | 10 | 22 | H5CC | 0.009
BPZ:7471800080 | 7471800080 | АДАПТЕР | 18.2172 | 2 | 23 | H5CD | 0.159
BPZ:7471800190 | 7471800190 | ПЕРЕХОДНИК ВАЛА | 13.4232 | 3 | 23 | H5CD | 0.125
BPZ:7471800200 | 7471800200 | ПЕРЕХОДНИК ВАЛА | 12.5208 | 1 | 24 | H5CD | 0.125
BPZ:7471800210 | 7471800210 | ПЕРЕХОДНИК ВАЛА КВАДРАТНОГО СЕЧЕНИЯ 10Х10 мм ДЛЯ GEB/GMA | 12.5208 | 1 | 23 | H5CD | 0.125
BPZ:7471800220 | 7471800220 | ПЕРЕХОДНИК ВАЛА | 13.6206 | 1 | 23 | H5CD | 0.125
BPZ:7471800270 | 7471800270 | ПЕРЕХОДНИК ВАЛА КВАДРАТНОГО СЕЧЕНИЯ 15Х15 мм ДЛЯ GCA/GIB/GBB | 18.3864 | 2 | 23 | H5CD | 0.8
BPZ:7471800280 | 7471800280 | ПЕРЕХОДНИК ВАЛА КВАДРАТНОГО СЕЧЕНИЯ 12Х12 мм ДЛЯ GCA/GIB/GBB | 18.3018 | 1 | 23 | H5CD | 0.232
BPZ:7471800290 | 7471800290 | ПЕРЕХОДНИК ВАЛА КВАДРАТНОГО СЕЧЕНИЯ 10Х10 мм ДЛЯ GCA/GIB/GBB | 19.8246 | 1 | 23 | H5CD | 0.8
BPZ:7471800300 | 7471800300 | ПЕРЕХОДНИК ВАЛА КВАДРАТНОГО СЕЧЕНИЯ 08Х08 мм ДЛЯ GCA/GIB/GBB | 22.6164 | 1 | 23 | H5CD | 0.8
BPZ:8000060843 | 8000060843 | НАБОР ЗАПАСНЫХ ЧАСТЕЙ ДЛЯ SAX/V… | 39.852 | 1 | 22 | H5CC | 0.281
BPZ:8000060844 | 8000060844 | НАБОР ЗАПАСНЫХ ЧАСТЕЙ ДЛЯ SAL… | 77.49 | 1 | 32 | H5CC | 0.26
A5Q00001243 | A5Q00001243 | Релейный модуль | 24.9128 | 1 | 22 | H3FR | 0.079
A5Q00004478 | A5Q00004478 | Кабельный сальник с резьбой M20x1,5 | 23.9294 | 10 | 22 | H3FR | 0.039
A5Q00004479 | A5Q00004479 | Контргайка М20 | 1.4304 | 10 | 22 | H3FD | 0.007
A5Q00006735 | A5Q00006735 | Блокирующая заглушка M20x1,5 (1 отверстие) | 1.3708 | 10 | 22 | H3FD | 0.027
A5Q00017619 | A5Q00017619 | Бумага рулоная для термографического принтера | 7.2712 | 10 | 22 | H3FP | 0.95
BPZ:A5Q20002669 | A5Q20002669 | TRAFO LP 2,0VA 120V 110,0V | 29.55 | 1 | 31 | H5GA | 2.2
V2GF1705-8GH | AA-4124-04 | Блок питания 24В для кожухов серии CHSL2610/CHSM2510 | 42.912 | 1 | 21 | LVBVI | 0.035
P54511-P106-A1 | AAC-100-OC | Расширение лицензии на 100 офф-лайн компонентов Salto | 3874 | 1 | 23 | H3FQ | 0.001
P54511-P100-A1 | AAC-1024-VMS | Интеграция более 256 дверей | 7644.63 | 1 | 21 | H3FQ | 0.001
P54511-P101-A1 | AAC-16-GMS | Лицензию на интеграцию SiPass в DesigoCC | 2765.44 | 1 | 21 | H3FQ | 0.001
P54511-P102-A1 | AAC-16-VMS | License for VMS Integration with 16 doors | 1222.893 | 1 | 21 | H3FQ | 0.001
P54511-P104-A1 | AAC-256-VMS | License for VMS Integration with 256 doors | 3902.85 | 1 | 21 | H3FQ | 0.001
V6FL7820-8KB20 | ABP5100-BL | Карты Mifare чистые | 78.2 | 1 | 21 | LVBAC | 0.05
V6FL7820-8KB10 | ABP5100-PR | Карты Mifare с логотипом | 123.4 | 1 | 21 | LVBAC | 0.06
S54507-C22-A1 | AC5102 | Центральный контроллер | 2243.2248 | 1 | 21 | LVBAC | 1.2
S54507-C23-A1 | AC5162 | Набор с центральным контроллером в корпусе | 4673.385 | 1 | 21 | LVBAC | 22
S54507-C5-A1 | AC5200 | Сетевой контроллер Lite | 1246.236 | 1 | 21 | LVBAC | 0.98
BPZ:ACS411 | ACS411 | Программа СЕРВИСНАЯ ДЛЯ КОНТРОЛЛЕРА RWFX | 158.82 | 1 | 22 | H5GA | 0.1
BPZ:ACS450 | ACS450 | ОБЕСПЕЧЕНИЕ программное НА ДИСКЕ | 1152.39 | 1 | 22 | H5GA | 0.1
BPZ:ACT-OPEN.01 | ACT-OPEN.01 | ЛИЦЕНЗИЯ SOLUTION SOFTWARE V1 | 3.75 | 1 | 23 | H5ES | 0.001
P55692-L101 | ACT-OPEN.02 | ЛИЦЕНЗИЯ SX OPEN V2 | 3.81 | 1 | 23 | H5ES | 0.001
V6FL7820-8CA10 | ADD5100 | Интерфейс двух считывателей | 543.701 | 1 | 21 | LVBAC | 0.335
6FL7820-8CA11 | ADD5110 | Интерфейс двух считывателей в корпусе | 610.9 | 1 | 21 | LVBAC | 0.582
6FL7820-8CA16 | ADD5160 | Интерфейс двух считывателей в корпусе | 623.118 | 1 | 21 | LVBAC | 1
S54505-C16-A1 | ADD5190 | Интерфейс двух считывателей в мет. шкафу | 910.241 | 1 | 21 | LVBAC | 2.6
V24246-A2500-A1 | ADE5300 | Интерфейс восьми считывателей | 1557.795 | 1 | 21 | LVBAC | 1.6
BPZ:ADN10 | ADN10 | КЛАПАН радиаторный прямой, PN10, DN10, KVS 0..1.8 | 10.719 | 10 | 22 | H5CC | 0.155
BPZ:ADN15 | ADN15 | КЛАПАН радиаторный прямой, PN10, DN15, KVS 0..2.5 | 11.259 | 10 | 22 | H5CC | 0.219
BPZ:ADN20 | ADN20 | КЛАПАН радиаторный прямой, PN10, DN20, KVS 0..3.0 | 15.093 | 8 | 22 | H5CC | 0.331
V6FL7820-8CA20 | ADS5200 | Интерфейс одного считывателя | 317.668 | 1 | 21 | LVBAC | 0.25
V6FL7820-8CA21 | ADS5210 | Интерфейс одного считывателя в корпусе | 381.2 | 1 | 21 | LVBAC | 0.55
BPZ:AEN10 | AEN10 | КЛАПАН радиаторный угловой, PN10, DN10, KVS 0..1.8 | 10.719 | 10 | 22 | H5CC | 0.127
BPZ:AEN15 | AEN15 | КЛАПАН радиаторный угловой, PN10, DN15, KVS 0..2.5 | 11.259 | 10 | 22 | H5CC | 0.182
BPZ:AEN20 | AEN20 | КЛАПАН радиаторный угловой, PN10, DN20, KVS 0..3.0 | 15.093 | 8 | 22 | H5CC | 0.278
P54511-P8-A1 | AEU5000-AE | Модернизация SR34i/8 до ACC-8 | 688.976 | 1 | 23 | H3FQ | 0.001
P54511-P7-A1 | AEU-5000-AF | Модернизация SR34i/4 до ACC-4 | 481.568 | 1 | 23 | H3FQ | 0.001
P54511-P9-A1 | AEU5000-AS | Модернизация SR34i/16 до ACC-16 | 1394.64 | 1 | 23 | H3FQ | 0.001
P54511-P10-A1 | AEU5000-AT | Модернизация SR34i/32 до ACC-32 | 1239.68 | 1 | 23 | H3FQ | 0.001
V6FL7820-8CB10 | AFI5100 | Модуль 32 входа | 1113.0598 | 1 | 21 | LVBAC | 1.32
V6FL7820-8CC10 | AFO5100 | Модуль 16 входов / 16 выходов | 953.004 | 1 | 21 | LVBAC | 1.465
V24246-A2600-A1 | AFO5200 | Модуль 8 входов/ 8выходов | 779.5084 | 1 | 21 | LVBAC | 1.1
BPZ:AGA09 | AGA09 | АДАПТЕР | 34.95 | 1 | 22 | H5GA | 0.015
S55851-Z301-A100 | AGA21 | установочная пружина | 8.55 | 1 | 21 | H5GA | 0.006
BPZ:AGA22 | AGA22 | ЗАДатчик УСТАВКИ | 8.91 | 1 | 22 | H5GA | 0.006
BPZ:AGA23 | AGA23 | ЗАДатчик УСТАВКИ | 13.95 | 1 | 22 | H5GA | 0.025
BPZ:AGA25.2 | AGA25.2 | Успокоительный дроссель для SKP25 / SKP26 , по желанию , для SKP25.2 / SKP26.2, при давлениях выше 20 мБар | 24.6 | 1 | 22 | H5GA | 0.01
BPZ:AGA28 | AGA28 | Пружина УСТАНОВОЧНАЯ (НЕОКРАШЕННАЯ) ДЛЯ SKP25.3 | 13.95 | 1 | 22 | H5GA | 0.001
BPZ:AGA29 | AGA29 | Пружина УСТАНОВОЧНАЯ (ЖЕЛТАЯ) ДЛЯ SKP25… | 13.95 | 1 | 22 | H5GA | 0.001
BPZ:AGA30.0 | AGA30.0 | Аксессуар, точная регулировка заданных значений для привода SKP25 1,5...12 кПа | 153.99 | 1 | 22 | H5GA | 0.161
BPZ:AGA30.1 | AGA30.1 | Аксессуар, точная регулировка заданных значений для привода SKP25 10...25 кПа | 153.99 | 1 | 22 | H5GA | 0.161
BPZ:AGA30.2 | AGA30.2 | Аксессуар, точная регулировка заданных значений для привода SKP25 10...36 кПа | 153.99 | 1 | 22 | H5GA | 0.162
BPZ:AGA32 | AGA32 | АКСЕССУАР ДЛЯ SQM... | 21.99 | 1 | 22 | H5GA | 0.1
BPZ:AGA32.1 | AGA32.1 | КОРПУС | 8.04 | 1 | 22 | H5GA | 0.757
BPZ:AGA33 | AGA33 | АКСЕССУАР | 5.01 | 1 | 22 | H5GA | 0.1
BPZ:AGA34 | AGA34 | АКСЕССУАР | 11.22 | 1 | 22 | H5GA | 0.015
BPZ:AGA40.0100U | AGA40.0100U | МОНТАЖНАЯ ПЛАСТИНА | 93.75 | 1 | 22 | H5GA | 0.285
BPZ:AGA40.0150U | AGA40.0150U | МОНТАЖНАЯ ПЛАСТИНА | 89.28 | 1 | 22 | H5GA | 0.285
BPZ:AGA40.40 | AGA40.40 | ПЛАСТИНА ПОДКЛЮЧЕНИЯ ПИЛОТНОЙ ГОРЕЛКИ | 95.76 | 1 | 22 | H5GA | 0.25
BPZ:AGA40.41 | AGA40.41 | РАЗЪЕМ | 95.76 | 1 | 22 | H5GA | 0.25
BPZ:AGA40.6580U | AGA40.6580U | ПЛАСТИНА СОЕДИНИТЕЛЬНАЯ для ВЕНТ. ТРУБОПРОВОДОВ | 93.75 | 1 | 22 | H5GA | 1.2
BPZ:AGA45.11 | AGA45.11 | КРЫШКА С СОЕДИНИТЕЛЬНЫМИ ВЫВОДАМИ ДЛЯ ЗАЩИТНОЙ ТРУБЫ С НОРМАЛЬНОЙ ТРУБНОЙ РЕЗЬБОЙ 1/2" | 9.96 | 1 | 22 | H5GA | 0.02
BPZ:AGA45.12 | AGA45.12 | КРЫШКА С СОЕДИНИТЕЛЬНЫМИ ВЫВОДАМИ ДЛЯ МЕТРИЧЕСКИХ КАБЕЛЬНЫХ ФЛАНЦЕВ | 9.96 | 1 | 22 | H5GA | 0.02
BPZ:AGA45.4 | AGA45.4 | НАБОРЫ ВИНТОВЫХ ЗАЖИМОВ ДЛЯ SQM4X.X4X.XXX | 20.04 | 1 | 22 | H5GA | 0.02
BPZ:AGA45.6 | AGA45.6 | НАБОРЫ ВИНТОВЫХ ЗАЖИМОВ ДЛЯ SQM4X.X6X.XXX И SQM4X.X7X.XXX | 16.56 | 1 | 22 | H5GA | 0.02
BPZ:AGA55.5 | AGA55.5 | НАБОР ДЛЯ УПЛОТНЕНИЯ ВАЛА | 20.52 | 1 | 22 | H5GA | 0.1
BPZ:AGA56.1A97 | AGA56.1A97 | БЛОК АНАЛОГОВЫХ ВХОДОВ ДЛЯ КОНТРОЛЯ ПРИВОДА SQM5… | 57.24 | 1 | 22 | H5GA | 0.1
BPZ:AGA56.41A17 | AGA56.41A17 | ЭЛЕКТРОННЫЙ ФУНКЦИОНАЛЬНЫЙ МОДУЛЬ | 209.16 | 1 | 22 | H5GA | 0.4
BPZ:AGA56.41A27 | AGA56.41A27 | БЛОК АНАЛОГОВЫХ ВХОДОВ ДЛЯ КОНТРОЛЯ ПРИВОДА SQM5… | 209.16 | 1 | 22 | H5GA | 0.35
BPZ:AGA56.41A87 | AGA56.41A87 | БЛОК АНАЛОГОВЫХ ВХОДОВ ДЛЯ КОНТРОЛЯ ПРИВОДА SQM5… | 209.16 | 1 | 22 | H5GA | 0.25
BPZ:AGA56.42A17 | AGA56.42A17 | БЛОК АНАЛОГОВЫХ ВХОДОВ ДЛЯ КОНТРОЛЯ ПРИВОДА SQM5… | 209.16 | 1 | 22 | H5GA | 0.001
BPZ:AGA56.42A27 | AGA56.42A27 | БЛОК АНАЛОГОВЫХ ВХОДОВ ДЛЯ КОНТРОЛЯ ПРИВОДА SQM5… | 209.16 | 1 | 22 | H5GA | 0.001
BPZ:AGA56.42A87 | AGA56.42A87 | Электронный модуль для управления привода SQM50 аналоговыми сигналами, обратная связь, настройка диапазона регулирования, ручное управление , DC0 ... 2В при подключении к потенциометру 0...135 Ом, AC 24В | 206.28 | 1 | 22 | H5GA | 0.001
BPZ:AGA56.43A17 | AGA56.43A17 | БЛОК АНАЛОГОВЫХ ВХОДОВ ДЛЯ КОНТРОЛЯ ПРИВОДА SQM5… | 209.16 | 1 | 22 | H5GA | 0.001
BPZ:AGA56.43A27 | AGA56.43A27 | БЛОК АНАЛОГОВЫХ ВХОДОВ ДЛЯ КОНТРОЛЯ ПРИВОДА SQM5… | 209.16 | 1 | 22 | H5GA | 0.25
BPZ:AGA56.43A87 | AGA56.43A87 | БЛОК АНАЛОГОВЫХ ВХОДОВ ДЛЯ КОНТРОЛЯ ПРИВОДА SQM5… | 209.16 | 1 | 22 | H5GA | 0.001
BPZ:AGA56.9A17 | AGA56.9A17 | БЛОК АНАЛОГОВЫХ ВХОДОВ ДЛЯ КОНТРОЛЯ ПРИВОДА SQM5… | 460.95 | 1 | 22 | H5GA | 0.5
BPZ:AGA56.9A27 | AGA56.9A27 | МОДУЛЬ АНАЛОГОВЫХ ВХОДОВ | 460.95 | 1 | 22 | H5GA | 0.3
BPZ:AGA56.9A87 | AGA56.9A87 | БЛОК АНАЛОГОВЫХ ВХОДОВ ДЛЯ КОНТРОЛЯ ПРИВОДА SQM5… | 460.95 | 1 | 22 | H5GA | 0.3
BPZ:AGA57.1 | AGA57.1 | КОЛЬЦО РАСПОРНОЕ, АДАПТЕР ДЛЯ ПРИВОДОВ SQM10 / 20 | 11.13 | 1 | 22 | H5GA | 0.04
BPZ:AGA57.2 | AGA57.2 | АДАПТЕР ДЛЯ ПРИВОДА ME8 | 52.98 | 1 | 22 | H5GA | 0.7
BPZ:AGA57.3 | AGA57.3 | АДАПТЕР ДЛЯ ПРИВОДА HONEYWELL MOD. III | 52.98 | 1 | 22 | H5GA | 0.6
BPZ:AGA58.1 | AGA58.1 | Вал ПРИВОДНОЙ D10 мм, ОДНОСТОРОННИЙ, СЕГМЕНТНАЯ ШПОНКА DIN 6888, СООТВЕТСТВУЕТ ВАЛУ ПРИВОДА SQM10… | 39.9 | 1 | 22 | H5GA | 0.3
BPZ:AGA58.1(10) | AGA58.1(10) | Вал ПРИВОДНОЙ D10 мм, ОДНОСТОРОННИЙ, СЕГМЕНТНАЯ ШПОНКА DIN 6888, СООТВЕТСТВУЕТ ВАЛУ ПРИВОДА SQM10…, ПО 10 ШТ. В УПАКОВКЕ | 290.52 | 1 | 22 | H5GA | 3
BPZ:AGA58.2 | AGA58.2 | Вал ПРИВОДНОЙ D12 мм, ОДНОСТОРОННИЙ, СЕГМЕНТНАЯ ШПОНКА DIN 6888, СООТВЕТСТВУЕТ ВАЛУ ПРИВОДА SQM20… | 39.9 | 1 | 22 | H5GA | 0.3
BPZ:AGA58.3 | AGA58.3 | Вал ПРИВОДНОЙ D9 мм, ДВУХСТОРОННИЙ, СООТВЕТСТВУЕТ ВАЛУ ПРИВОДА ME8 | 39.9 | 1 | 22 | H5GA | 0.3
BPZ:AGA58.4 | AGA58.4 | Вал ПРИВОДНОЙ D9,5 мм, ДВУХСТОРОННИЙ, СООТВЕТСТВУЕТ ВАЛУ ПРИВОДА HONEYWELL MOD. III | 39.9 | 1 | 22 | H5GA | 0.3
BPZ:AGA58.4(10) | AGA58.4(10) | Вал ПРИВОДНОЙ D9,5 мм, ДВУХСТОРОННИЙ, СООТВЕТСТВУЕТ ВАЛУ ПРИВОДА HONEYWELL MOD. III, ПО 10 ШТ. В УПАКОВКЕ | 328.29 | 1 | 31 | H5GA | 3
BPZ:AGA58.5 | AGA58.5 | Вал ПРИВОДНОЙ | 39.9 | 1 | 22 | H5GA | 0.3
BPZ:AGA58.7 | AGA58.7 | ВАЛ | 39.9 | 1 | 22 | H5GA | 0.3
BPZ:AGA58.7(10) | AGA58.7(10) | Вал ПРИВОДНОЙ D14 мм, ОДНОСТОРОННИЙ, С ПРИЗМАТИЧЕСКОЙ ШПОНКОЙ, DIN 6885, ОБЯЗАТЕЛЕН ДЛЯ SQM56…, ПО 10 ШТ. В УПАКОВКЕ | 328.29 | 1 | 31 | H5GA | 3
BPZ:AGA58.9 | AGA58.9 | Вал ПРИВОДНОЙ D12 мм, ДВУХСТОРОННИЙ | 53.37 | 1 | 22 | H5GA | 0.3
BPZ:AGA60 | AGA60 | АДАПТЕР ДЛЯ ПРИВОДОВ SAX31… (ОТНОСИТСЯ К ГАЗОВЫМ КЛАПАНАМ VGD) | 163.65 | 1 | 22 | H5GA | 0.001
BPZ:AGA61 | AGA61 | КОМПЛЕКТ ДЛЯ РУЧНОЙ КОРРЕКЦИИ (ОТНОСИТСЯ К ГАЗОВЫМ КЛАПАНАМ VGD) | 183.99 | 1 | 22 | H5GA | 0.05
BPZ:AGA63.5A27 | AGA63.5A27 | НАГРЕВАТЕЛЬ ДЛЯ ПРИВОДА ТИПА SKP | 301.17 | 1 | 22 | H5GA | 0.7
BPZ:AGA64 | AGA64 | КАБЕЛЬНАЯ РОЗЕТКА DIN EN 175 301-8 | 3.81 | 4 | 22 | H5GA | 0.03
BPZ:AGA65 | AGA65 | РАЗЪЕМ DIN EN 175 301-803-A/ISO 44 | 5.61 | 4 | 22 | H5GA | 0.035
BPZ:AGA66 | AGA66 | КОМПЛЕКТ ПРОКЛАДОК ДЛЯ УСТАНОВКИ МЕЖДУ ПРИВОДОМ И КЛАПАНОМ (VG… / VR…) | 38.25 | 1 | 22 | H5GA | 0.02
BPZ:AGA67 | AGA67 | РАЗЪЕМ | 18.51 | 1 | 22 | H5GA | 0.01
BPZ:AGA68 | AGA68 | ШТЕКЕРНЫЙ СОЕДИНИТЕЛЬ ДЛЯ AGA62.000A000 ДЛЯ СОВМЕСТНОГО ВКЛЮЧЕНИЯ КЛАПАНОВ | 26.73 | 1 | 22 | H5GA | 0.1
BPZ:AGA70.3 | AGA70.3 | ПРИБОР монтажные ПРИВОДОВ SQN | 1.74 | 1 | 22 | H5GA | 0.01
BPZ:AGA75 | AGA75 | ДЕМПФЕР ДРОССЕЛЬНОЙ ЗАСЛОНКИ | 49.98 | 1 | 22 | H5GA | 0.035
BPZ:AGA78 | AGA78 | ФИТИНГ | 65.67 | 1 | 22 | H5GA | 0.03
V54535-Z130-A100 | AGB800 | Датчик разбития стекла | 86.9 | 1 | 21 | LVBIN | 0.126
V54535-Z129-A100 | AGB800-AM | Датчик разбития стекла с антимаскированием | 188.507 | 1 | 21 | LVBIN | 0.126
BPZ:AGF10.15 | AGF10.15 | ФЛАНЕЦ монтажные КЛАПАНОВ VKP | 27.3 | 1 | 22 | H5GA | 0.3
BPZ:AGF10.15U | AGF10.15U | ФЛАНЕЦ монтажные КЛАПАНОВ VKP | 27.3 | 1 | 22 | H5GA | 0.3
BPZ:AGF10.20 | AGF10.20 | ФЛАНЕЦ монтажные КЛАПАНОВ VKP | 27.3 | 1 | 22 | H5GA | 0.3
BPZ:AGF10.20U | AGF10.20U | ФЛАНЕЦ монтажные КЛАПАНОВ VKP | 27.3 | 1 | 22 | H5GA | 0.3
BPZ:AGF10.25 | AGF10.25 | ФЛАНЕЦ монтажные КЛАПАНОВ VKP | 27.3 | 1 | 22 | H5GA | 0.3
BPZ:AGF10.25U | AGF10.25U | ФЛАНЕЦ монтажные КЛАПАНОВ VKP | 27.3 | 1 | 22 | H5GA | 0.3
BPZ:AGF10.32 | AGF10.32 | ФЛАНЕЦ монтажные КЛАПАНОВ VKP | 27.3 | 1 | 22 | H5GA | 0.3
BPZ:AGF10.32U | AGF10.32U | ФЛАНЕЦ монтажные КЛАПАНОВ VKP | 27.3 | 1 | 22 | H5GA | 0.3
BPZ:AGF10.40 | AGF10.40 | ФЛАНЕЦ монтажные КЛАПАНОВ VKP | 27.3 | 1 | 22 | H5GA | 0.3
BPZ:AGF10.40U | AGF10.40U | ФЛАНЕЦ монтажные КЛАПАНОВ VKP | 27.3 | 1 | 22 | H5GA | 0.3
BPZ:AGF10.50 | AGF10.50 | ФЛАНЕЦ | 27.3 | 1 | 22 | H5GA | 0.3
BPZ:AGF10.50U | AGF10.50U | ФЛАНЕЦ | 27.3 | 1 | 22 | H5GA | 0.3
BPZ:AGG01 | AGG01 | СТЕКЛО/ЛИНЗА КВАРЦЕВОЕ | 164.64 | 1 | 22 | H5GA | 0.008
BPZ:AGG02 | AGG02 | ЛИНЗА | 49.29 | 1 | 22 | H5GA | 0.006
BPZ:AGG03 | AGG03 | ЛИНЗА | 82.32 | 1 | 22 | H5GA | 0.007
BPZ:AGG04 | AGG04 | УЗЕЛ МОНТАЖНЫЙ ДЛЯ QRA4… | 50.07 | 1 | 22 | H5GA | 0.268
BPZ:AGG05 | AGG05 | ШТУЦЕР | 34.56 | 1 | 22 | H5GA | 0.161
BPZ:AGG06 | AGG06 | ДЕРЖАТЕЛЬ ЛИНЗЫ | 111.36 | 1 | 22 | H5GA | 0.164
BPZ:AGG07 | AGG07 | ШАРОВАЯ ГОЛОВКА | 223.71 | 1 | 22 | H5GA | 1.347
BPZ:AGG08 | AGG08 | AGG08 КОМПЛЕКТ IP65 ДЛЯ QRA10 | 18.87 | 1 | 22 | H5GA | 0.2
BPZ:AGG09 | AGG09 | КОМПЛЕКТ IP40 - УПЛОТНИТЕЛЬНЫЙ ЭЛЕМЕНТ КАБЕЛЯ Ø 5...8 мм ДЛЯ RAR9 | 5.58 | 1 | 22 | H5GA | 0.02
BPZ:AGG16.C | AGG16.C | АДАПТЕР | 192.72 | 1 | 22 | H5GA | 0.5
BPZ:AGG2.110 | AGG2.110 | МОНТАЖНЫЙ АДАПТЕР QRI | 118.14 | 1 | 22 | H5GA | 0.164
BPZ:AGG2.120 | AGG2.120 | КРЕПЕЖ ЗАЩИТНОЙ ТРУБКИ (QRI) | 12.39 | 1 | 22 | H5GA | 0.164
BPZ:AGG3.131 | AGG3.131 | НАБОР РАЗЪЕМОВ ДЛЯ LMV3 | 150.09 | 1 | 22 | H5GA | 0.5
BPZ:AGG3.132 | AGG3.132 | КОМПЛЕКТ ШТЕКЕРНЫХ РАЗЪЕМОВ, УПАКОВКА ПО 10 ШТ. ДЛЯ LMV2/3 | 1239.54 | 1 | 22 | H5GA | 3
BPZ:AGG3.151 | AGG3.151 | НАБОР КЛЕмм ДЛЯ AGM60.1A9 | 82.59 | 1 | 22 | H5GA | 0.25
BPZ:AGG3.162 | AGG3.162 | НАБОР КЛЕмм ДЛЯ AGM60.4A9 | 586.86 | 1 | 22 | H5GA | 0.25
BPZ:AGG3.710 | AGG3.710 | КОМПЛЕКТ КЛЕМНИКОВДЛЯ LME7X/8X | 112.32 | 1 | 22 | H5GA | 0.25
BPZ:AGG3.720 | AGG3.720 | КОМПЛЕКТ ШТЕКЕРНЫХ РАЗЪЕМОВ ДЛЯ LMV2/3 | 1084.62 | 1 | 22 | H5GA | 0.25
BPZ:AGG5.110 | AGG5.110 | КОМПЛЕКТ ДЛЯ ПОДКЛЮЧЕНИЯ | 6.9 | 1 | 37 | H5GA | 0.01
BPZ:AGG5.210 | AGG5.210 | ПИТАЮЩИЙ ТРАНСФОРМАТОР ДЛЯ LMVX-СИСТЕМ (США) | 98.79 | 1 | 22 | H5GA | 2.2
BPZ:AGG5.220 | AGG5.220 | ТРАНСФОРМАТОР | 58.2 | 1 | 22 | H5GA | 2.23
BPZ:AGG5.310 | AGG5.310 | AGG5.310 INDUCTIVE SENSOR FEEDB. SIGNAL | 282.78 | 1 | 22 | H5GA | 0.2
BPZ:AGG5.315 | AGG5.315 | ИНДУКТИВНЫЙ Датчик | 282.78 | 1 | 22 | H5GA | 0.2
BPZ:AGG5.631 | AGG5.631 | КАБЕЛЬ ДЛЯ CAN-BUS | 1036.2 | 1 | 22 | H5GA | 5
BPZ:AGG5.635 | AGG5.635 | Кабель соединительный | 86.58 | 1 | 22 | H5GA | 0.4
BPZ:AGG5.641 | AGG5.641 | КАБЕЛЬ ДЛЯ CAN-BUS | 1094.28 | 1 | 22 | H5GA | 9.5
BPZ:AGG5.720 | AGG5.720 | НАБОР СТАНДАРТНЫХ РАЗЪЕМОВ LMV5 | 215.94 | 1 | 22 | H5GA | 0.25
BPZ:AGG5.721 | AGG5.721 | НАБОР СТАНДАРТНЫХ РАЗЪЕМОВ LMV5 | 67.02 | 1 | 22 | H5GA | 0.25
BPZ:AGG9.201 | AGG9.201 | Штекер одиночный для LME7X | 295.35 | 1 | 22 | H5GA | 0.1
BPZ:AGG9.202 | AGG9.202 | Штекер одиночный для LMV5X, LME7X | 295.35 | 1 | 22 | H5GA | 0.1
BPZ:AGG9.203 | AGG9.203 | Штекер одиночный для LMV2/3/5, LME7X | 295.35 | 1 | 22 | H5GA | 0.1
BPZ:AGG9.204 | AGG9.204 | Штекер одиночный для LMV2X/3X, LMV5X | 295.35 | 1 | 22 | H5GA | 0.1
BPZ:AGG9.205 | AGG9.205 | Штекер одиночный для LMV5X, | 295.35 | 1 | 22 | H5GA | 0.1
BPZ:AGG9.206 | AGG9.206 | Штекер одиночный для MV2X/3X | 295.35 | 1 | 22 | H5GA | 0.1
BPZ:AGG9.207 | AGG9.207 | Штекер одиночный для LMV5X | 295.35 | 1 | 22 | H5GA | 0.1
BPZ:AGG9.208 | AGG9.208 | Штекер одиночный для LMV5X | 295.35 | 1 | 22 | H5GA | 0.1
BPZ:AGG9.209 | AGG9.209 | Штекер одиночный для LMV2X/3X, LME7X | 295.35 | 1 | 22 | H5GA | 0.1
BPZ:AGG9.217 | AGG9.217 | Штекер одиночный для LMV2X/3X | 295.35 | 1 | 22 | H5GA | 0.1
BPZ:AGG9.218 | AGG9.218 | Штекер одиночный для LMV5X | 295.35 | 1 | 22 | H5GA | 0.1
BPZ:AGG9.219 | AGG9.219 | Штекер одиночный для LMV5X | 295.35 | 1 | 22 | H5GA | 0.1
BPZ:AGG9.301 | AGG9.301 | Штекер одиночный для LME7X | 374.76 | 1 | 22 | H5GA | 0.1
BPZ:AGG9.302 | AGG9.302 | Штекер одиночный для LME7X | 374.76 | 1 | 22 | H5GA | 0.1
BPZ:AGG9.303 | AGG9.303 | Штекер одиночный для LMV2X/3X | 374.76 | 1 | 22 | H5GA | 0.1
BPZ:AGG9.304 | AGG9.304 | Штекер одиночный для LMV2X/3X, LMV5X | 374.76 | 1 | 22 | H5GA | 0.1
BPZ:AGG9.305 | AGG9.305 | Штекер одиночный для LMV5X | 374.76 | 1 | 22 | H5GA | 0.1
BPZ:AGG9.306 | AGG9.306 | Штекер одиночный для LMV2X/3X, LMV5X | 374.76 | 1 | 22 | H5GA | 0.1
BPZ:AGG9.307 | AGG9.307 | Штекер одиночный для LMV2X/3X, LMV5X | 374.76 | 1 | 22 | H5GA | 0.1
BPZ:AGG9.308 | AGG9.308 | Штекер одиночный для LMV5X | 374.76 | 1 | 22 | H5GA | 0.1
BPZ:AGG9.309 | AGG9.309 | Штекер одиночный для LMV2X/3X, LMV5X | 374.76 | 1 | 22 | H5GA | 0.1
BPZ:AGG9.310 | AGG9.310 | Штекер одиночный для LMV2X/3X, LMV5X | 374.76 | 1 | 22 | H5GA | 0.1
BPZ:AGG9.311 | AGG9.311 | Штекер одиночный для LMV2X/3X, LMV5X | 374.76 | 1 | 22 | H5GA | 0.1
BPZ:AGG9.312 | AGG9.312 | Штекер одиночный для LMV5X | 374.76 | 1 | 22 | H5GA | 0.1
BPZ:AGG9.313 | AGG9.313 | Штекер одиночный для LMV2X/3X, LME7X | 374.76 | 1 | 22 | H5GA | 0.1
BPZ:AGG9.401 | AGG9.401 | Штекер одиночный для LME7X | 457.08 | 1 | 22 | H5GA | 0.1
BPZ:AGG9.402 | AGG9.402 | Штекер одиночный для LMV5X | 457.08 | 1 | 22 | H5GA | 0.1
BPZ:AGG9.403 | AGG9.403 | Штекер одиночный для LMV2X/3X, LMV5X | 457.08 | 1 | 22 | H5GA | 0.1
BPZ:AGG9.404 | AGG9.404 | Штекер одиночный для LMV5X | 457.08 | 1 | 22 | H5GA | 0.1
BPZ:AGG9.405 | AGG9.405 | Штекер одиночный для LME7X | 457.08 | 1 | 22 | H5GA | 0.1
BPZ:AGG9.406 | AGG9.406 | Штекер одиночный для LMV2X/3X, LMV5X | 457.08 | 1 | 22 | H5GA | 0.1
BPZ:AGG9.407 | AGG9.407 | Штекер одиночный для LMV5X | 457.08 | 1 | 22 | H5GA | 0.1
BPZ:AGG9.408 | AGG9.408 | Штекер одиночный для LMV5X | 457.08 | 1 | 22 | H5GA | 0.1
BPZ:AGG9.409 | AGG9.409 | Штекер одиночный для LMV5X | 457.08 | 1 | 22 | H5GA | 0.1
BPZ:AGG9.410 | AGG9.410 | Штекер одиночный для LMV5X | 457.08 | 1 | 22 | H5GA | 0.1
BPZ:AGG9.417 | AGG9.417 | Штекер одиночный для LMV5X | 457.08 | 1 | 22 | H5GA | 0.1
BPZ:AGG9.501 | AGG9.501 | Штекер одиночный для LMV2X/3X, LMV5X | 509.37 | 1 | 22 | H5GA | 0.1
BPZ:AGG9.503 | AGG9.503 | Штекер одиночный для LMV5X | 509.37 | 1 | 22 | H5GA | 0.1
BPZ:AGG9.504 | AGG9.504 | Штекер одиночный для LMV2X/3X, LME7X | 509.37 | 1 | 22 | H5GA | 0.1
BPZ:AGG9.601 | AGG9.601 | Штекер одиночный для LME7X | 615.9 | 1 | 22 | H5GA | 0.1
BPZ:AGG9.822 | AGG9.822 | Штекер одиночный для LME7X | 288.57 | 1 | 22 | H5GA | 0.1
BPZ:AGG9.831 | AGG9.831 | Штекер одиночный для LMV2/3/5, LME7X | 459.99 | 1 | 22 | H5GA | 0.1
BPZ:AGG9.841 | AGG9.841 | Штекер одиночный для LMV2/3/5, LME7X | 604.29 | 1 | 22 | H5GA | 0.1
BPZ:AGG9.853 | AGG9.853 | Штекер одиночный для LMV2/3/5 | 748.56 | 1 | 22 | H5GA | 0.1
BPZ:AGG9.861 | AGG9.861 | Штекер одиночный для LMV2/3/5 | 865.74 | 1 | 22 | H5GA | 0.1
BPZ:AGK11 | AGK11 | СЪЕМНОЕ ОСНОВАНИЕДЛЯ АВТОМАТА ГОРЕНИЯ | 8.37 | 1 | 22 | H5GA | 0.071
BPZ:AGK11.6 | AGK11.6 | КОРЗИНА ПОДКЛЮЧЕНИЯ АВТОМАТА ГОРЕНИЯ | 9.18 | 1 | 22 | H5GA | 0.072
BPZ:AGK20.19 | AGK20.19 | ВЫНОСНАЯ КНОПКА RESET ДЛЯ АВТОМАТОВ ГОРЕНИЯ 19мм | 3.66 | 1 | 22 | H5GA | 0.1
BPZ:AGK20.43 | AGK20.43 | ВЫНОСНАЯ КНОПКА RESET ДЛЯ АВТОМАТОВ ГОРЕНИЯ 43мм | 4.89 | 1 | 22 | H5GA | 0.1
BPZ:AGK20.55 | AGK20.55 | ВЫНОСНАЯ КНОПКА RESET ДЛЯ АВТОМАТОВ ГОРЕНИЯ 55мм | 5.46 | 200 | 821 | H5GA | 0.01
BPZ:AGK25 | AGK25 | КОРПУС В КОМПЛЕКТЕ | 15.3 | 1 | 22 | H5GA | 0.05
BPZ:AGK410494500 | AGK410494500 | СЪЕМНОЕ ОСНОВАНИЕ | 4.56 | 1 | 22 | H5GA | 0.03
BPZ:AGK52.0 | AGK52.0 | КОРПУС | 0.51 | 500 | 521 | H5GA | 0.006
BPZ:AGK52.2 | AGK52.2 | КОРПУС | 0.51 | 500 | 521 | H5GA | 0.005
BPZ:AGK52.4 | AGK52.4 | КОРПУС | 0.51 | 500 | 521 | H5GA | 0.005
BPZ:AGK53.0 | AGK53.0 | КОРПУС | 0.66 | 500 | 521 | H5GA | 0.007
BPZ:AGK53.1 | AGK53.1 | КОРПУС | 0.66 | 500 | 521 | H5GA | 0.007
BPZ:AGK53.2 | AGK53.2 | КОРПУС | 0.66 | 500 | 521 | H5GA | 0.007
BPZ:AGK53.3 | AGK53.3 | КОРПУС | 0.66 | 500 | 521 | H5GA | 0.007
BPZ:AGK53.4 | AGK53.4 | КОРПУС | 0.66 | 500 | 521 | H5GA | 0.007
BPZ:AGK53.5 | AGK53.5 | КОРПУС | 0.66 | 500 | 521 | H5GA | 0.007
BPZ:AGK53.6 | AGK53.6 | КОРПУС | 0.66 | 500 | 521 | H5GA | 0.007
BPZ:AGK53.7 | AGK53.7 | КОРПУС | 0.66 | 500 | 521 | H5GA | 0.007
BPZ:AGK54.0 | AGK54.0 | КОРПУС | 0.93 | 500 | 521 | H5GA | 0.008
BPZ:AGK54.1 | AGK54.1 | КОРПУС | 0.93 | 500 | 521 | H5GA | 0.008
BPZ:AGK54.2 | AGK54.2 | КОРПУС | 0.93 | 500 | 521 | H5GA | 0.008
BPZ:AGK59 | AGK59 | СОЕДИНИТЕЛЬНЫЙ ШТЕКЕР | 0.66 | 500 | 521 | H5GA | 0.007
BPZ:AGK65 | AGK65 | ДЕРЖАТЕЛЬ САЛЬНИКА КАБЕЛЯ | 2.22 | 1 | 22 | H5GA | 0.01
BPZ:AGK65.1 | AGK65.1 | ДЕРЖАТЕЛЬ КАБЕЛЯ ДЛЯ AGK11 | 2.22 | 1 | 22 | H5GA | 0.012
BPZ:AGK66 | AGK66 | КОРЗИНА ДЛЯ АВТОМАТА ГОРЕНИЯ | 1.2 | 1 | 22 | H5GA | 0.01
BPZ:AGM23 | AGM23 | РАЗЪЕМ С ПРОВОДАМИ ДЛЯ ЭЛЕКТРИЧЕСКОГО ПОДКЛЮЧЕНИЯ ДатчикА ПЛАМЕНИ QRA7… | 80.76 | 1 | 22 | H5GA | 0.4
BPZ:AGM23U | AGM23U | РАЗЪЕМ AGM23 С ПРОВОДАМИ ДЛЯ ЭЛЕКТРИЧЕСКОГО ПОДКЛЮЧЕНИЯ ДатчикА ПЛАМЕНИ QRA7…В МОДИФИКАЦИИ ДЛЯ США | 155.91 | 1 | 22 | H5GA | 0.4
BPZ:AGM60.1A9 | AGM60.1A9 | ЗАЩИТНОЕ УСТРОСТВО | 514.23 | 1 | 22 | H5GA | 0.7
BPZ:AGM60.4A9 | AGM60.4A9 | ЗАЩИТНОЕ УСТРОСТВО | 550.05 | 1 | 22 | H5GA | 0.7
BPZ:AGO20.001A | AGO20.001A | КОЛЛЕКТОР УХОДЯЩИХ ГАЗОВ | 198.51 | 1 | 22 | H5GA | 0.5
BPZ:AGO20.002A | AGO20.002A | КОЛЛЕКТОР УХОДЯЩИХ ГАЗОВ | 219.84 | 1 | 22 | H5GA | 0.5
BPZ:AGP2S.02G/109 | AGP2S.02G/109 | КОННЕКТОР | 2.04 | 50 | 22 | H5GA | 0.003
BPZ:AGP2S.02M/109 | AGP2S.02M/109 | КОННЕКТОР | 2.04 | 50 | 22 | H5GA | 0.005
BPZ:AGP2S.04C/109 | AGP2S.04C/109 | КОННЕКТОР | 3.27 | 50 | 22 | H5GA | 0.01
BPZ:AGP2S.04G/109 | AGP2S.04G/109 | КОННЕКТОР | 3.27 | 50 | 22 | H5GA | 0.01
BPZ:AGP2S.06A/109 | AGP2S.06A/109 | КОННЕКТОР | 4.65 | 50 | 22 | H5GA | 0.012
BPZ:AGP3S.02D/109 | AGP3S.02D/109 | КОННЕКТОР | 2.04 | 50 | 22 | H5GA | 0.005
BPZ:AGP3S.03B/109 | AGP3S.03B/109 | КОННЕКТОР | 2.37 | 50 | 22 | H5GA | 0.005
BPZ:AGP3S.03K/109 | AGP3S.03K/109 | КОННЕКТОР | 2.37 | 50 | 22 | H5GA | 0.005
BPZ:AGP3S.04F/109 | AGP3S.04F/109 | КОННЕКТОР | 3.27 | 50 | 22 | H5GA | 0.01
BPZ:AGP3S.05D/109 | AGP3S.05D/109 | КОННЕКТОР | 3.75 | 50 | 22 | H5GA | 0.003
BPZ:AGP4S.02A/109 | AGP4S.02A/109 | КОННЕКТОР | 2.04 | 100 | 22 | H5GA | 0.004
BPZ:AGP4S.02B/109 | AGP4S.02B/109 | КОННЕКТОР | 2.04 | 100 | 22 | H5GA | 0.004
BPZ:AGP4S.02C/109 | AGP4S.02C/109 | КОННЕКТОР | 2.04 | 100 | 22 | H5GA | 0.004
BPZ:AGP4S.02D/109 | AGP4S.02D/109 | КОННЕКТОР | 2.04 | 100 | 22 | H5GA | 0.007
BPZ:AGP4S.02F/109 | AGP4S.02F/109 | КОННЕКТОР | 2.04 | 100 | 22 | H5GA | 0.004
BPZ:AGP4S.02G/109 | AGP4S.02G/109 | КОННЕКТОР | 2.04 | 100 | 22 | H5GA | 0.004
BPZ:AGP4S.02H/109 | AGP4S.02H/109 | КОННЕКТОР | 2.04 | 100 | 22 | H5GA | 0.004
BPZ:AGP4S.02J/109 | AGP4S.02J/109 | КОННЕКТОР | 2.04 | 100 | 22 | H5GA | 0.004
BPZ:AGP4S.02K/109 | AGP4S.02K/109 | КОННЕКТОР | 2.04 | 100 | 22 | H5GA | 0.006
BPZ:AGP4S.02L/109 | AGP4S.02L/109 | КОННЕКТОР | 2.04 | 100 | 22 | H5GA | 0.006
BPZ:AGP4S.02M/109 | AGP4S.02M/109 | КОННЕКТОР | 2.04 | 100 | 22 | H5GA | 0.006
BPZ:AGP4S.02N/109 | AGP4S.02N/109 | КОННЕКТОР | 2.04 | 100 | 22 | H5GA | 0.006
BPZ:AGP4S.02P/109 | AGP4S.02P/109 | КОННЕКТОР | 2.04 | 100 | 22 | H5GA | 0.004
BPZ:AGP4S.02R/109 | AGP4S.02R/109 | КОННЕКТОР | 2.04 | 100 | 22 | H5GA | 0.006
BPZ:AGP4S.02S/109 | AGP4S.02S/109 | КОННЕКТОР | 2.04 | 100 | 22 | H5GA | 0.006
BPZ:AGP4S.02T/109 | AGP4S.02T/109 | КЛЕммНИК ДЛЯ RVS | 2.04 | 100 | 22 | H5GA | 0.006
BPZ:AGP4S.02U/109 | AGP4S.02U/109 | КЛЕммНИК ДЛЯ RVS | 2.04 | 100 | 22 | H5GA | 0.006
BPZ:AGP4S.03D/109 | AGP4S.03D/109 | КОННЕКТОР | 2.61 | 100 | 22 | H5GA | 0.008
BPZ:AGP4S.03E/109 | AGP4S.03E/109 | КОННЕКТОР | 2.61 | 100 | 22 | H5GA | 0.007
BPZ:AGP4S.03F/109 | AGP4S.03F/109 | КОННЕКТОР | 2.61 | 200 | 22 | H5GA | 0.008
BPZ:AGP4S.03G/109 | AGP4S.03G/109 | КЛЕммНИК ДЛЯ RVS | 2.61 | 100 | 22 | H5GA | 0.008
BPZ:AGP4S.03H/109 | AGP4S.03H/109 | КОННЕКТОР | 2.55 | 100 | 22 | H5GA | 0.008
BPZ:AGP4S.04D/109 | AGP4S.04D/109 | КОННЕКТОР | 3.18 | 100 | 22 | H5GA | 0.01
BPZ:AGP4S.05A/109 | AGP4S.05A/109 | КОННЕКТОР | 3.6 | 100 | 22 | H5GA | 0.012
BPZ:AGP4S.07A/109 | AGP4S.07A/109 | КЛЕммНИК С СЕМЬЮ ПИНАМИ | 5.1 | 100 | 22 | H5GA | 0.02
BPZ:AGP5S.03A/109 | AGP5S.03A/109 | КЛЕммНИК ДЛЯ RVS21 | 1.59 | 100 | 22 | H5GA | 0.001
BPZ:AGP5S.03B/109 | AGP5S.03B/109 | СОЕДИНИТЕЛЬ С AVS55.199 | 1.41 | 100 | 37 | H5GA | 0.005
BPZ:AGP5S.04D/109 | AGP5S.04D/109 | КЛЕммНИК ДЛЯ RVS21 | 1.68 | 100 | 22 | H5GA | 0.001
BPZ:AGP5S.04E/109 | AGP5S.04E/109 | КОННЕКТОР ДЛЯ RVS21 | 1.68 | 100 | 22 | H5GA | 0.001
BPZ:AGP5S.07H/109 | AGP5S.07H/109 | КОННЕКТОР К RVS21, AVS55 | 2.85 | 100 | 22 | H5GA | 0.002
BPZ:AGP5S.07K/109 | AGP5S.07K/109 | КОННЕКТОР К RVS21, AVS55 | 2.85 | 100 | 22 | H5GA | 0.001
BPZ:AGP5S.07L/109 | AGP5S.07L/109 | КОННЕКТОР К RVS21, AVS55 | 2.85 | 100 | 22 | H5GA | 0.004
BPZ:AGP5S.07M/109 | AGP5S.07M/109 | КОННЕКТОР К RVS21, AVS55 | 2.85 | 100 | 22 | H5GA | 0.011
BPZ:AGP5S.08N/109 | AGP5S.08N/109 | КОННЕКТОР К RVS21, AVS55 | 3.27 | 100 | 22 | H5GA | 0.012
BPZ:AGP5S.10P/109 | AGP5S.10P/109 | КОННЕКТОР К RVS21, AVS55 | 5.07 | 100 | 22 | H5GA | 0.017
BPZ:AGP5S.10R/109 | AGP5S.10R/109 | КОННЕКТОР К RVS21, AVS55 | 5.07 | 100 | 22 | H5GA | 0.017
BPZ:AGP8S.02E/109 | AGP8S.02E/109 | КОННЕКТОР | 2.04 | 100 | 22 | H5GA | 0.004
BPZ:AGP8S.03A/109 | AGP8S.03A/109 | КОННЕКТОР | 2.61 | 100 | 22 | H5GA | 0.008
BPZ:AGP8S.03B/109 | AGP8S.03B/109 | КОННЕКТОР | 2.61 | 100 | 22 | H5GA | 0.008
BPZ:AGP8S.03C/109 | AGP8S.03C/109 | КОННЕКТОР | 2.61 | 100 | 22 | H5GA | 0.008
BPZ:AGP8S.03D/109 | AGP8S.03D/109 | КОННЕКТОР | 2.61 | 100 | 22 | H5GA | 0.009
BPZ:AGP8S.03E/109 | AGP8S.03E/109 | КОННЕКТОР | 2.61 | 100 | 22 | H5GA | 0.009
BPZ:AGP8S.03G/109 | AGP8S.03G/109 | КОННЕКТОР | 2.61 | 100 | 22 | H5GA | 0.009
BPZ:AGP8S.03H/109 | AGP8S.03H/109 | КОННЕКТОР | 2.61 | 100 | 22 | H5GA | 0.018
BPZ:AGP8S.03K/109 | AGP8S.03K/109 | КОННЕКТОР | 2.28 | 100 | 22 | H5GA | 0.008
BPZ:AGP8S.04B/109 | AGP8S.04B/109 | КОННЕКТОР | 3.18 | 100 | 22 | H5GA | 0.012
BPZ:AGP8S.04C/109 | AGP8S.04C/109 | КОННЕКТОР | 3.18 | 100 | 22 | H5GA | 0.01
BPZ:AGP8S.04E/109 | AGP8S.04E/109 | КОННЕКТОР | 3.18 | 100 | 22 | H5GA | 0.012
BPZ:AGP8S.07A/109 | AGP8S.07A/109 | КОННЕКТОР | 5.1 | 100 | 22 | H5GA | 0.02
BPZ:AGQ1.1A27 | AGQ1.1A27 | УСИЛИТЕЛЬ ДатчикА | 102.66 | 1 | 22 | H5GA | 0.143
BPZ:AGQ1.2A27 | AGQ1.2A27 | УСИЛИТЕЛЬ ДатчикА | 99.75 | 1 | 22 | H5GA | 0.138
BPZ:AGQ3.1A27 | AGQ3.1A27 | УФ-АДАПТЕР | 106.53 | 1 | 22 | H5GA | 0.86
BPZ:AGQ3.2A27 | AGQ3.2A27 | УФ-АДАПТЕР | 137.52 | 1 | 22 | H5GA | 0.138
BPZ:AGR450211310 | AGR450211310 | УФ-ДЕТЕКТОР | 116.22 | 1 | 22 | H5GA | 0.01
BPZ:AGR450240650 | AGR450240650 | ЗАПАСНОЙ ЭЛЕМЕНТ ДЛЯ ДатчикА | 128.79 | 1 | 22 | H5GA | 0.02
BPZ:AGR450242680 | AGR450242680 | ФОТОЭЛЕМЕНТ ДатчикА ПЛАМЕНИ | 137.52 | 1 | 22 | H5GA | 0.01
S55370-C122 | AGS12X | БАЗА ДЛЯ RVD12.. | 39.12 | 10 | 22 | H5DG | 0.222
S55370-C123 | AGS14X | БАЗА ДЛЯ RVD14.. | 57.87 | 10 | 22 | H5DG | 0.275
S55370-C124 | AGS26X | БАЗА ДЛЯ RVD25.. И RVD26.. | 60.87 | 10 | 22 | H5DG | 0.28
BPZ:AGS7A.100/109 | AGS7A.100/109 | КОРПУС ДЛЯ НАСТЕННОГО МОНТАЖА | 91.89 | 10 | 22 | H5GA | 0.882
BPZ:5371040001 | AGT24.1 | Тревожное устройство | 68.838 | 1 | 22 | H3FD | 0.205
BPZ:AGU2.110A109 | AGU2.110A109 | КАБЕЛЬ ШИНЫ ДЛЯ AGU2.55X | 16.56 | 1 | 22 | H5GA | 0.025
BPZ:AGU2.152A109 | AGU2.152A109 | ПЛВКИЕ ПРЕДОХРАНИТЕЛИ ДЛЯ ПЛАТЫ LMU8 | 1.56 | 120 | 141 | H5GA | 0.004
BPZ:AGU2.550A109 | AGU2.550A109 | ПРОВОД ДЛЯ ПОДКЛЮЧЕНИЯ ФУНКЦИОНАЛЬНОГО МОДУЛЯ | 113.31 | 60 | 81 | H5GA | 0.101
BPZ:AGU2.551A109 | AGU2.551A109 | PMW МОДУЛЬ (DC 0…10 V) | 100.71 | 60 | 81 | H5GA | 0.3
BPZ:AGU2.560A109 | AGU2.560A109 | КАРТА ПАМЯТИ ПАРАМЕТРОВ ДЛЯ LMS, ТОЛЬКО ЧТЕНИЕ | 266.31 | 1 | 22 | H5GA | 0.101
BPZ:AGU2.561A109 | AGU2.561A109 | КАРТА ПАМЯТИ ПАРАМЕТРОВ ДЛЯ LMS, ТОЛЬКО ЧТЕНИЕ | 266.31 | 1 | 22 | H5GA | 0.101
BPZ:AGU2.563A109 | AGU2.563A109 | КАРТА ПАМЯТИ ПАРАМЕТРОВ ДЛЯ LMS, ТОЛЬКО ЧТЕНИЕ | 191.73 | 1 | 22 | H5GA | 0.101
BPZ:AGU3.610A009 | AGU3.610A009 | ФИКСИРУЮЩИЙ БОЛТ ДЛЯ TQG3 | 4038.24 | 1 | 22 | H5GA | 15.3
BPZ:AGU3.642A009 | AGU3.642A009 | СМЕСИТЕЛЬ ГАЗА ВОЗДУХА | 29.64 | 120 | 141 | H5GA | 0.272
BPZ:AGU3.645A009 | AGU3.645A009 | СМЕСИТЕЛЬ ГАЗА ВОЗДУХА | 29.82 | 120 | 141 | H5GA | 0.272
BPZ:AGU3.645A109 | AGU3.645A109 | СМЕСИТЕЛЬ ГАЗА ВОЗДУХА | 30.51 | 120 | 141 | H5GA | 0.28
BPZ:AGU3.648A009 | AGU3.648A009 | СМЕСИТЕЛЬ ГАЗА ВОЗДУХА | 29.82 | 120 | 141 | H5GA | 0.27
BPZ:AGU3.648D009 | AGU3.648D009 | Смеситель газ / воздух , для VGU | 34.95 | 120 | 141 | H5GA | 0.27
BPZ:AGU3.651A009 | AGU3.651A009 | СМЕСИТЕЛЬ ГАЗА ВОЗДУХА | 29.82 | 120 | 33 | H5GA | 0.274
BPZ:AGU3.651B109 | AGU3.651B109 | СМЕСИТЕЛЬ ГАЗА ВОЗДУХА | 29.82 | 120 | 141 | H5GA | 0.28
BPZ:AGU3.654A009 | AGU3.654A009 | СМЕСИТЕЛЬ ГАЗА ВОЗДУХА | 29.82 | 120 | 141 | H5GA | 0.276
BPZ:AGU3.654A109 | AGU3.654A109 | СМЕСИТЕЛЬ ГАЗА ВОЗДУХА | 30.51 | 120 | 141 | H5GA | 0.275
BPZ:AGU3.654B109 | AGU3.654B109 | СМЕСИТЕЛЬ ГАЗА ВОЗДУХА | 33.51 | 120 | 141 | H5GA | 0.281
BPZ:AGU3.658A009 | AGU3.658A009 | СМЕСИТЕЛЬ ГАЗА ВОЗДУХА | 37.29 | 120 | 33 | H5GA | 0.274
BPZ:AGU3.713A009 | AGU3.713A009 | СМЕСИТЕЛЬ ГАЗА ВОЗДУХА | 29.73 | 24 | 45 | H5GA | 0.062
BPZ:AGU3.715A009 | AGU3.715A009 | СМЕСИТЕЛЬ ГАЗА ВОЗДУХА | 26.43 | 24 | 45 | H5GA | 0.062
BPZ:AGU3.718A009 | AGU3.718A009 | СМЕСИТЕЛЬ ГАЗА ВОЗДУХА | 28.95 | 24 | 45 | H5GA | 0.062
BPZ:AGU3.721A009 | AGU3.721A009 | СМЕСИТЕЛЬ ГАЗА ВОЗДУХА | 25.86 | 24 | 45 | H5GA | 0.062
BPZ:AGU3.723A009 | AGU3.723A009 | СМЕСИТЕЛЬ ГАЗА ВОЗДУХА | 25.86 | 24 | 45 | H5GA | 0.062
BPZ:AGU3.728A009 | AGU3.728A009 | СМЕСИТЕЛЬ ГАЗА ВОЗДУХА | 26.43 | 24 | 45 | H5GA | 0.062
BPZ:AGV50.100 | AGV50.100 | Кабель соединительный (10ШТ) | 123.96 | 1 | 22 | H5GA | 0.02
BPZ:AGV50.300 | AGV50.300 | КАБЕЛЬ ПИТАНИЯ РОЗЖИГА | 157.86 | 1 | 22 | H5GA | 0.02
BPZ:AGV60.50 | AGV60.50 | КАБЕЛЬ ПИТАНИЯ РОЗЖИГА | 13.65 | 1 | 22 | H5GA | 0.02
BPZ:AGV61.100 | AGV61.100 | КАБЕЛЬ ПИТАНИЯ РОЗЖИГА | 16.95 | 1 | 22 | H5GA | 0.02
BPZ:3169430001 | AI330 | Переходная рамка для индикатора тревоги | 1.937 | 1 | 22 | H3FD | 0.02
BPZ:AL100 | AL100 | МОДЕРНИЗИРОВАННЫЙ ПЕРЕХОДНИК ДЛЯ СМОНТИРОВАННЫХ КЛАПАНОВ 2W..., 3W…, 4W… | 16.983 | 10 | 22 | H5CC | 0.13
S55174-A168 | AL431 | АНТИВАНДАЛЬНАЯ ЗАЩИТА | 7.884 | 1 | 22 | H5CC | 0.023
BPZ:AL50 | AL50 | УПЛОТНИТЕЛЬНОЕ КОЛЬЦО ДЛЯ МАЛЫХ КЛАПАНОВ (M30 X1.5) | 0.513 | 40 | 22 | H5CC | 0.001
BPZ:5154140001 | ALB24.1OR | Мигающая сигнальная лампа - "оранжевая" | 66.2156 | 1 | 22 | H3FD | 0.187
BPZ:ALC45 | ALC45 | РУЧКА РУЧНОЙ РЕГУЛИРОВКИ ALC45 | 1.35 | 600 | 30 | H5CC | 0.009
S54475-S5-A2 | AL-DECO 5KG | al-deco 5kg Система гашения SP | 15285.8802 | 1 | 22 | H3PN | 5
BPZ:ALE10 | ALE10 | ЭЛЕКТРОННЫЙ МАНОМЕТР ДЛЯ КОМБИКЛАПАНОВ "СИМЕНС" | 1277.991 | 1 | 22 | H5CC | 0.267
BPZ:ALE11 | ALE11 | ИЗМЕРИТЕЛЬНЫЕ ПРОВОДА И НАКОНЕЧНИКИ ДЛЯ КОМБИКЛАПАНОВ "СИМЕНС" | 210.033 | 1 | 22 | H5CC | 0.329
S55845-Z116 | ALF41B100 | РАСШИРЕНИЕ БАЙПАСА, ФЛАНЦЕВОЕ, DN100 | 200.178 | 1 | 22 | H5CC | 6.471
S55845-Z117 | ALF41B125 | АДАПТЕР БАЙПАСА DN125 ДЛЯ ЗАМЕНЫ VXF41.. НА VXF43.. ИЛИ VXF53.. | 235.926 | 1 | 22 | H5CC | 8.159
S55845-Z110 | ALF41B15 | РАСШИРЕНИЕ БАЙПАСА, ФЛАНЦЕВОЕ, DN15 | 75.249 | 1 | 22 | H5CC | 1.389
S55845-Z118 | ALF41B150 | РАСШИРЕНИЕ БАЙПАСА, ФЛАНЦЕВОЕ, DN150 | 251.127 | 1 | 22 | H5CC | 7.877
S55845-Z111 | ALF41B25 | АДАПТЕР БАЙПАСА DN25 ДЛЯ ЗАМЕНЫ VXF41.. НА VXF43.. ИЛИ VXF53.. | 80.244 | 1 | 22 | H5CC | 1.531
S55845-Z112 | ALF41B40 | РАСШИРЕНИЕ БАЙПАСА, ФЛАНЦЕВОЕ, DN40 | 90.261 | 1 | 22 | H5CC | 2.374
S55845-Z113 | ALF41B50 | АДАПТЕР БАЙПАСА DN50 ДЛЯ ЗАМЕНЫ VXF41.. НА VXF43.. ИЛИ VXF53.. | 95.634 | 1 | 22 | H5CC | 2.24
S55845-Z114 | ALF41B65 | РАСШИРЕНИЕ БАЙПАСА, ФЛАНЦЕВОЕ, DN65 | 120.663 | 1 | 22 | H5CC | 2.936
S55845-Z115 | ALF41B80 | АДАПТЕР БАЙПАСА DN80 ДЛЯ ЗАМЕНЫ VXF41.. НА VXF43.. ИЛИ VXF53.. | 170.694 | 1 | 22 | H5CC | 5.065
BPZ:ALG10/20 | ALG10/20 | АДАПТЕР КЛАПАНА ALG10/20 | 53.163 | 1 | 22 | H5CC | 0.24
BPZ:ALG122 | ALG122 | ФИТИНГ ИЗ КОВКОГО ЧУГУНА G ¾" / RP ⅜", комплект из 2 шт. шт. | 13.041 | 1 | 22 | H5CC | 0.164
BPZ:ALG123 | ALG123 | ФИТИНГ ИЗ КОВКОГО ЧУГУНА G ¾" / RP ⅜", комплект из 3 шт. | 19.494 | 1 | 22 | H5CC | 0.237
BPZ:ALG132 | ALG132 | Фитинг латуннуй G ½" / R ⅜", комплект из 2 шт. шт. | 10.449 | 1 | 22 | H5CC | 0.116
BPZ:ALG133 | ALG133 | Фитинг латуннуй G ½" / R ⅜", комплект из 3 шт. | 15.633 | 1 | 22 | H5CC | 0.165
BPZ:ALG142 | ALG142 | Фитинг латуннуй G ¾" / R ½", комплект из 2 шт. шт. | 16.983 | 1 | 22 | H5CC | 0.189
BPZ:ALG143 | ALG143 | Фитинг латуннуй G ¾" / R ½", комплект из 3 шт. | 25.38 | 1 | 22 | H5CC | 0.265
S55845-Z158 | ALG15.152B | Комплект из пары латунных резьбовых фитингов с внутренней резьбой (соответствие ISO 228-1) | 9.018 | 1 | 22 | H5CC | 0.182
S55845-Z159 | ALG15.202B | Комплект из пары латунных резьбовых фитингов с внутренней резьбой (соответствие ISO 228-1) | 16.092 | 1 | 22 | H5CC | 0.302
S55845-Z160 | ALG15.252B | Комплект из пары латунных резьбовых фитингов с внутренней резьбой (соответствие ISO 228-1) | 21.816 | 1 | 22 | H5CC | 0.409
BPZ:ALG152 | ALG152 | ФИТИНГ ИЗ КОВКОГО ЧУГУНА G1" / RP ½", комплект из 2 шт. шт. | 7.371 | 1 | 22 | H5CC | 0.247
S55846-Z100 | ALG152B | Фитинг латуннуй G1" / RP ½", 100°C, комплект из 2 шт. | 12.15 | 1 | 22 | H5CC | 0.208
BPZ:ALG153 | ALG153 | ФИТИНГ ИЗ КОВКОГО ЧУГУНА G1" / RP ½", комплект из 3 шт. | 10.989 | 1 | 22 | H5CC | 0.358
S55846-Z101 | ALG153B | Фитинг латуннуй G1" / RP ½", 100 °C, КОМПЛЕКТ ИЗ 3 | 18.333 | 1 | 22 | H5CC | 0.291
BPZ:ALG202 | ALG202 | ФИТИНГ ИЗ КОВКОГО ЧУГУНА G1¼" / RP ¾", комплект из 2 шт. шт. | 9.288 | 1 | 22 | H5CC | 0.382
S55846-Z102 | ALG202B | Фитинг латуннуй G1¼" / RP ¾”, 100 °C, комплект из 2 шт. | 18.144 | 1 | 22 | H5CC | 0.316
BPZ:ALG203 | ALG203 | ФИТИНГ ИЗ КОВКОГО ЧУГУНА G1¼" / RP ¾", комплект из 3 шт. | 14.121 | 1 | 22 | H5CC | 0.564
S55846-Z103 | ALG203B | Фитинг латуннуй G1¼" / RP ¾”, 100 °C, КОМПЛЕКТ ИЗ 3 | 27.27 | 1 | 22 | H5CC | 0.472
BPZ:ALG252 | ALG252 | ФИТИНГ ИЗ КОВКОГО ЧУГУНА G1½" / RP 1", комплект из 2 шт. шт. | 10.989 | 1 | 22 | H5CC | 0.431
S55846-Z104 | ALG252B | Фитинг латуннуй G1½" / RP 1", 100 °C, комплект из 2 шт. | 22.869 | 1 | 22 | H5CC | 0.423
BPZ:ALG253 | ALG253 | ФИТИНГ ИЗ КОВКОГО ЧУГУНА G1½" / RP 1", комплект из 3 шт. | 16.713 | 1 | 22 | H5CC | 0.667
S55846-Z105 | ALG253B | Фитинг латуннуй G1½" / RP 1", 100 °C, КОМПЛЕКТ ИЗ 3 | 34.236 | 1 | 22 | H5CC | 0.616
BPZ:ALG322 | ALG322 | ФИТИНГ ИЗ КОВКОГО ЧУГУНА G2" / RP 1¼", комплект из 2 шт. шт. | 14.823 | 1 | 22 | H5CC | 0.653
S55846-Z106 | ALG322B | Фитинг латуннуй G2" / RP 1¼", 100 °C, комплект из 2 шт. шт. | 30.294 | 1 | 22 | H5CC | 0.638
BPZ:ALG323 | ALG323 | ФИТИНГ ИЗ КОВКОГО ЧУГУНА G2" / RP 1¼", КОМПЛЕКТ ИЗ 3 ШТ. | 22.437 | 1 | 22 | H5CC | 0.982
S55846-Z107 | ALG323B | Фитинг латуннуй G2" / RP 1¼", 100 °C, КОМПЛЕКТ ИЗ 3 | 45.225 | 1 | 22 | H5CC | 0.921
BPZ:ALG402 | ALG402 | ФИТИНГ ИЗ КОВКОГО ЧУГУНА G2¼" / RP 1½", комплект из 2 шт. шт. | 17.604 | 1 | 22 | H5CC | 0.953
S55846-Z108 | ALG402B | Фитинг латуннуй G2¼" / RP 1½", 100 °C, комплект из 2 шт. | 47.007 | 1 | 22 | H5CC | 0.881
BPZ:ALG403 | ALG403 | ФИТИНГ ИЗ КОВКОГО ЧУГУНА G2¼" / RP 1½", комплект из 3 шт. | 26.622 | 1 | 22 | H5CC | 1.396
S55846-Z109 | ALG403B | Фитинг латуннуй G2¼" / RP 1½", 100 °C, КОМПЛЕКТ ИЗ 3 | 70.335 | 1 | 22 | H5CC | 1.317
BPZ:ALG502 | ALG502 | ФИТИНГ ИЗ КОВКОГО ЧУГУНА G2¾" / RP 2", комплект из 2 шт. шт. | 29.484 | 1 | 22 | H5CC | 1.314
S55846-Z110 | ALG502B | Фитинг латуннуй G2¾" / RP 2", 100 °C, комплект из 2 шт. | 76.059 | 1 | 22 | H5CC | 1.342
BPZ:ALG503 | ALG503 | ФИТИНГ ИЗ КОВКОГО ЧУГУНА G2¾" / RP 2", комплект из 3 шт. | 44.496 | 1 | 22 | H5CC | 1.982
S55846-Z111 | ALG503B | Фитинг латуннуй G2¾" / RP 2", 100 °C, КОМПЛЕКТ ИЗ 3 | 114.399 | 1 | 22 | H5CC | 1.995
BPZ:ALG80WRI | ALG80WRI | НАБОР ИНСТРУМЕНТОВ ДЛЯ ЗАМЕНЫ WRV81/84 | 261.75 | 1 | 22 | H5DG | 1.551
BPZ:ALG83WRI | ALG83WRI | НАБОР ИНСТРУМЕНТОВ ДЛЯ ЗАМЕНЫ WRV83 | 71.52 | 1 | 22 | H5DG | 0.106
S55845-Z161 | ALI20VWG41 | Изоляционный кожух для клапана VWG41.20.. | 30.294 | 1 | 22 | H5CC | 0.028
S55845-Z156 | ALN15.152B | Комплект из пары латунных резьбовых фитингов с внешней резьбой (соответствие ISO 228-1) | 7.587 | 1 | 22 | H5CC | 0.209
S55845-Z157 | ALN15.202B | Комплект из пары латунных резьбовых фитингов с внешней резьбой (соответствие ISO 228-1) | 15.093 | 1 | 22 | H5CC | 0.232
BPZ:ALP16 | ALP16 | ИМПУЛЬСНАЯ ТРУБКА 1,6 М | 18.765 | 1 | 22 | H5CC | 0.104
BPZ:ALP25 | ALP25 | ИМПУЛЬСНАЯ ТРУБКА 2,5 М | 29.403 | 1 | 22 | H5CC | 0.135
BPZ:ALP45 | ALP45 | ЗАПАСНЫЕ НИППЕЛИ ДЛЯ VPI45.., НАБОР ИЗ 2 ШТ. | 10.638 | 1 | 22 | H5CC | 0.064
S55264-V115 | ALP46 | ЗАГЛУШКИ ДЛЯ P/T-ПАТРУБКОВ | 2.052 | 1 | 22 | H5CC | 0.021
S55264-V116 | ALP47 | СЛИВНОЙ ШАРОВОЙ КРАН С УПЛОТНИТЕЛЬНЫМ КОЛЬЦОМ | 10.719 | 1 | 22 | H5CC | 0.08
S55264-V117 | ALP48 | P/T-ПАТРУБОК СО СПУСКНЫМ КЛАПАНОМ | 23.247 | 1 | 22 | H5CC | 0.119
S55264-V118 | ALP49 | ДЛИННЫЕ P/T НИППЕЛИ (НАБОР ИЗ 2 ШТ.) | 23.247 | 1 | 22 | H5CC | 0.164
BPZ:ALS152 | ALS152 | СТАЛЬНОЙ ФИТИНГ G ¾", D=21.3 мм, комплект из 2 шт. шт. | 26.622 | 1 | 22 | H5CC | 0.207
BPZ:ALS202 | ALS202 | СТАЛЬНОЙ ФИТИНГ G1", D=26.8 мм, комплект из 2 шт. шт. | 28.323 | 1 | 22 | H5CC | 0.347
BPZ:ALS252 | ALS252 | СТАЛЬНОЙ ФИТИНГ G1¼", D=33.7 мм, комплект из 2 шт. шт. | 34.398 | 1 | 22 | H5CC | 0.554
BPZ:ALS259 | ALS259 | ФИТИНГ, DN 25, СОЕДИНЕНИЕ ПАЙКОЙ СО СТОРОНЫ ТРУБОПРОВОДА | 16.173 | 1 | 22 | H5CC | 0.209
BPZ:ALS329 | ALS329 | ФИТИНГ, DN 32, СОЕДИНЕНИЕ ПАЙКОЙ СО СТОРОНЫ ТРУБОПРОВОДА | 17.415 | 1 | 22 | H5CC | 0.336
BPZ:ALS409 | ALS409 | ФИТИНГ, DN 40, СОЕДИНЕНИЕ ПАЙКОЙ СО СТОРОНЫ ТРУБОПРОВОДА | 20.925 | 1 | 22 | H5CC | 0.461
BPZ:ALS509 | ALS509 | ФИТИНГ, DN 50, СОЕДИНЕНИЕ ПАЙКОЙ СО СТОРОНЫ ТРУБОПРОВОДА | 27.27 | 1 | 22 | H5CC | 0.653
BPZ:ALT-AB200 | ALT-AB200 | ЗАЩИТНАЯ ГИЛЬЗА, ПЕРФОРИРОВАННАЯ, 200 мм | 9.288 | 1 | 22 | H5DK | 0.105
BPZ:ALT-C001 | ALT-C001 | НАБОР ИНСТРУМЕНТОВ ДЛЯ ЗАМЕНЫ RAK../RAZ.. | 12.15 | 1 | 22 | H5DK | 0.045
S55700-P142 | ALT-DB100J | ЗАЩИТНАЯ ГИЛЬЗА ALT-DB100J ДЛЯ RAZ "J" | 15.282 | 1 | 22 | H5DK | 0.074
S55700-P143 | ALT-DB150J | ЗАЩИТНАЯ ГИЛЬЗА 150 мм, MS63 НИКЕЛИРОВАННАЯ, G½", PN10, 2XLW7 | 18.576 | 1 | 22 | H5DK | 0.084
S55700-P144 | ALT-DB280J | ЗАЩИТНАЯ ГИЛЬЗА 280 мм, MS63 НИКЕЛИРОВАННАЯ, G½", PN10, 2XLW7 | 25.299 | 1 | 22 | H5DK | 0.111
S55700-P145 | ALT-DB450J | ЗАЩИТНАЯ ГИЛЬЗА 450 мм, НИКЕЛИРОВАННЫЙ СПЛАВ MS63, G½", PN10, 2XLW7 | 56.835 | 1 | 22 | H5DK | 0.155
S55700-P146 | ALT-DS100J | ЗАЩИТНАЯ ГИЛЬЗА ALT-DS100J ДЛЯ RAZ "J" | 34.236 | 1 | 22 | H5DK | 0.071
S55700-P147 | ALT-DS150J | ЗАЩИТНАЯ ГИЛЬЗА, 150 мм, G½" LW15, НЕРЖАВЕЮЩАЯ СТАЛЬ V4A | 38.151 | 1 | 22 | H5DK | 0.092
S55700-P148 | ALT-DS280J | ЗАЩИТНАЯ ГИЛЬЗА, 280 мм, G½" LW15, НЕРЖАВЕЮЩАЯ СТАЛЬ V4A | 53.352 | 1 | 22 | H5DK | 0.146
S55700-P149 | ALT-DS450J | ЗАЩИТНАЯ ГИЛЬЗА, 450 мм, G½" LW15, НЕРЖАВЕЮЩАЯ СТАЛЬ V4A | 95.634 | 1 | 22 | H5DK | 0.216
BPZ:ALT-SB100 | ALT-SB100 | ЗАЩИТНАЯ ГИЛЬЗА, 100 мм, МЕДЬ ПОКРЫТАЯ НИКЕЛЕМ, G½", PN10, LW7 | 11.448 | 1 | 22 | H5DK | 0.089
BPZ:ALT-SB150 | ALT-SB150 | ЗАЩИТНАЯ ГИЛЬЗА 150 мм, МЕДЬ ПОКРЫТАЯ НИКЕЛЕМ, G½", PN10, LW7 | 12.42 | 1 | 22 | H5DK | 0.1
BPZ:ALT-SB200 | ALT-SB200 | ЗАЩИТНАЯ ГИЛЬЗА 200 мм, МЕДЬ ПОКРЫТАЯ НИКЕЛЕМ, G½", PN10, LW7 | 14.391 | 1 | 22 | H5DK | 0.113
BPZ:ALT-SB280 | ALT-SB280 | ЗАЩИТНАЯ ГИЛЬЗА 280 мм, МЕДЬ ПОКРЫТАЯ НИКЕЛЕМ, G½", PN10, LW7 | 14.391 | 1 | 22 | H5DK | 0.132
BPZ:ALT-SS100 | ALT-SS100 | ЗАЩИТНАЯ ГИЛЬЗА, 100 мм, G½" LW7, НЕРЖАВЕЮЩАЯ СТАЛЬ V4A | 18.063 | 1 | 22 | H5DK | 0.085
BPZ:ALT-SS150 | ALT-SS150 | ЗАЩИТНАЯ ГИЛЬЗА 150 мм, НЕРЖАВЕЮЩАЯ СТАЛЬ V4A, G½", PN16, LW7 | 19.035 | 1 | 22 | H5DK | 0.097
BPZ:ALT-SS280 | ALT-SS280 | ЗАЩИТНАЯ ГИЛЬЗА 280 мм, НЕРЖАВЕЮЩАЯ СТАЛЬ V4A, G½", PN16, LW7 | 21.627 | 1 | 22 | H5DK | 0.124
BPZ:ALT-SS450 | ALT-SS450 | ЗАЩИТНАЯ ГИЛЬЗА 450 мм, НЕРЖАВЕЮЩАЯ СТАЛЬ V4A, G½", PN16, LW7 | 25.569 | 1 | 22 | H5DK | 0.164
BPZ:ALT-SSF100 | ALT-SSF100 | ЗАЩИТНАЯ ГИЛЬЗА 100 мм, НЕРЖАВЕЮЩАЯ СТАЛЬ V4A, G½", PN40, LW7 | 36.369 | 1 | 22 | H5DK | 0.104
BPZ:ALT-SSF150 | ALT-SSF150 | ЗАЩИТНАЯ ГИЛЬЗА 150 мм, НЕРЖАВЕЮЩАЯ СТАЛЬ V4A, G½", PN40, LW7 | 41.013 | 1 | 22 | H5DK | 0.116
BPZ:ALT-SSF200 | ALT-SSF200 | ЗАЩИТНАЯ ГИЛЬЗА 200 мм, НЕРЖАВЕЮЩАЯ СТАЛЬ V4A, G½", PN40, LW7 | 51.111 | 1 | 22 | H5DK | 0.125
BPZ:ALT-SSF280 | ALT-SSF280 | ЗАЩИТНАЯ ГИЛЬЗА 280 мм, НЕРЖАВЕЮЩАЯ СТАЛЬ V4A, G½", PN40, LW7 | 52.542 | 1 | 22 | H5DK | 0.146
BPZ:ALT-SSF450 | ALT-SSF450 | ЗАЩИТНАЯ ГИЛЬЗА 450 мм, НЕРЖАВЕЮЩАЯ СТАЛЬ V4A, G½", PN40, LW7 | 62.559 | 1 | 22 | H5DK | 0.182
BPZ:ALT-SSF600 | ALT-SSF600 | ЗАЩИТНАЯ ГИЛЬЗА 600 мм, НЕРЖАВЕЮЩАЯ СТАЛЬ V4A, G½", PN40, LW7 | 81.135 | 1 | 22 | H5DK | 0.214
5WG1115-3AB01 | AP115/01 | УСТРОЙСТВО СОПРЯЖЕНИЯ DELTA | 101.3508 | 1 | 22 | H5DL | 0.14
5WG1115-3AB11 | AP115/11 | УСТРОЙСТВО СОПРЯЖЕНИЯ DELTA | 121.3728 | 1 | 22 | H5DL | 0.142
5WG1115-3AB21 | AP115/21 | Выключатель ОДНОКЛАВИШНЫЙ AP 115/21, НАКЛАДНОГО МОНТАЖА, СО ВСТРОЕННЫМ BCU, ЛАМПОЙ ИНДИКАЦИИ, ИСПОЛНЕНИЕ IP44 | 92.3832 | 1 | 22 | H5DL | 0.137
5WG1115-3AB31 | AP115/31 | Выключатель ДВУХКЛАВИШНЫЙ AP 115/31, НАКЛАДНОГО МОНТАЖА, СО ВСТРОЕННЫМ BCU, ЛАМПОЙ ИНДИКАЦИИ, ИСПОЛНЕНИЕ IP45 | 101.943 | 1 | 22 | H5DL | 0.139
5WG1118-4AB01 | AP118/01 | КОРПУС ДЛЯ МОДУЛЕЙ AP118 | 43.1178 | 1 | 22 | H5DL | 0.12
5WG1254-3EY02 | AP254/02 | Датчик освещенности и температуры AP 254, ДЛЯ НАРУЖНОГО МОНТАЖА (IP54) | 414.822 | 1 | 22 | H5DL | 0.162
5WG1257-3AB22 | AP257/22 | СТАНЦИЯ ПОГОДНАЯ AP 257/22 ЦЕНТРАЛЬНАЯ, С МОДУЛЕМ GPS | 2484.843 | 1 | 22 | H5DL | 0.427
5WG1257-3AB51 | AP257/51 | Станция погодная, GPS | 660.5568 | 1 | 22 | H5DL | 0.832
5WG1257-3AB61 | AP257/61 | 0 | 1543.386 | 1 | 22 | H5DL | 0.857
5WG3260-3AB11 | AP260/11 | КОНТАКТ ОКОННЫЙ/ДВЕРНОЙ, ТИТАНОВО-БЕЛЫЙ | 189.8424 | 1 | 22 | H5DL | 0.098
5WG1562-7AB02 | AP562/02 | ПРИВОД КЛАПАНА AP 562/02 | 271.0584 | 1 | 22 | H5DL | 0.256
5WG1641-3AB01 | AP641/01 | КОМНАТНЫЙ ЩИТОК АВТОМАТИКИ | 189.8988 | 1 | 22 | H5DL | 1.641
BPZ:AQB2000 | AQB2000 | УСТАНОВОЧНЫЙ ДЕРЖАТЕЛЬ ДЛЯ ДатчикА ПЕРЕПАДА ДАВЛЕНИЯ ВОЗДУХА | 17.037 | 1 | 22 | H5DE | 0.076
S55720-S116 | AQB2001 | КОМПЛЕКТ монтажные QBE2002-P... | 80.325 | 1 | 22 | H5DE | 0.152
S55720-S117 | AQB2002 | КОМПЛЕКТ монтажные QBE63../64.. | 170.397 | 1 | 22 | H5DE | 0.424
S55720-S318 | AQB2004 | Монтажный кронштейн для QBE2x03… | 19.197 | 1 | 22 | H5DE | 0.032
BPZ:AQB21.2 | AQB21.2 | МОНТАЖНЫЙ КРОНШТЕЙН (5 ШТУК) монтажные НА DIN-РЕЙКУ | 25.326 | 1 | 22 | H5DE | 0.072
BPZ:AQE2102 | AQE2102 | ОБЖИМНОЙ ФИТИНГ С РЕЗЬБОВЫМ НИППЕЛЕМ ½" | 75.195 | 1 | 22 | H5DE | 0.066
BPZ:AQF3100 | AQF3100 | ЭКРАН ДЛЯ ЗАЩИТЫ ОТ ИЗЛУЧЕНИЯ ДЛЯ УСТАНОВКИ НА НАРУЖНЫЕ СТЕНЫ | 156.87 | 1 | 22 | H5DE | 0.239
BPZ:AQF3101 | AQF3101 | ФИЛЬТР ДЛЯ ДатчикА ВЛАЖНОСТИ | 17.847 | 1 | 22 | H5DE | 0.003
BPZ:AQF3150 | AQF3150 | СМЕННАЯ ГОЛОВКА ДЛЯ ИЗМЕРИТЕЛЯ | 210.06 | 1 | 22 | H5DE | 0.019
BPZ:AQF3153 | AQF3153 | СЕРВИСНОЕ УСТРОЙСТВО | 462.483 | 1 | 22 | H5DE | 0.07
BPZ:AQF4150 | AQF4150 | СМЕННАЯ ГОЛОВКА ДЛЯ ИЗМЕРИТЕЛЯ С ПРОВЕРОЧНЫМ СЕРТИФИКАТОМ | 308.313 | 1 | 37 | H5DE | 0.05
BPZ:AQL21.30 | AQL21.30 | УДЕРЖИВАЮЩАЯ ПРУЖИНА | 0.486 | 500 | 22 | H5DE | 0.001
BPZ:AQL21.42 | AQL21.42 | УДЕРЖИВАЮЩАЯ ПРУЖИНА | 0.999 | 500 | 22 | H5DE | 0.001
BPZ:AQM63.0 | AQM63.0 | КРЕПЕЖНЫЙ ФЛАНЕЦ, РЕГУЛИРУЕМАЯ ТОЛЩИНА | 5.67 | 1 | 22 | H5DK | 0.034
BPZ:AQM63.2 | AQM63.2 | 3 КРЕПЛЕНИЯ ДЛЯ ТРУБОК & 3 ПРОКЛАДКИ монтажные QAF.. | 30.645 | 1 | 22 | H5DK | 0.043
BPZ:AQM63.3 | AQM63.3 | 3 ЗАЖИМА ДЛЯ КАПИЛЛЯРНЫХ ТРУБОК QAF | 12.96 | 1 | 22 | H5DK | 0.053
BPZ:AQM9020 | AQM9020 | МОНТАЖНЫЙ ФЛАНЕЦ | 10.854 | 25 | 22 | H5DE | 0.061
S55720-S161 | AQR2500NF | МОНТАЖНАЯ ПЛАСТИНА ДЛЯ НАСТЕННОГО МОДУЛЯ С ПАССИВНЫМ ЭЛЕМЕНТОМ ИЗМЕРЕНИЯ ТЕМПЕРАТУРЫ, 70.8X70.8 MM | 2.673 | 1 | 22 | H5DE | 0.023
S55720-S163 | AQR2500NG | МОНТАЖНАЯ ПЛАСТИНА ДЛЯ ФРОНТАЛЬНОГО МОДУЛЯ С ПАССИВНЫМ ЧУВСТВИТЕЛЬНЫМ ЭЛЕМЕНТОМ ТЕМПЕРАТУЫ, 110X64 мм | 4.59 | 1 | 22 | H5DE | 0.04
S55720-S162 | AQR2500NH | МОНТАЖНАЯ ПЛАСТИНА ДЛЯ НАСТЕННОГО МОДУЛЯ С ПАССИВНЫМ ЭЛЕМЕНТОМ ИЗМЕРЕНИЯ ТЕМПЕРАТУРЫ, 83X83 MM | 3.672 | 1 | 22 | H5DE | 0.042
S55720-S164 | AQR2500NJ | МОНТАЖНАЯ ПЛАСТИНА ДЛЯ НАСТЕННОГО МОДУЛЯ С ПАССИВНЫМ ЭЛЕМЕНТОМ ИЗМЕРЕНИЯ ТЕМПЕРАТУРЫ, 64X110 мм | 4.59 | 1 | 22 | H5DE | 0.038
S55720-S158 | AQR2510NFW | РАМКА DELTA ДЛЯ НАСТЕННОГО МОДУЛЯ | 3.321 | 1 | 22 | H5DE | 0.012
S55720-S160 | AQR2510NGW | РАМКА DELTA AZIO ДЛЯ ФРОНТАЛЬНОГО МОДУЛЯ | 4.401 | 1 | 22 | H5DE | 0.027
S55720-S159 | AQR2510NHW | РАМКА DELTA MIRO ДЛЯ ФРОНТАЛЬНОГО МОДУЛЯ | 5.508 | 1 | 22 | H5DE | 0.018
S55720-S137 | AQR2530NNW | ФРОНТАЛЬНЫЙ МОДУЛЬ ДЛЯ БАЗОВОГО МОДУЛЯ, БЕЗ ЧУВСТВИТЕЛЬНОГО ЭЛЕМЕНТА | 18.387 | 1 | 22 | H5DE | 0.072
S55720-S133 | AQR2531ANW | ФРОНТАЛЬНЫЙ МОДУЛЬ С ПАССИВНЫМ ДатчикОМ, LG-NI1000 | 36.774 | 1 | 22 | H5DE | 0.069
S55720-S136 | AQR2532NNW | ФРОНТАЛЬНЫЙ МОДУЛЬ ДЛЯ БАЗОВОГО МОДУЛЯ, ТЕМПЕРАТУРА (АКТИВНЫЙ) | 32.184 | 1 | 22 | H5DE | 0.074
S55720-S138 | AQR2534ANW | ФРОНТАЛЬНЫЙ МОДУЛЬ ДЛЯ БАЗОВОГО МОДУЛЯ, ВЛАЖНОСТЬ И ТЕМПЕРАТУРА (АКТИВНЫЙ, LG-NI1000) | 121.716 | 1 | 22 | H5DE | 0.076
S55720-S141 | AQR2535NNW | ФРОНТАЛЬНЫЙ МОДУЛЬ ДЛЯ БАЗОВОГО МОДУЛЯ, ВЛАЖНОСТЬ И ТЕМПЕРАТУРА (АКТИВНЫЙ) | 127.116 | 1 | 22 | H5DE | 0.081
S55720-S142 | AQR2540NF | БАЗОВЫЕ МОДУЛИ ДЛЯ ИЗМЕРЕНИЯ ТЕМПЕРАТУРЫ И ВЛАЖНОСТИ, 70.8 X 70.8 MM | 74.925 | 1 | 22 | H5DE | 0.116
S55720-S144 | AQR2540NG | БАЗОВЫЙ МОДУЛЬ ДЛЯ ИЗМЕРЕНИЯ ТЕМПЕРАТУРЫ И ВЛАЖНОСТИ, 110X64 мм | 74.925 | 1 | 22 | H5DE | 0.124
S55720-S143 | AQR2540NH | БАЗОВЫЙ МОДУЛЬ ДЛЯ ИЗМЕРЕНИЙ ТЕМПЕРАТУРЫ И ВЛАЖНОСТИ, 83 X 83 мм | 74.925 | 1 | 22 | H5DE | 0.128
S55720-S147 | AQR2546NF | Модуль настенного монтажа ДЛЯ ДатчикОВ AQR25XXX | 405.702 | 1 | 22 | H5DE | 0.13
S55720-S153 | AQR2546NG | БАЗОВЫЙ МОДУЛЬ СО ВСТРОЕННЫМ ИЗМЕРИТЕЛЕМ [CO2/], 110X64 мм | 405.702 | 1 | 22 | H5DE | 0.131
S55720-S150 | AQR2546NH | БАЗОВЫЙ МОДУЛЬ С ИНТЕГРИРОВАННЫМ ИЗМЕРИТЕЛЬНЫМ ЭЛЕМЕНТОМ [CO2/], 83X83 мм | 405.702 | 1 | 22 | H5DE | 0.135
S55720-S146 | AQR2547NF | БАЗОВЫЙ МОДУЛЬ СО ВСТРОЕННЫМ ИЗМЕРИТЕЛЕМ VOC, 70.8X70.8 мм | 216.378 | 1 | 22 | H5DE | 0.112
S55720-S148 | AQR2548NF | БАЗОВЫЙ МОДУЛЬ С ИНТЕГРИРОВАННЫМ ИЗМЕРИТЕЛЬНЫМ ЭЛЕМЕНТОМ [CO2/] И VOC, 70.8X70.8 мм | 488.619 | 1 | 22 | H5DE | 0.121
S55720-S203 | AQR2570NF | БАЗОВЫЙ МОДУЛЬ ДЛЯ ДатчикОВ AQR25XXX | 115.398 | 1 | 22 | H5DE | 0.108
S55720-S205 | AQR2570NG | БАЗОВЫЙ МОДУЛЬ ДЛЯ ДатчикОВ AQR25XXX | 115.398 | 1 | 32 | H5DE | 0.11
S55720-S204 | AQR2570NH | БАЗОВЫЙ МОДУЛЬ ДЛЯ ДатчикОВ AQR25XXX | 115.398 | 1 | 22 | H5DE | 0.118
S55720-S206 | AQR2570NJ | БАЗОВЫЙ МОДУЛЬ ДЛЯ ДатчикОВ AQR25XXX | 115.398 | 1 | 32 | H5DE | 0.128
S55720-S207 | AQR2576NF | БАЗОВЫЙ МОДУЛЬ ДЛЯ ДатчикОВ AQR25XXX | 229.878 | 1 | 22 | H5DE | 0.126
S55720-S209 | AQR2576NG | БАЗОВЫЙ МОДУЛЬ ДЛЯ ДатчикОВ AQR25XXX | 229.878 | 1 | 32 | H5DE | 0.136
S55720-S208 | AQR2576NH | БАЗОВЫЙ МОДУЛЬ ДЛЯ ДатчикОВ AQR25XXX | 241.623 | 1 | 22 | H5DE | 0.13
S55720-S210 | AQR2576NJ | БАЗОВЫЙ МОДУЛЬ ДЛЯ ДатчикОВ AQR25XXX | 229.878 | 1 | 32 | H5DE | 0.144
S55720-S459 | AQS2700 | Replacement module, fine dust sensor | 135.243 | 1 | 36 | H5DE | 0.063
BPZ:AQY2010 | AQY2010 | КАБЕЛЬ 3М ДЛЯ УДАЛЕННОЙ УСТАНОВКИ ГОЛОВКИ ДатчикА | 274.968 | 1 | 22 | H5DE | 0.504
S54504-F101-A100 | AR10S-MF | Считыватель карт | 373.8708 | 1 | 21 | LVBAC | 0.59
S54504-F102-A100 | AR40S-MF | Считыватель карт с клавиатурой и дисплеем | 560.8062 | 1 | 21 | LVBAC | 0.59
6FL7170-8DK | AR6111-MX | Считыватель карт, ISO 14443 A+B | 309.1154 | 1 | 21 | LVBAC | 0.25
6FL7170-8BK | AR6181-MX | Считыватель карт | 685.4298 | 1 | 21 | LVBAC | 0.275
6FL7170-8BL | AR6182-MX | Считыватель карт | 772.1776 | 1 | 21 | LVBAC | 0.275
6FL7170-8CK | AR6201-MX | Считыватель карт регистрационный | 934.677 | 1 | 21 | LVBAC | 0.57
BPZ:ARC466890660 | ARC466890660 | RC УСТРОЙСТВО ДЛЯ LMG | 11.73 | 1 | 22 | H5GA | 0.009
BPZ:ARG22.1 | ARG22.1 | РЕГУЛИРУЕМЫЙ ДЕРЖАТЕЛЬ ДЛЯ КАБЕЛЯ QAP.. | 2.808 | 10 | 22 | H5DE | 0.003
BPZ:ARG22.2 | ARG22.2 | АЛЮМИНЕВАЯ ШТАНГА ДЛЯ QAP.. | 6.102 | 5 | 22 | H5DE | 1.02
BPZ:ARG62.201 | ARG62.201 | МОНТАЖНАЯ РАМА ПЕРЕДНЕЙ ПАНЕЛИ | 26.25 | 1 | 22 | H5DG | 0.141
BPZ:ARG70 | ARG70 | МОНТАЖНАЯ ПЛАТА 120 X 120 мм ДЛЯ КОРПУСА 4 X 4" | 4.023 | 1 | 22 | H5DK | 0.066
BPZ:ARG70.2 | ARG70.2 | МОНТАЖНАЯ ПЛАТА 112 X 130 мм ДЛЯ ОТКРЫТОЙ ЭЛЕКТРОПРОВОДКИ | 13.149 | 1 | 22 | H5DK | 0.063
BPZ:ARG70.3 | ARG70.3 | МОНТАЖНАЯ РАМКА | 3.24 | 20 | 22 | H5DK | 0.016
BPZ:ARG86.3 | ARG86.3 | РЕГУЛИРУЕМЫЙ ДЕРЖАТЕЛЬ ДЛЯ КАБЕЛЯ QAH11.. | 1.107 | 10 | 22 | H5DE | 0.045
S55174-A153 | ASA23U10 | КАБЕЛЬ С ДОПОЛНИТЕЛЬНЫМ ВЫКЛЮЧАТЕЛЕМ, ТИП 7, 1 М | 18.684 | 1 | 22 | H5CC | 0.077
BPZ:ASC1.6 | ASC1.6 | ПЕРЕКЛЮЧАТЕЛЬ ДОПОЛНИТЕЛЬНЫЙ ДЛЯ SKB6../ SKC6../ SKD6.. | 37.881 | 1 | 22 | H5CC | 0.026
S55845-Z103 | ASC10.51 | ПЕРЕКЛЮЧАТЕЛЬ ДОПОЛНИТЕЛЬНЫЙ ДЛЯ SA..31../SA..61../SA..81.. | 42.795 | 1 | 22 | H5CC | 0.031
BPZ:ASC2.1/18 | ASC2.1/18 | ПЕРЕКЛЮЧАТЕЛЬ ДОПОЛНИТЕЛЬНЫЙ ДЛЯ SFA21.../ SFA71.../ SFP21.../ SFP71... | 18.954 | 1 | 22 | H5CC | 0.197
BPZ:ASC36 | ASC36 | ПЕРЕКЛЮЧАТЕЛЬ ДОПОЛНИТЕЛЬНЫЙ ДВОЙНОЙ ДЛЯ SQL36E | 100.98 | 1 | 22 | H5CC | 0.092
BPZ:ASC77.1E | ASC77.1E | НАРУЖНАЯ ДОПОЛНИТЕЛЬНАЯ ПЕРЕКЛЮЧАЮЩАЯ СИСТЕМА,1 Выключатель | 38.2956 | 1 | 22 | H5CD | 0.233
BPZ:ASC77.2E | ASC77.2E | НАРУЖНАЯ ДОПОЛНИТЕЛЬНАЯ ПЕРЕКЛЮЧАЮЩАЯ СИСТЕМА,2 ВЫКЛЮЧАТЕЛЯ | 53.2698 | 1 | 22 | H5CD | 0.293
BPZ:ASC9.3 | ASC9.3 | ПЕРЕКЛЮЧАТЕЛЬ ДОПОЛНИТЕЛЬНЫЙ ДВОЙНОЙ ДЛЯ SKB/ C/ D32../82.. | 91.152 | 1 | 22 | H5CC | 0.119
BPZ:ASC9.3BCU | ASC9.3BCU | ПЕРЕКЛЮЧАТЕЛЬ ДОПОЛНИТЕЛЬНЫЙДВОЙНОЙ НА SKB/ C/ D32../82.. | 143.883 | 1 | 32 | H5CC | 0.241
BPZ:ASC9.3DU | ASC9.3DU | ПЕРЕКЛЮЧАТЕЛЬ ДОПОЛНИТЕЛЬНЫЙДВОЙНОЙ НА SKB/ C/ D32../82.. | 143.883 | 1 | 22 | H5CC | 0.219
BPZ:ASE1 | ASE1 | ЭЛЕКТРОННАЯ ПЛАТА КЛАПАНА | 289.548 | 1 | 22 | H5CC | 0.305
BPZ:ASE12 | ASE12 | ЭЛЕКТРОННАЯ ПЛАТА КЛАПАНА | 289.548 | 1 | 22 | H5CC | 0.541
BPZ:ASE2 | ASE2 | ЭЛЕКТРОННАЯ ПЛАТА КЛАПАНА | 289.548 | 1 | 22 | H5CC | 0.473
6FL7820-8AD10 | ASE5100-BA | Расширение лицензии на 1000 карт | 697.6478 | 1 | 23 | H3FQ | 0.001
S54511-P22-A2 | ASE5100-BB | Расширение лицензии на 10 000 карт | 5583.626 | 1 | 23 | H3FQ | 0.001
S54511-P22-A1 | ASE5100-DE | Расширение лицензии на 32 двери | 1927.464 | 1 | 23 | H3FQ | 0.001
6FL7820-8AD20 | ASE5100-DO | Расширение лицензии на 8 дверей | 560.8062 | 1 | 23 | H3FQ | 0.001
P54511-P12-A1 | ASE5100-OC | Расширение лицензии на 8 офф-лайн компонентов | 498.4944 | 1 | 23 | H3FQ | 0.001
6FL7820-8AE00 | ASE5100-WS | Лицензия на дополнительную рабочую станцию | 1931.6658 | 1 | 23 | H3FQ | 0.001
P24246-P2800-B1 | ASE5300-AI | Лицензия на интерфейс Apogee | 2515.12 | 1 | 23 | H3FQ | 0.001
6FL7820-8AE04 | ASE5300-AP | Лицензия на интерфейс API отдела кадров (HR) | 6150.72 | 1 | 23 | H3FQ | 0.001
6FL7820-8AE26 | ASE5300-CB | Лицензия на интерфейс СТН (CCTV) | 2729.68 | 1 | 23 | H3FQ | 0.001
6FL7820-8AE23 | ASE5300-CC | Лицензия "Корпоративная карта" | 5197.12 | 1 | 23 | H3FQ | 0.001
6FL7820-8AE01 | ASE5300-CW | Лицензия "Рабочая станция СТН (CCTV)" | 339.72 | 1 | 23 | H3FQ | 0.001
6FL7820-8AE14 | ASE5300-DS | Лицензия на приложение синхронизации данных | 1430.7278 | 1 | 23 | H3FQ | 0.001
6FL7820-8AE21 | ASE5300-DV | Лицензия на интерфейс видеорекордеров | 5720.4676 | 1 | 23 | H3FQ | 0.001
6FL7820-8AE17 | ASE5300-GP | Лицензия "Графика" | 1246.236 | 1 | 23 | H3FQ | 0.001
6FL7820-8AE25 | ASE5300-GT | Лицензия "Обход охраны" | 4447.352 | 1 | 23 | H3FQ | 0.001
P24246-P2805-A1 | ASE5300-HA | Лицензия на расширение интерфейса отдела кадров | 3957.44 | 1 | 23 | H3FQ | 0.001
6FL7820-8AE07 | ASE5300-HL | Лицензия на интерфейс управления лифтами (высокого уровня) | 5452.8934 | 1 | 23 | H3FQ | 0.001
S54508-P104-A100 | ASE5300-HR | Лицензия на интерфейс API отдела кадров (HR) | 8099.3122 | 1 | 23 | H3FQ | 0.001
6FL7820-8AE02 | ASE5300-ID | Лицензия "Фотоидентификация и сверка изображения" | 2526.6824 | 1 | 23 | H3FQ | 0.001
P24246-P2801-A1 | ASE5300-IN | Лицензия "Охранная сигнализация" | 967.6656 | 1 | 23 | H3FQ | 0.001
6FL7820-8AE06 | ASE5300-LE | Лицензия на интерфейс управления лифтами (низкого уровня) | 1869.354 | 1 | 23 | H3FQ | 0.001
P24246-P2803-A1 | ASE5300-MA | Лицензия на интерфейс API станции управления | 5608.062 | 1 | 23 | H3FQ | 0.001
6FL7820-8AE20 | ASE5300-ME | Лицензия "Кодирование карт Mifare" | 1097.1764 | 1 | 23 | H3FQ | 0.001
6FL7820-8AE03 | ASE5300-MF | Лицензия "Передача сообщений" | 2064.842 | 1 | 23 | H3FQ | 0.001
P24246-P2802-A1 | ASE5300-MM | Лицензия на интерфейс к MM8000 | 2337.3034 | 1 | 23 | H3FQ | 0.001
6FL7820-8AE13 | ASE5300-OC | Лицензия "OPC клиент" | 1826.591 | 1 | 23 | H3FQ | 0.001
6FL7820-8AE12 | ASE5300-OS | Лицензия "OPC сервер" | 1826.591 | 1 | 23 | H3FQ | 0.001
6FL7820-8AE24 | ASE5300-TE | Лицензия "Дополнительный код объекта" | 634.1142 | 1 | 23 | H3FQ | 0.001
6FL7820-8AE22 | ASE5300-TR | Лицензия "Экспорт данных по времени" | 444.7352 | 1 | 23 | H3FQ | 0.001
P24246-P2804-A1 | ASE5300-VA | Лицензия на интерфейс API к DVR | 623.118 | 1 | 23 | H3FQ | 0.001
6FL7820-8AE05 | ASE5300-VM | Лицензия "Управление посетителями" | 2383.7318 | 1 | 23 | H3FQ | 0.001
S54508-P102-A100 | ASE5300-WA | Лицензия на Web-интерфейс | 1884.552 | 1 | 23 | H3FQ | 0.001
BPZ:ASK199 | ASK199 | РУЧНОЙ ПРИВОД ДЛЯ ACVATIX | 32.454 | 10 | 22 | H5CC | 0.206
BPZ:ASK30 | ASK30 | АДАПТЕР ДЛЯ СТАРЫХ МОДЕЛЕЙ КЛАПАНОВ LANDIS&GYR | 41.391 | 1 | 22 | H5CC | 0.184
S55845-Z100 | ASK31N | МОНТАЖНЫЙ КОМПЛЕКТ ДЛЯ УСТАНОВКИ ПРИВОДОВ SAL.. НА Клапан VBF21.. | 43.983 | 1 | 22 | H5CC | 0.304
BPZ:ASK32 | ASK32 | УСТАНОВОЧНЫЙ НАБОР ДЛЯ SQK33/SQL33/83 И ПОВОРОТНЫХ КЛАПАНОВ ОТ VBI31/VBG31/VCI31/VBF21 ДО DN50 | 16.632 | 1 | 22 | H5CC | 0.09
BPZ:ASK33.1 | ASK33.1 | МОНТАЖНАЯ ПЛАСТИНА ДЛЯ УСТАНОВКИ VKP40 НА SQM | 26.52 | 1 | 22 | H5GA | 0.1
BPZ:ASK33.2 | ASK33.2 | МОНТАЖНАЯ ПЛАСТИНА ДЛЯ УСТАНОВКИ VKP40 НА SQN13 | 35.94 | 1 | 22 | H5GA | 0.1
BPZ:ASK33.3 | ASK33.3 | Набор монтажный ДЛЯ УСТАНОВКИ SQM45... / SQM33... НА VKF41...C | 26.16 | 1 | 22 | H5GA | 0.31
BPZ:ASK33.4 | ASK33.4 | АДАПТЕР ДЛЯ КЛАПАН VKF41../SQM4 | 209.16 | 1 | 22 | H5GA | 0.56
BPZ:ASK33.9 | ASK33.9 | МОНТАЖНЫЙ КОМПЛЕКТ | 169.47 | 1 | 22 | H5GA | 0.35
S55845-Z101 | ASK33N | МОНТАЖНЫЙ КОМПЛЕКТ ДЛЯ УСТАНОВКИ ПРИВОДОВ SAL.. НА Клапан VKF41.. | 67.041 | 1 | 22 | H5CC | 0.307
S55845-Z102 | ASK35N | Набор монтажный ДЛЯ ПРИВОДОВ SAL.. НА Клапан VKF45.. | 133.164 | 1 | 22 | H5CC | 0.344
S55845-Z109 | ASK39.1 | ЗАЩИТНЫЙ КОЖУХ SAX../SAL.. | 102.789 | 1 | 22 | H5CC | 0.267
S55845-Z155 | ASK39.2 | Защитный чехол SAS/SAT/SAK | 73.899 | 1 | 22 | H5CC | 0.188
BPZ:ASK46.1 | ASK46.1 | РУЧКА ДЛЯ VKF46.. ОТ DN40 ДО DN65 | 38.61 | 1 | 22 | H5CC | 0.227
BPZ:ASK46.2 | ASK46.2 | РУЧКА ДЛЯ VKF46.. ОТ DN80 ДО DN125 | 49.599 | 1 | 22 | H5CC | 0.303
BPZ:ASK46.3 | ASK46.3 | РУЧКА ДЛЯ VKF46.. ОТ DN150 ДО DN200 | 70.794 | 1 | 22 | H5CC | 0.564
BPZ:ASK46.4 | ASK46.4 | РУЧКА ДЛЯ VKF46.. ОТ DN250 ДО DN400 | 261.846 | 1 | 22 | H5CC | 3.59
BPZ:ASK50 | ASK50 | ИНВЕРТОР ШТОКА ДЛЯ SKD.. | 396.792 | 1 | 22 | H5CC | 0.838
BPZ:ASK51 | ASK51 | ИНВЕРТОР ШТОКА ДЛЯ SKB.. | 508.518 | 1 | 22 | H5CC | 0.966
BPZ:ASK55.2 | ASK55.2 | ЗАЖИМ ДЛЯ СОЕДИНЕНИЯ (5...8 мм ДИАМЕТРОМ) | 14.0718 | 1 | 22 | H5CD | 0.051
BPZ:ASK71.1 | ASK71.1 | НАБОР ДЛЯ ПРЕОБРАЗОВАНИЯ ВРАЩАТЕЛЬНОГО ДВИЖЕНИЯ В ПОСТУПАТЕЛЬНОЕ монтажные В ВОЗДУХОВОДЕ | 80.934 | 1 | 22 | H5CD | 1.344
BPZ:ASK71.11 | ASK71.11 | НАБОР ДЛЯ ПРЕОБРАЗОВАНИЯ ВРАЩАТЕЛЬНОГО ДВИЖЕНИЯ В ПОСТУПАТЕЛЬНОЕ монтажные В ВОЗДУХОВОДЕ И НА РАМЕ | 92.8344 | 1 | 22 | H5CD | 1.495
BPZ:ASK71.13 | ASK71.13 | НАБОР ДЛЯ ПРЕОБРАЗОВАНИЯ ВРАЩАТЕЛЬНОГО ДВИЖЕНИЯ В ПОСТУПАТЕЛЬНОЕ С БАЛАНСИРОМ | 38.2956 | 1 | 22 | H5CD | 0.136
BPZ:ASK71.14 | ASK71.14 | НАБОР ДЛЯ ПРЕОБРАЗОВАНИЯ ВРАЩАТЕЛЬНОГО ДВИЖЕНИЯ В ПОСТУПАТЕЛЬНОЕ С БАЛАНСИРОМ И МОНТАЖНОЙ ПЛАСТИНОЙ | 51.183 | 1 | 22 | H5CD | 0.293
BPZ:ASK71.2 | ASK71.2 | НАБОР ДЛЯ ПРЕОБРАЗОВАНИЯ ВРАЩАТЕЛЬНОГО ДВИЖЕНИЯ В ПОСТУПАТЕЛЬНОЕ монтажные НА РАМЕ | 131.5812 | 1 | 22 | H5CD | 1.696
BPZ:ASK71.3 | ASK71.3 | НАБОР ДЛЯ ПРЕОБРАЗОВАНИЯ ВРАЩАТЕЛЬНОГО ДВИЖЕНИЯ В ПОСТУПАТЕЛЬНОЕ С БАЛАНСИРОМ | 33.699 | 1 | 22 | H5CD | 0.168
BPZ:ASK71.4 | ASK71.4 | НАБОР ДЛЯ ПРЕОБРАЗОВАНИЯ ВРАЩАТЕЛЬНОГО ДВИЖЕНИЯ В ПОСТУПАТЕЛЬНОЕ С БАЛАНСИРОМ И МОНТАЖНОЙ ПЛАСТИНОЙ | 42.6384 | 1 | 22 | H5CD | 0.368
BPZ:ASK71.5 | ASK71.5 | НАБОР ДЛЯ ПРЕОБРАЗОВАНИЯ ВРАЩАТЕЛЬНОГО ДВИЖЕНИЯ В ПОСТУПАТЕЛЬНОЕ С БАЛАНСИРОМ | 37.6752 | 1 | 22 | H5CD | 0.192
BPZ:ASK71.6 | ASK71.6 | НАБОР ДЛЯ ПРЕОБРАЗОВАНИЯ ВРАЩАТЕЛЬНОГО ДВИЖЕНИЯ В ПОСТУПАТЕЛЬНОЕ С БАЛАНСИРОМ И УГЛОВЫМ КРОНШТЕЙНОМ | 52.6212 | 1 | 22 | H5CD | 0.866
BPZ:ASK71.9 | ASK71.9 | УНИВЕРСАЛЬНЫЙ БАЛАНСИР | 45.7968 | 1 | 22 | H5CD | 0.203
BPZ:ASK72.1 | ASK72.1 | НАБОР ДЛЯ ПРЕОБРАЗОВАНИЯ ВРАЩАТЕЛЬНОГО ДВИЖЕНИЯ В ПОСТУПАТЕЛЬНОЕ ПРИ ПОМОЩИ УНИВЕРСАЛЬНОГО ШАРНИРА | 70.218 | 1 | 32 | H5CD | 0.232
BPZ:ASK72.2 | ASK72.2 | НАБОР ДЛЯ ПРЕОБРАЗОВАНИЯ ВРАЩАТЕЛЬНОГО ДВИЖЕНИЯ В ПОСТУПАТЕЛЬНОЕ С КРОНШТЕЙНОМ | 42.6384 | 1 | 32 | H5CD | 0.215
BPZ:ASK72.3 | ASK72.3 | НАБОР ДЛЯ ПРЕОБРАЗОВАНИЯ ВРАЩАТЕЛЬНОГО ДВИЖЕНИЯ В ПОСТУПАТЕЛЬНОЕ С КРОНШТЕЙНОМ | 37.3086 | 1 | 32 | H5CD | 0.222
BPZ:ASK73.1 | ASK73.1 | КРОНШТЕЙН ДЛЯ МОДУЛЯ ЭЛЕКТРОПИТАНИЯ | 30.9072 | 1 | 22 | H5CD | 0.23
BPZ:ASK73.2 | ASK73.2 | ГИБКИЙ КРОНШТЕЙН ДЛЯ МОДУЛЯ ЭЛЕКТРОПИТАНИЯ | 103.635 | 1 | 22 | H5CD | 0.288
BPZ:ASK73.3 | ASK73.3 | КРОНШТЕЙН ДЛЯ МОДУЛЯ ЭЛЕКТРОПИТАНИЯ | 33.699 | 1 | 32 | H5CD | 0.163
BPZ:ASK74.1 | ASK74.1 | СПЕЦИАЛЬНЫЙ ПЕРЕХОДНИК ВАЛА | 33.8964 | 1 | 76 | H5CD | 0.018
BPZ:ASK74.11 | ASK74.11 | АКСЕССУАРЫ ДЛЯ ПРИВОДОВ GSD И GQD | 19.3734 | 1 | 22 | H5CD | 0.118
BPZ:ASK74.7 | ASK74.7 | УДЛИНЕНИЕ ВАЛА | 103.635 | 1 | 22 | H5CD | 0.467
BPZ:ASK75.1 | ASK75.1 | КОЖУХ ДЛЯ ЗАЩИТЫ ОТ АТМОСФЕРНЫХ ВОЗДЕЙСТВИЙ ДЛЯ ПРИВОДОВ ПОВОРОТНОГО ТИПА | 202.7862 | 1 | 22 | H5CD | 1.57
BPZ:ASK75.2 | ASK75.2 | КОЖУХ ДЛЯ ЗАЩИТЫ ОТ АТМОСФЕРНЫХ ВОЗДЕЙСТВИЙ ДЛЯ ЛИНЕЙНЫХ ПРИВОДОВ | 47.0376 | 1 | 34 | H5CD | 0.388
BPZ:ASK75.3 | ASK75.3 | КОЖУХ ДЛЯ ЗАЩИТЫ ОТ АТМОСФЕРНЫХ ВОЗДЕЙСТВИЙ | 292.011 | 1 | 22 | H5CD | 1.144
BPZ:ASK75.4 | ASK75.4 | КОЖУХ ДЛЯ ЗАЩИТЫОТ АТМОСФЕРНЫХ ВОЗДЕЙСТВИЙ | 91.932 | 1 | 22 | H5CD | 0.595
BPZ:ASK75.5 | ASK75.5 | КОЖУХ ДЛЯ ЗАЩИТЫ ОТ АТМОСФЕРНЫХ ВОЗДЕЙСТВИЙ ДЛЯ GDB/GLB/GSF…E | 78.8754 | 1 | 22 | H5CD | 0.176
BPZ:ASK75.6 | ASK75.6 | КОЖУХ ДЛЯ ЗАЩИТЫ ОТ АТМОСФЕРНЫХ ВОЗДЕЙСТВИЙ ДЛЯ GMA/GEB…E | 153.2106 | 1 | 32 | H5CD | 0.351
S55845-Z154 | ASK77.11 | МОНТАЖНЫЙ КОМПЛЕКТ ДЛЯ КЛАПАНОВ "БАТТЕРФЛЯЙ" | 69.093 | 1 | 50 | H5CC | 1.14
BPZ:ASK77.2 | ASK77.2 | МОНТАЖНЫЙ КОМПЛЕКТ ДЛЯ РОТОРНЫХ ПРИВОДОВ GMA..1E С ПРУЖИННЫМ ВОЗВРАТОМ, ДЛЯ ОСОБЫХ ТИПОВ С ПЕРЕКЛЮЧАТЕЛЯМИ ИЛИ ПОТЕНЦИОМЕТРОМ | 49.869 | 1 | 22 | H5CC | 0.235
BPZ:ASK77.3 | ASK77.3 | МОНТАЖНЫЙ КОМПЛЕКТ ДЛЯ РОТОРНЫХ ПРИВОДОВ GDB..1E И GLB..1E БЕЗ ПРУЖИННОГО ВОЗВРАТА, ДЛЯ ОСОБЫХ ТИПОВ С ПЕРЕКЛЮЧАТЕЛЯМИ ИЛИ ПОТЕНЦИОМЕТРОМ | 32.967 | 1 | 22 | H5CC | 0.249
BPZ:ASK77.8 | ASK77.8 | DN150 установочный набор | 42.282 | 1 | 22 | H5CC | 1
S55845-Z152 | ASK77.9 | МОНТАЖНЫЙ КОМПЛЕКТ ДЛЯ РОТОРНЫХ ПРИВОДОВ | 28.161 | 1 | 57 | H5CC | 0.6
BPZ:ASK78.10 | ASK78.10 | КРУГЛАЯ ВСТАВКА ВАЛА ДИАМЕТРОМ 12 мм. | 2.961 | 10 | 22 | H5CD | 0.002
BPZ:ASK78.12 | ASK78.12 | D-ОБРАЗНАЯ СПЛОШНАЯ ВСТАВКА ВАЛА ДИАМЕТРОМ 12 мм × 9 мм | 2.961 | 10 | 22 | H5CD | 0.016
BPZ:ASK78.14 | ASK78.14 | КВАДРАТНАЯ ВСТАВКА ВАЛА ДИАМЕТРОМ 8 мм | 2.961 | 10 | 22 | H5CD | 0.016
BPZ:ASK78.3 | ASK78.3 | ВСТАВКА ВАЛА ПРИВОДА ДЛЯ ВАЛОВ МАЛОГО ДИАМЕТРА | 2.961 | 10 | 22 | H5CD | 0.004
BPZ:ASK78.5 | ASK78.5 | ВСТАВКА ВАЛА ДИАМЕТРОМ 12.7 мм (½") | 4.6812 | 10 | 32 | H5CD | 0.007
BPZ:ASK78.6 | ASK78.6 | КВАДРАТНАЯ ВСТАВКА ВАЛА ДИАМЕТРОМ 8 мм | 2.961 | 10 | 22 | H5CD | 0.002
BPZ:ASK78.7 | ASK78.7 | КВАДРАТНАЯ ВСТАВКА ВАЛА ДИАМЕТРОМ 10 мм | 3.9762 | 10 | 22 | H5CD | 0.004
BPZ:ASK78.9 | ASK78.9 | ВСТАВКА ВАЛА ДИАМЕТРОМ 10 мм | 5.9502 | 10 | 32 | H5CD | 0.012
BPZ:ASK79.4 | ASK79.4 | КАНАЛЬНЫЙ НАКОНЕЧНИК | 32.853 | 1 | 22 | H5CD | 0.061
BPZ:ASK79.5 | ASK79.5 | КАНАЛЬНЫЙ НАКОНЕЧНИК | 32.853 | 1 | 22 | H5CD | 0.058
S54511-Z21-A1 | ASL5000-CO | ПО SiPass - лицензия корпорация | 26420.2032 | 1 | 23 | H3FQ | 0.001
6FL7820-8AA40 | ASL5000-CP | Лицензия миграции из CerPass | 1716.48 | 1 | 23 | H3FQ | 0.001
S54511-Z20-A1 | ASL5000-FA | ПО SiPass - лицензия предприятие | 8973.972 | 1 | 23 | H3FQ | 0.001
S54511-P25-A1 | ASL5000-FC | Расширение лицензии Предприятие до Корпорация | 19399.8 | 1 | 23 | H3FQ | 0.001
6FL7820-8AA20 | ASL5000-OA | ПО SiPass - пакет Оптима | 11852.652 | 1 | 23 | H3FQ | 0.001
S54511-P26-A1 | ASL5000-OC | Расширение лицензии Оптима до Корпорация | 16521.12 | 1 | 23 | H3FQ | 0.001
6FL7820-8AA10 | ASL5000-SE | ПО SiPass - пакет Стандарт | 1351.728 | 1 | 23 | H3FQ | 0.001
S54511-P2-A1 | ASL5000-ST | ПО SiPass - пакет Стартер | 133.9212 | 1 | 23 | H3FQ | 0.001
S54511-P24-A1 | ASL5000-UC | Расширение лицензии Стандарт до Корпорация | 27034.56 | 1 | 23 | H3FQ | 0.001
S54511-P23-A1 | ASL5000-UF | Расширение лицензии Стандарт до Предприятие | 7634.76 | 1 | 23 | H3FQ | 0.001
6FL7820-8AB10 | ASL5000-UO | Преобразование Стандарт в Оптима | 10500.924 | 1 | 23 | H3FQ | 0.001
6FL7820-8AB00 | ASL5000-US | Преобразование Стартер в Стандарт | 1351.728 | 1 | 23 | H3FQ | 0.001
P24246-P5800-B1 | ASL9000-MI | Миграция с advaNTage | 955.984 | 1 | 23 | H3FQ | 0.001
S55174-A155 | ASP23U10 | КАБЕЛЬ С ДОПОЛНИТЕЛЬНЫМ ВЫКЛЮЧАТЕЛЕМ, ТИП 8, 1 М | 18.684 | 1 | 22 | H5CC | 0.077
BPZ:ASR0.16N | ASR0.16N | ВСТАВКА ДЛЯ MVF661.. | 394.119 | 1 | 31 | H5CC | 0.642
BPZ:ASR0.4N | ASR0.4N | ВСТАВКА ДЛЯ MVF661.. | 448.632 | 1 | 22 | H5CC | 0.646
BPZ:ASR1.0N | ASR1.0N | ВСТАВКА ДЛЯ MVF661.. | 509.409 | 1 | 22 | H5CC | 0.651
BPZ:ASR2.5N | ASR2.5N | ВСТАВКА ВЕНТИЛЯ MVF 661.25 | 564.813 | 1 | 22 | H5CC | 0.651
BPZ:ASR6.3N | ASR6.3N | ВСТАВКА ДЛЯ MVF661.. | 619.326 | 1 | 22 | H5CC | 0.63
BPZ:ASR61 | ASR61 | ЭЛ.БЛОК УПР-НИЯ ЭЛЕКТРОМАГНИТ.КЛАПMVL661 | 275.265 | 1 | 22 | H5CC | 0.352
S55499-D165 | AST20 | Ручной инструмент | 450.636 | 1 | 22 | H5CD | 0.95
S55499-D373 | AST22 | USB / PPS2 ИНТЕРФЕЙСНЫЙ ПРЕОБРАЗОВАТЕЛЬ | 468.6558 | 1 | 64 | H5CD | 0.209
P54511-P13-A1 | ASU5000-UC | Обновление лицензии | 623.118 | 1 | 23 | H3FQ | 0.001
BPZ:ASV181.1E/3 | ASV181.1E/3 | МОДУЛЬНЫЙ VAV | 167.649 | 1 | 22 | H5CD | 0.336
BPZ:ASY100 | ASY100 | КЛЕМНАЯ КОЛОДКА СОЕДИНЕНИЯ DC0..10 В, AC 24 V ДЛЯ SSA61../SSB61../SSP61.. | 4.779 | 1 | 22 | H5CC | 0.015
S55174-A129 | ASY23L100 | Кабель соединительный, 10 М, ТИП 1 | 33.426 | 1 | 22 | H5CC | 0.451
S55174-A136 | ASY23L100HF | Кабель соединительный, 10 М, ТИП 1, Б/ГАЛОГЕНОВ | 39.42 | 1 | 22 | H5CC | 0.42
S55174-A130 | ASY23L150 | Кабель соединительный, 15 М, ТИП 1 | 43.335 | 1 | 22 | H5CC | 0.672
S55174-A123 | ASY23L20 | Кабель соединительный, 2 М, ТИП 1 | 5.886 | 1 | 22 | H5CC | 0.079
S55174-A134 | ASY23L20HF | Кабель соединительный, 2 М, ТИП 1, Б/ГАЛОГЕНОВ | 11.88 | 1 | 22 | H5CC | 0.103
S55174-A157 | ASY23L20LD | Кабель соединительный, 2 М, ТИП 1, LED-ИНДИКАТОР | 17.793 | 1 | 22 | H5CC | 0.068
S55174-A131 | ASY23L30B | Кабель соединительный, 3 М, ТИП 4, ЧЁРНЫЙ | 9.828 | 1 | 22 | H5CC | 0.145
S55174-A126 | ASY23L50 | Кабель соединительный, 5 М, ТИП 1 | 14.742 | 1 | 22 | H5CC | 0.23
S55174-A132 | ASY23L50B | Кабель соединительный, 5 М, ТИП 4, ЧЁРНЫЙ | 14.742 | 1 | 22 | H5CC | 0.236
S55174-A135 | ASY23L50HF | Кабель соединительный, 5 М, ТИП 1, Б/ГАЛОГЕНОВ | 18.684 | 1 | 22 | H5CC | 0.222
BPZ:ASY3L25 | ASY3L25 | Кабель соединительный 2.5 М, 3-ТОЧЕЧНОЕ РЕГУЛИРОВАНИЕ, AC 230 V | 12.69 | 1 | 22 | H5CC | 0.153
BPZ:ASY3L45 | ASY3L45 | Кабель соединительный 4.5 М, 3-ТОЧЕЧНОЕ РЕГУЛИРОВАНИЕ, AC 230 V | 16.902 | 1 | 22 | H5CC | 0.269
S55174-A137 | ASY6AL20 | Кабель соединительный, 0...10 В, TИП 2, 2 М | 53.163 | 1 | 22 | H5CC | 0.074
S55174-A147 | ASY6AL20HF | Кабель соединительный, 0..10 В, ТИП 2, 2 М, Б/ГАЛОГЕНОВ | 78.813 | 1 | 22 | H5CC | 0.07
BPZ:ASY6L25 | ASY6L25 | Кабель соединительный 2.5 М, DC 0...10 В | 8.262 | 1 | 22 | H5CC | 0.087
BPZ:ASY6L45 | ASY6L45 | Кабель соединительный 4.5 М, DC 0..10 V, AC 24 V | 14.661 | 1 | 22 | H5CC | 0.144
BPZ:ASY6L45HF | ASY6L45HF | Кабель соединительный 4.5 М, DC 0...10 В, НЕГАЛОГЕНОВЫЙ, <LINEBREAK/>VDE 0207-24 | 17.685 | 1 | 22 | H5CC | 0.15
S55174-A140 | ASY6PL20 | Кабель соединительный, 0...10 В, ТИП 3, 2 М | 53.163 | 1 | 22 | H5CC | 0.067
S55174-A150 | ASY6PL20HF | Кабель соединительный, 0..10 В, ТИП 3, 2 М, Б/ГАЛОГЕНОВ | 78.813 | 1 | 22 | H5CC | 0.073
BPZ:ASY8L25 | ASY8L25 | Кабель соединительный 2.5 М, 3-ТОЧЕЧНОЕ РЕГУЛИРОВАНИЕ, AC 24 V | 8.262 | 1 | 22 | H5CC | 0.088
BPZ:ASY8L45 | ASY8L45 | Кабель соединительный 4.5 М, 3-ТОЧЕЧНОЕ РЕГУЛИРОВАНИЕ, AC 24 V | 14.661 | 1 | 22 | H5CC | 0.152
BPZ:ASY8L45HF | ASY8L45HF | Кабель соединительный 4.5 М, 3-ТОЧЕЧНОЕ РЕГУЛИРОВАНИЕ, AC 24 V, НЕГАЛОГЕНОВЫЙ, <LINEBREAK/>VDE 0207-24 | 17.685 | 1 | 22 | H5CC | 0.158
BPZ:ASY98 | ASY98 | СТОПОРНЫЙ ВИНТ ДЛЯ КАБЕЛЬНОГО КОННЕКТОРА | 2.376 | 1 | 22 | H5CC | 0.009
BPZ:ASY99 | ASY99 | КЛЕммНЫЙ БЛОК 3 ТОЧКИ, AC 24 V ДЛЯ SSA61../SSB61../SSP61.. | 4.779 | 1 | 22 | H5CC | 0.016
BPZ:ASZ12.30 | ASZ12.30 | ПОТЕНЦИОМЕТР | 88.41 | 1 | 22 | H5GA | 0.015
BPZ:ASZ12.33 | ASZ12.33 | ПОТЕНЦИОМЕТР | 88.41 | 1 | 22 | H5GA | 0.015
BPZ:ASZ12.703 | ASZ12.703 | ПОТЕНЦИОМЕТР | 86.58 | 1 | 22 | H5GA | 0.045
BPZ:ASZ12.733 | ASZ12.733 | ПОТЕНЦИОМЕТР | 86.58 | 1 | 22 | H5GA | 0.028
BPZ:ASZ12.803 | ASZ12.803 | ПОТЕНЦИОМЕТР | 91.89 | 1 | 22 | H5GA | 0.044
BPZ:ASZ12.833 | ASZ12.833 | ПОТЕНЦИОМЕТР | 91.89 | 1 | 22 | H5GA | 0.028
BPZ:ASZ16.703 | ASZ16.703 | ПОТЕНЦИОМЕТР | 86.67 | 1 | 22 | H5GA | 0.028
BPZ:ASZ16.733 | ASZ16.733 | ПОТЕНЦИОМЕТР | 86.67 | 1 | 22 | H5GA | 0.028
BPZ:ASZ22.30 | ASZ22.30 | ПОТЕНЦИОМЕТР | 174.3 | 1 | 22 | H5GA | 0.015
BPZ:ASZ22.33 | ASZ22.33 | ПОТЕНЦИОМЕТР | 174.3 | 1 | 22 | H5GA | 0.015
BPZ:ASZ22.703 | ASZ22.703 | ПОТЕНЦИОМЕТР | 175.29 | 1 | 22 | H5GA | 0.042
BPZ:ASZ22.733 | ASZ22.733 | ПОТЕНЦИОМЕТР | 175.29 | 1 | 22 | H5GA | 0.042
BPZ:ASZ22.803 | ASZ22.803 | ПОТЕНЦИОМЕТР | 178.2 | 1 | 22 | H5GA | 0.057
BPZ:ASZ22.833 | ASZ22.833 | ПОТЕНЦИОМЕТР | 178.2 | 1 | 22 | H5GA | 0.042
BPZ:ASZ22.903 | ASZ22.903 | ПОТЕНЦИОМЕТР ДВОЙНОЙ, 1000/1000 ОМ | 178.2 | 1 | 22 | H5GA | 0.042
BPZ:ASZ22.933 | ASZ22.933 | ПОТЕНЦИОМЕТР | 178.2 | 1 | 22 | H5GA | 0.042
BPZ:ASZ36 | ASZ36 | ПОТЕНЦИОМЕТР 1000 OHM ДЛЯ SQL36E | 260.955 | 1 | 22 | H5CC | 0.08
S55845-Z108 | ASZ6.6 | ПОДОГРЕВ ШТОКА ПРИ ТЕМПЕРАТУРАХ <LT/> 0 °C | 184.113 | 1 | 22 | H5CC | 0.217
BPZ:ASZ66.703 | ASZ66.703 | ПОТЕНЦИОМЕТР | 178.2 | 1 | 22 | H5GA | 0.042
BPZ:ASZ7.3 | ASZ7.3 | ПОТЕНЦИОМЕТР 0...1000 OHM ДЛЯ SKD../SKB../SKC.. | 188.568 | 1 | 22 | H5CC | 0.047
BPZ:ASZ7.31 | ASZ7.31 | ПОТЕНЦИОМЕТР 0..135 OHM ДЛЯ SKD../SKB../SKC.. | 188.568 | 1 | 22 | H5CC | 0.047
BPZ:ASZ7.32 | ASZ7.32 | ПОТЕНЦИОМЕТР 0..200 OHM ДЛЯ SKD../SKB../SKC.. | 188.568 | 1 | 22 | H5CC | 0.046
S55845-Z106 | ASZ7.5/1000 | ПОТЕНЦИОМЕТР 0...1000 ОМ ДЛЯ SA..31../SA..81.. | 181.413 | 1 | 22 | H5CC | 0.04
BPZ:ASZ8.703 | ASZ8.703 | ПОТЕНЦИОМЕТР 220 ОМ | 84.75 | 1 | 22 | H5GA | 0.028
BPZ:ASZ8.733 | ASZ8.733 | ПОТЕНЦИОМЕТР220 ОМ ПОТЕНЦИОМЕТР, 130° | 84.75 | 1 | 22 | H5GA | 0.028
BPZ:ASZ82.733 | ASZ82.733 | ПОТЕНЦИОМЕТР1000/220 ОМ | 171.42 | 1 | 22 | H5GA | 0.042
BPZ:ASZ88.733 | ASZ88.733 | ПОТЕНЦИОМЕТР | 180.12 | 1 | 22 | H5GA | 0.042
S24246-F2605-A1 | ATI5100 | ATI5100 Пульт управления охраной | 810.05 | 1 | 21 | LVBAC | 0.555
BPZ:ATN2 | ATN2 | ФИТИНГ, УСТОЙЧИВЫЙ К ВНЕШНИМ ВОЗДЕЙСТВИЯМ | 4.617 | 10 | 22 | H5CC | 0.074
BPZ:ATN4 | ATN4 | РУЧКА НАСТРОЙКИ, БЕЛАЯ, ДЛЯ VDN../VEN../VUN../VPD../VPE.. | 1.485 | 50 | 22 | H5CC | 0.021
BPZ:AUZ3.1 | AUZ3.1 | ТАЙМЕР АНАЛОГОВЫЙ 24-ЧАСОВОЙ (В КОМПЛЕКТЕ С RVP200.1 И RVP210.1) | 34.53 | 1 | 22 | H5DG | 0.062
BPZ:AUZ3.7 | AUZ3.7 | АНАЛОГОВЫЙ 7-ДНЕВНЫЙ ТАЙМЕР | 39.33 | 1 | 22 | H5DG | 0.06
BPZ:AV100-VP1 | AV100-VP1 | САЛЬНИК-ВСТАВКА | 34.047 | 10 | 30 | H5CC | 0.026
BPZ:AV15-15 | AV15-15 | ФИТИНГ КОМПРЕССИОННЫЙ, 1/2''-CLC, 15 мм CU | 1.944 | 10 | 22 | H5CC | 0.021
S55174-A159 | AV301 | АДАПТЕР ДЛЯ КЛАПАНОВ M30 X 1.5 | 4.428 | 1 | 22 | H5CC | 0.012
S55174-A160 | AV302 | АДАПТЕР ДЛЯ КЛАПАНОВ С M28X1,5: COMAP, MARKARYD, HERZ | 4.428 | 1 | 22 | H5CC | 0.012
S55174-A161 | AV303 | АДАПТЕР ДЛЯ КЛАПАНОВ С M30X1, TA | 4.428 | 1 | 22 | H5CC | 0.012
S55174-A167 | AV304 | НАБОР АДАПТЕРОВ (5 ШТ.) | 19.656 | 1 | 22 | H5CC | 0.036
S55174-A169 | AV305 | СТАНДАРТНЫЙ АДАПТЕР AV305 | 10.719 | 1 | 22 | H5CC | 0.048
S55174-A171 | AV306 | Адаптер Markaryd, M28x1.5, 10 PCE | 2.106 | 1 | 22 | H5CC | 0.063
BPZ:AV53 | AV53 | ПЕРЕХОДНИК НА КЛАПАН DANFOSS RA-N (RA2000) | 6.804 | 1 | 22 | H5CC | 0.027
S55174-A164 | AV533 | АДАПТЕР ДЛЯ КЛАПАНОВ ДАНФОСС RA2000, PLASTIC | 7.884 | 1 | 43 | H5CC | 0.007
BPZ:AV54 | AV54 | ПЕРЕХОДНИК НА КЛАПАН DANFOSS RAVL | 15.282 | 1 | 22 | H5CC | 0.06
BPZ:AV55 | AV55 | ПЕРЕХОДНИК НА КЛАПАН DANFOSS RAV | 20.736 | 1 | 22 | H5CC | 0.073
BPZ:AV56 | AV56 | ПЕРЕХОДНИК НА КЛАПАН GIACOMINI | 20.007 | 1 | 22 | H5CC | 0.012
BPZ:AV57 | AV57 | ПЕРЕХОДНИК НА КЛАПАН HERZ | 10.287 | 1 | 22 | H5CC | 0.04
BPZ:AV58 | AV58 | ПЕРЕХОДНИК НА КЛАПАН OVENTROP M30X1 | 19.035 | 1 | 22 | H5CC | 0.063
BPZ:AV60 | AV60 | ПЕРЕХОДНИК НА КЛАПАН TA TO 2002 | 10.287 | 1 | 22 | H5CC | 0.037
BPZ:AV61 | AV61 | ПЕРЕХОДНИК НА КЛАПАН MMA MARKARYD | 10.287 | 1 | 22 | H5CC | 0.049
S55174-A165 | AV63 | АДАПТЕР ДЛЯ КЛАПАНОВ GIACOMINI | 4.428 | 1 | 22 | H5CC | 0.013
S55174-A166 | AV64 | АДАПТЕР ДЛЯ PETTINAROLI M28 X 1.5 | 19.656 | 1 | 22 | H5CC | 0.008
BPZ:AVN15-15 | AVN15-15 | ОБЖИМНЫЕ ФИТИНГИ ½“, 15 мм ДЛЯ МЕДНЫХ ИЛИ СТАЛЬНЫХ ТРУБ | 16.254 | 1 | 22 | H5CC | 0.033
BPZ:AVN15A16 | AVN15A16 | ОБЖИМНЫЕ ФИТИНГИ ½“, 16X2 мм ДЛЯ ПЛАСТИКОВЫХ ТРУБ С АЛЮМИНЕВОЙ ФОЛЬГОЙ | 4.941 | 1 | 22 | H5CC | 0.045
BPZ:AVS13.399/201 | AVS13.399/201 | РАДИО МОДУЛЬ ДЛЯ ДатчикА ВНЕШНЕЙ ТЕМПЕРАТУРЫ QAC, БЕЗ ДатчикА ТЕМПЕРАТУРЫ. | 95.4 | 20 | 41 | H5GA | 0.16
BPZ:AVS16.290/109 | AVS16.290/109 | БЛОК ПИТАНИЯ | 98.79 | 20 | 32 | H5GA | 0.439
BPZ:AVS37.294/101 | AVS37.294/101 | ПАНЕЛЬ УПРАВЛЕНИЯ | 161.73 | 1 | 22 | H5GA | 0.244
BPZ:AVS37.294/109 | AVS37.294/109 | ПАНЕЛЬ УПРАВЛЕНИЯ | 131.7 | 20 | 41 | H5GA | 0.226
BPZ:AVS37.294/209 | AVS37.294/209 | ПАНЕЛЬ УПРАВЛЕНИЯ | 131.7 | 20 | 41 | H5GA | 0.226
BPZ:AVS37.294/301 | AVS37.294/301 | BPZ:ПУЛЬТ ОПЕРАТОРА Д/КОНТРОЛЛЕРА КОТЛА | 161.73 | 1 | 22 | H5GA | 0.244
BPZ:AVS37.294/309 | AVS37.294/309 | ПАНЕЛЬ ОПЕРАТОРА | 131.7 | 20 | 41 | H5GA | 0.226
BPZ:AVS37.294/501 | AVS37.294/501 | ПАНЕЛЬ УПРАВЛЕНИЯ | 161.73 | 1 | 22 | H5GA | 0.236
BPZ:AVS37.294/509 | AVS37.294/509 | ПУЛЬТ ОПЕРАТОРА ДЛЯ RVS (РУСС. ЯЗ) | 131.7 | 20 | 41 | H5GA | 0.23
BPZ:AVS37.294/709 | AVS37.294/709 | ПАНЕЛЬ УПРАВЛЕНИЯ | 131.7 | 20 | 41 | H5GA | 0.229
BPZ:AVS37.295/309 | AVS37.295/309 | ПАНЕЛЬ УПРАВЛЕНИЯ | 131.7 | 20 | 41 | H5GA | 0.165
BPZ:AVS37.295/509 | AVS37.295/509 | ПАНЕЛЬ УПРАВЛЕНИЯ | 131.7 | 20 | 41 | H5GA | 0.23
BPZ:AVS37.296/109 | AVS37.296/109 | ПАНЕЛЬ УПРАВЛЕНИЯ | 135.57 | 20 | 41 | H5GA | 0.226
BPZ:AVS37.297/509 | AVS37.297/509 | ПАНЕЛЬ УПРАВЛЕНИЯ | 131.7 | 20 | 41 | H5GA | 0.226
BPZ:AVS37.390/109 | AVS37.390/109 | operating unit basic | 57.9 | 56 | 77 | H5GA | 0.064
BPZ:AVS37.394/109 | AVS37.394/109 | ПАНЕЛЬ УПРАВЛЕНИЯ | 123.96 | 133 | 154 | H5GA | 0.113
BPZ:AVS37.396/109 | AVS37.396/109 | ПАНЕЛЬ УПРАВЛЕНИЯ | 126.87 | 133 | 154 | H5GA | 0.113
BPZ:AVS37.398/109 | AVS37.398/109 | ПАНЕЛЬ УПРАВЛЕНИЯ | 122.01 | 133 | 154 | H5GA | 0.113
S55625-H530-A109 | AVS37.398/509 | модуль оператора | 122.01 | 133 | 21 | H5GA | 0.113
BPZ:AVS38.291/109 | AVS38.291/109 | ГЛУХАЯ КРЫШКА ДЛЯ ALBATROS 2 | 2.43 | 100 | 22 | H5GA | 0.073
BPZ:AVS55.196/109 | AVS55.196/109 | МОДУЛЬ РАСШИРЕНИЯ К RVS21.XX | 82.02 | 42 | 32 | H5GA | 0.35
BPZ:AVS55.199/109 | AVS55.199/109 | МОДУЛЬ РАСШИРЕНИЯ К RVS21.XX | 95.76 | 24 | 32 | H5GA | 0.091
BPZ:AVS71.390/109 | AVS71.390/109 | ИНТЕРФЕЙС | 72.72 | 20 | 22 | H5GA | 0.073
BPZ:AVS74.261/109 | AVS74.261/109 | ПАНЕЛЬ УПРАВЛЕНИЯ | 130.74 | 20 | 41 | H5GA | 0.213
BPZ:AVS74.661/109 | AVS74.661/109 | ПАНЕЛЬ УПРАВЛЕНИЯ | 138.48 | 20 | 41 | H5GA | 0.212
BPZ:AVS74.761/109 | AVS74.761/109 | ПАНЕЛЬ УПРАВЛЕНИЯ | 145.26 | 20 | 41 | H5GA | 0.215
BPZ:AVS75.370/101 | AVS75.370/101 | МОДУЛЬ РАСШИРЕНИЯ | 225.63 | 1 | 32 | H5GA | 0.368
BPZ:AVS75.370/109 | AVS75.370/109 | МОДУЛЬ РАСШИРЕНИЯ ТЕПЛОВОЙ НАСОС | 152.04 | 20 | 32 | H5GA | 0.241
BPZ:AVS75.390/101 | AVS75.390/101 | МОДУЛЬ РАСШИРЕНИЯ | 171.42 | 1 | 22 | H5GA | 0.391
BPZ:AVS75.390/109 | AVS75.390/109 | МОДУЛЬ РАСШИРЕНИЯ | 130.74 | 20 | 22 | H5GA | 0.291
BPZ:AVS75.391/109 | AVS75.391/109 | МОДУЛЬ РАСШИРЕНИЯ | 136.53 | 20 | 32 | H5GA | 0.337
BPZ:AVS76.392/309 | AVS76.392/309 | МОДУЛЬ ПИТАНИЯ ENS/G83 | 546.18 | 12 | 22 | H5GA | 0.485
BPZ:AVS82.490/109 | AVS82.490/109 | ПЛОСКИЙ КАБЕЛЬ | 5.1 | 200 | 22 | H5GA | 0.014
BPZ:AVS82.491/109 | AVS82.491/109 | КАБЕЛЬ ПОДКЛЮЧЕНИЯ К ПУЛЬТУ ОПЕРАТОРА | 5.58 | 200 | 22 | H5GA | 0.029
BPZ:AVS82.496/109 | AVS82.496/109 | КАБЕЛЬ ПОДКЛЮЧЕНИЯ ДЛЯ RVS21 | 10.74 | 20 | 22 | H5GA | 0.02
BPZ:AVS82.590/109 | AVS82.590/109 | КАБЕЛЬ-АДАПТЕР ДЛЯ ПАНЕЛИ УПРАВЛЕНИЯ ИЛИ МОДУЛЕЙ РАСШИРЕНИЯ | 18.78 | 100 | 22 | H5GA | 0.012
BPZ:AVS92.280/109 | AVS92.280/109 | МОНТАЖНАЯ ПЛАТА | 6.96 | 100 | 22 | H5GA | 0.023
BPZ:AVS92.290/109 | AVS92.290/109 | КОЖУХ ДЛЯ AVS37.294 | 2.01 | 100 | 22 | H5GA | 0.013
BPZ:4392990001 | AX1213 | Аккумулятор (12 В‚ 4 А-ч) | 20.6514 | 1 | 22 | H3FP | 1.45
BPZ:AZL21.00A9 | AZL21.00A9 | КОНТРОЛЛЕР С ДИСПЛЕЕМ | 86.28 | 1 | 22 | H5GA | 0.3
BPZ:AZL23.00A9 | AZL23.00A9 | КОНТРОЛЛЕР С ДИСПЛЕЕМ | 115.23 | 1 | 22 | H5GA | 0.3
BPZ:AZL52.00B1 | AZL52.00B1 | ПУЛЬТ ОПЕРАТОРА | 618.81 | 1 | 22 | H5GA | 0.3
BPZ:AZL52.01B1 | AZL52.01B1 | БЛОК ИНДИКАЦИИ И УПРАВЛЕНИЯ ВОСТОЧНАЯ ЕВРОПА 1 | 618.81 | 1 | 22 | H5GA | 0.3
BPZ:AZL52.02B1 | AZL52.02B1 | Display and programming unit | 618.81 | 1 | 22 | H5GA | 0.3
BPZ:AZL52.09B1 | AZL52.09B1 | ДИСПЛЕЙ | 654.63 | 1 | 22 | H5GA | 0.3
BPZ:AZL52.40B1 | AZL52.40B1 | БЛОК ИНДИКАЦИИ И УПРАВЛЕНИЯ ЗАПАДНАЯ ЕВРОПА 1 | 732.12 | 1 | 22 | H5GA | 0.3
V54539-F105-A100 | AZ-MBG2 | Кронштейн | 6.5655 | 1 | 21 | LVBIN | 0.03
S55845-Z107 | AZX61.1 | МОДУЛЬ ДЛЯ SA..61.., УПРАВЛЕНИЕ ПОСЛЕДОВАТЕЛЬНОСТЯМИ/ПЕРЕКЛЮЧЕНИЕ НАПРАВЛЕНИЯ ДЕЙСТВИЯ | 61.857 | 1 | 22 | H5CC | 0.02
S54319-F20-A1 | BA720 | Приставка для базы | 3.5462 | 5 | 22 | H3FD | 0.051
S54319-F29-A1 | BA721 | Приставка для базы для влажных помещений | 33.4356 | 1 | 22 | H3FD | 0.33
S54302-Z101-A1 | BAT12-110 | Аккумулятор (12 В‚ 110 А-ч) | 519.8908 | 1 | 22 | H3FP | 40
S54302-Z102-A1 | BAT12-25 | Аккумулятор (12 В‚ 25 А-ч) | 91.784 | 1 | 22 | H3FP | 8.18
S54370-Z11-A1 | BAT3.6-10 | Батарейка | 39.6042 | 1 | 22 | H3FD | 0.093
BPZ:BAU200 | BAU200 | ЦИФРОВОЙ ДИСПЛЕЙ, УНИВЕРСАЛЬНЫЙ | 188.82 | 1 | 22 | H5DG | 0.311
V24246-Z3552-A1 | BB3 | Набор для утопленного монтажа | 106.2966 | 1 | 21 | LVBAC | 0.7
S24246-Z3653-A1 | BB4 | Набор для утопленного монтажа | 112.4056 | 1 | 21 | LVBAC | 1.1
V24246-Z5401-A1 | BB5 | Набор для утопленного монтажа | 94.0786 | 1 | 21 | LVBAC | 0.8
V24246-Z3553-A1 | BB6 | Набор для утопленного монтажа (для PR500) | 106.2966 | 1 | 21 | LVBAC | 0.58
S54476-B39-A37 | BOOSTER-SET | Набор усиления B0480, 80L 300 | 968.5 | 1 | 22 | H3PN | 0.765
S54372-B12-A1 | BP720 | Заглушка | 8.642 | 1 | 22 | H3FD | 0.029
A6E62066790 | BR-HLC500 | BR-HLC500 Настенный кронштейн для HLC542 | 51.256 | 1 | 21 | LVBVI | 0.6
BPZ:BSG21.1 | BSG21.1 | ЗАДатчик УСТАВКИ, ПАССИВНЫЙ, ДИАПАЗОН 0...50° C (ИЗМЕНЯЕМЫЙ) | 39.12 | 1 | 22 | H5DG | 0.053
BPZ:BSG21.5 | BSG21.5 | ЗАДатчик УСТАВКИ, ПАССИВНЫЙ, ТЕМПЕРАТУРНЫЙ ДИАПАЗОН: -20...20 °C; 20...60 °C; -3...3 K | 41.76 | 1 | 22 | H5DG | 0.05
BPZ:BSG61 | BSG61 | ПАССИВНЫЙ ЗАДатчик УСТАВКИ 0…100 %, ДЛЯ КРЕПЛЕНИЯ НА УСТАНОВОЧНОЙ ПАНЕЛИ | 48.78 | 1 | 22 | H5DG | 0.054
V54561-H101-A100 | Bubble | Прозрачный купол для камеры CVMS2025-IR | 20.264 | 1 | 21 | LVBVI | 0.11
V54539-F115-A100 | C7 | Пружинный контакт водонепроницаемый | 17.5522 | 1 | 21 | LVBIN | 0.05
V2GF1710-8BD | CAB1420 | Кронштейн универсальный 140мм | 20.264 | 1 | 21 | LVBVI | 0.13
2GF1710-8BE | CAB1920 | Кронштейн универсальный 190мм | 19.072 | 1 | 21 | LVBVI | 0.14
V2GF1710-8BE | CAB1920 | Кронштейн универсальный 190мм | 19.072 | 1 | 21 | LVBVI | 0.14
V54561-C707 | CADC3099 | Дополнительная подставка 304 мм, для кожухов серии CHSL401x/CHSM221x | 66.752 | 1 | 21 | LVBVI | 2.7
V54569-B103-A100 | CAH2501-IX | Комплект для замены жесткого диска Vectis iX06, 1ТБ | 302.768 | 1 | 21 | LVBVI | 1
V54569-B103-A200 | CAH3502-IX | Комплект для замены жесткого диска Vectis iX16-48, 2ТБ | 312.304 | 1 | 21 | LVBVI | 0.65
V54569-B103-A300 | CAH3503-IX | Комплект для замены жесткого диска Vectis iX16-48, 3ТБ | 414.816 | 1 | 21 | LVBVI | 0.74
V54569-B103-A400 | CAH3504-IX | Комплект для замены жесткого диска Vectis iX16-48, 4ТБ | 587.656 | 1 | 21 | LVBVI | 0.42
V54569-B103-A600 | CAH3506-IX | Комплект для замены жесткого диска Vectis iX16-48, 6ТБ | 1013.2 | 1 | 21 | LVBVI | 1
V54561-C609 | CAHA1040 | Шарнир для гибкой настройки положения кожухов серии CHSL401x/CHSM221x | 157.344 | 1 | 21 | LVBVI | 0.8
V54561-C608-A1 | CAHL4010-WK | Стеклоочиститель для кожуха CHSL4010 и CHSL4011, 230В | 241.976 | 1 | 21 | LVBVI | 0.76
V54561-C607-A1 | CAHL4010-WU | Бачок омывателя 5л, 230В | 529.248 | 1 | 21 | LVBVI | 2.8
V54561-C608-A2 | CAHL4011-WK | Стеклоочиститель для кожуха CHSL4010 и CHSL4011, 24В | 241.976 | 1 | 21 | LVBVI | 0.8
S54561-C607-A2 | CAHL4011-WU | Бачек омывателя 5л, 24В | 529.248 | 1 | 21 | LVBVI | 2.865
V54561-B604 | CAHL401X-W | Запасной стеклоочиститель для CHSL401x | 40.528 | 1 | 21 | LVBVI | 0.06
V54561-M102-A100 | CAM10-FMIR | Комплект для монтажа купольных камер Eventys IR на потолок под углом | 10.728 | 1 | 21 | LVBVI | 0.26
V54561-M105-A100 | CAM10-FMVIR | Комплект для монтажа купольных камер Eventys VIR на потолок под углом | 44.7 | 1 | 21 | LVBVI | 0.7
V54561-M101-A100 | CAM10-PM | Адаптер для монтажа камер Eventys на столб | 44.7 | 1 | 21 | LVBVI | 1.5
V54561-M103-A100 | CAM10-WMIR | Комплект для монтажа купольных камер Eventys IR на стену | 66.156 | 1 | 21 | LVBVI | 1.56
V54561-M104-A100 | CAM10-WMVIR | Комплект для монтажа купольных камер Eventys VIR на стену | 84.036 | 1 | 21 | LVBVI | 1.52
N54561-M108-A100 | CAM40-DA | CAM40-DA Адаптер для кронштейна камеры CVMD4010-IR | 253.896 | 1 | 21 | LVBVI | 9.562
N54561-M106-A100 | CAM40-PM | CAM40-PM Адаптер на столб для камеры CVMD4010-IR | 318.264 | 1 | 21 | LVBVI | 7.52
N54561-M107-A100 | CAM40-WMIR | CAM40-WMIR Настенный кронштейн для камеры CVMD4010-IR | 221.712 | 1 | 21 | LVBVI | 12.036
V2GF1800-8BJ | CAPA2410-P | CAPA2410-P Адаптер питания 230В AC / 24В AC, 0,5 А | 13.112 | 1 | 21 | LVBVI | 0.45
V2GF1800-8BK | CAPA2415-C230 | Блок питания 230В AC / 24В AC, 2,5 А | 72.712 | 1 | 21 | LVBVI | 1.9
V2GF1800-8BL | CAPA2415-W230 | Внешний блок питания 230В AC / 24В AC, 2,5 А, IP67 | 264.624 | 1 | 21 | LVBVI | 2.5
V54561-B7-A1 | CAPD1210-C230 | Блок питания 12В DC для кожухов серии CHSM/CHSL | 61.984 | 1 | 21 | LVBVI | 0.54
V54587-F101-A100 | CAPD1250W | БП для монитора 12VDC 4,16A | 54.832 | 1 | 21 | LVBVI | 0.555
BPZ:CAU.04 | CAU.04 | ЛИЦЕНЗИЯ ADP/CC V4 | 4.2 | 1 | 23 | H5ET | 0.001
P55802-Y157-A415 | CCA-100000-BA | Desigo CC Автоматизация BACnet на 100000 точек | 151653.6 | 1 | 23 | H5ET | 0
P55802-Y157-D415 | CCA-100000-BA-PSM | Desigo CC Автоматизация BACnet на 100000 точек Миграция PSM | 30330.72 | 1 | 23 | H5ET | 0
P55802-Y157-E415 | CCA-100000-BA-SSM | Desigo CC Автоматизация BACnet на 100000 точек Миграция SSM | 90992.16 | 1 | 23 | H5ET | 0
P55802-Y157-B415 | CCA-100000-BA-SUR | Desigo CC Автоматизация BACnet на 100000 точек Подписка SUR | 15165.36 | 1 | 23 | H5ET | 0
P55802-Y157-C415 | CCA-100000-BA-SUS | Desigo CC Автоматизация BACnet на 100000 точек Подписка SUS | 68293.68 | 1 | 23 | H5ET | 0
P55802-Y157-A414 | CCA-10000-BA | Desigo CC Автоматизация BACnet на 10000 точек | 40440.96 | 1 | 23 | H5ET | 0
P55802-Y157-D414 | CCA-10000-BA-PSM | Desigo CC Автоматизация BACnet на 10000 точек Миграция PSM | 8088.18 | 1 | 23 | H5ET | 0
P55802-Y157-E414 | CCA-10000-BA-SSM | Desigo CC Автоматизация BACnet на 10000 точек Миграция SSM | 24284.4 | 1 | 23 | H5ET | 0
P55802-Y157-B414 | CCA-10000-BA-SUR | Desigo CC Автоматизация BACnet на 10000 точек Подписка SUR | 4044.09 | 1 | 23 | H5ET | 0
P55802-Y157-C414 | CCA-10000-BA-SUS | Desigo CC Автоматизация BACnet на 10000 точек Подписка SUS | 18238.08 | 1 | 23 | H5ET | 0
P55802-Y158-A414 | CCA-10000-FIRE | Desigo CC Пожарная безопасность на 10000 точек | 29525.244 | 1 | 23 | H3FQ | 0
P55802-Y158-D414 | CCA-10000-FIRE-PSM | Desigo CC Пожарная безопасность на 10000 точек Миграция PSM | 5905.0488 | 1 | 23 | H3FQ | 0
P55802-Y158-E414 | CCA-10000-FIRE-SSM | Desigo CC Пожарная безопасность на 10000 точек Миграция SSM | 17715.1464 | 1 | 23 | H3FQ | 0
P55802-Y158-B414 | CCA-10000-FIRE-SUR | Desigo CC Пожарная безопасность на 10000 точек Подписка SUR | 2952.5244 | 1 | 23 | H3FQ | 0
P55802-Y158-C414 | CCA-10000-FIRE-SUS | Desigo CC Пожарная безопасность на 10000 точек Подписка SUS | 13286.3598 | 1 | 23 | H3FQ | 0
P55802-Y157-A413 | CCA-1000-BA | Desigo CC Автоматизация BACnet на 1000 точек | 5055.12 | 1 | 23 | H5ET | 0
P55802-Y157-D413 | CCA-1000-BA-PSM | Desigo CC Автоматизация BACnet на 1000 точек Миграция PSM | 1011.03 | 1 | 23 | H5ET | 0
P55802-Y157-E413 | CCA-1000-BA-SSM | Desigo CC Автоматизация BACnet на 1000 точек Миграция SSM | 3033.06 | 1 | 23 | H5ET | 0
P55802-Y157-B413 | CCA-1000-BA-SUR | Desigo CC Автоматизация BACnet на 1000 точек Подписка SUR | 566.97 | 1 | 23 | H5ET | 0
P55802-Y157-C413 | CCA-1000-BA-SUS | Desigo CC Автоматизация BACnet на 1000 точек Подписка SUS | 2557.29 | 1 | 23 | H5ET | 0
P55802-Y158-B413 | CCA-1000-FIRE-SUR | Desigo CC Пожарная безопасность на 1000 точек Подписка SUR | 368.3578 | 1 | 23 | H3FQ | 0
P55802-Y158-C413 | CCA-1000-FIRE-SUS | Desigo CC Пожарная безопасность на 1000 точек Подписка SUS | 1652.0226 | 1 | 23 | H3FQ | 0
P55802-Y124-B413 | CCA-1000-SCADA-SUR | Desigo CC SCADA на 1000 точек 3rd Подписка SUR | 514.44 | 1 | 23 | H5ET | 0
P55802-Y124-C413 | CCA-1000-SCADA-SUS | Desigo CC SCADA на 1000 точек 3rd Подписка SUS | 2319.42 | 1 | 23 | H5ET | 0
P55802-Y102-B413 | CCA-1000-SEC-SUR | Desigo CC Безопасность на 1000 точек Подписка SUR | 578.567 | 1 | 23 | H3FQ | 0
P55802-Y102-C413 | CCA-1000-SEC-SUS | Desigo CC Безопасность на 1000 точек Подписка SUS | 2608.0662 | 1 | 23 | H3FQ | 0
P55802-Y157-A412 | CCA-100-BA | Desigo CC Автоматизация BACnet на 100 точек | 740.43 | 1 | 23 | H5ET | 0
P55802-Y157-D412 | CCA-100-BA-PSM | Desigo CC Автоматизация BACnet на 100 точек Миграция PSM | 147.69 | 1 | 23 | H5ET | 0
P55802-Y157-E412 | CCA-100-BA-SSM | Desigo CC Автоматизация BACnet на 100 точек Миграция SSM | 451.98 | 1 | 23 | H5ET | 0
P55802-Y157-B412 | CCA-100-BA-SUR | Desigo CC Автоматизация BACnet на 100 точек Подписка SUR | 74.04 | 1 | 23 | H5ET | 0
P55802-Y157-C412 | CCA-100-BA-SUS | Desigo CC Автоматизация BACnet на 100 точек Подписка SUS | 333.03 | 1 | 23 | H5ET | 0
P55802-Y158-A412 | CCA-100-FIRE | Desigo CC Пожарная безопасность на 100 точек | 540.6018 | 1 | 23 | H3FQ | 0
P55802-Y158-D412 | CCA-100-FIRE-PSM | Desigo CC Пожарная безопасность на 100 точек Миграция PSM | 107.5482 | 1 | 23 | H3FQ | 0
P55802-Y158-E412 | CCA-100-FIRE-SSM | Desigo CC Пожарная безопасность на 100 точек Миграция SSM | 324.075 | 1 | 23 | H3FQ | 0
P55802-Y158-B412 | CCA-100-FIRE-SUR | Desigo CC Пожарная безопасность на 100 точек Подписка SUR | 54.0572 | 1 | 23 | H3FQ | 0
P55802-Y158-C412 | CCA-100-FIRE-SUS | Desigo CC Пожарная безопасность на 100 точек Подписка SUS | 242.5422 | 1 | 23 | H3FQ | 0
P55802-Y124-A412 | CCA-100-SCADA | Desigo CC SCADA на 100 точек 3rd | 740.43 | 1 | 23 | H5ET | 0
P55802-Y124-D412 | CCA-100-SCADA-PSM | Desigo CC SCADA на 100 точек 3rd Миграция PSM | 147.69 | 1 | 23 | H5ET | 0
P55802-Y124-E412 | CCA-100-SCADA-SSM | Desigo CC SCADA на 100 точек 3rd Миграция SSM | 444.06 | 1 | 23 | H5ET | 0
P55802-Y124-B412 | CCA-100-SCADA-SUR | Desigo CC SCADA на 100 точек 3rd Подписка SUR | 74.04 | 1 | 23 | H5ET | 0
P55802-Y124-C412 | CCA-100-SCADA-SUS | Desigo CC SCADA на 100 точек 3rd Подписка SUS | 333.03 | 1 | 23 | H5ET | 0
P55802-Y102-A412 | CCA-100-SEC | Desigo CC Безопасность на 100 точек | 759.2146 | 1 | 23 | H3FQ | 0
P55802-Y102-D412 | CCA-100-SEC-PSM | Desigo CC Безопасность на 100 точек Миграция PSM | 151.831 | 1 | 23 | H3FQ | 0
P55802-Y102-E412 | CCA-100-SEC-SSM | Desigo CC Безопасность на 100 точек Миграция SSM | 454.8374 | 1 | 23 | H3FQ | 0
P55802-Y102-B412 | CCA-100-SEC-SUR | Desigo CC Безопасность на 100 точек Подписка SUR | 75.9304 | 1 | 23 | H3FQ | 0
P55802-Y102-C412 | CCA-100-SEC-SUS | Desigo CC Безопасность на 100 точек Подписка SUS | 340.2564 | 1 | 23 | H3FQ | 0
P55802-Y154-A412 | CCA-100-VALID | Desigo CC Валидация 100 объектов | 1011.03 | 1 | 22 | H5ET | 0
P55802-Y154-D412 | CCA-100-VALID-PSM | Desigo CC Валидация 100 объектов Миграция PSM | 202.2 | 1 | 22 | H5ET | 0
P55802-Y154-E412 | CCA-100-VALID-SSM | Desigo CC Валидация 100 объектов Миграция SSM | 606.6 | 1 | 22 | H5ET | 0
P55802-Y154-B412 | CCA-100-VALID-SUR | Desigo CC Валидация 100 объектов Подписка SUR | 101.1 | 1 | 22 | H5ET | 0
P55802-Y154-C412 | CCA-100-VALID-SUS | Desigo CC Валидация 100 объектов Подписка SUS | 454.95 | 1 | 22 | H5ET | 0
P55802-Y152-A411 | CCA-10-METER | Desigo CC Подключение 10 счётчиков | 1011.03 | 1 | 22 | H5ET | 0
P55802-Y152-D411 | CCA-10-METER-PSM | Desigo CC Подключение 10 счётчиков Миграция PSM | 202.2 | 1 | 22 | H5ET | 0
P55802-Y152-E411 | CCA-10-METER-SSM | Desigo CC Подключение 10 счётчиков Миграция SSM | 606.6 | 1 | 22 | H5ET | 0
P55802-Y152-B411 | CCA-10-METER-SUR | Desigo CC Подключение 10 счётчиков Подписка SUR | 101.1 | 1 | 22 | H5ET | 0
P55802-Y152-C411 | CCA-10-METER-SUS | Desigo CC Подключение 10 счётчиков Подписка SUS | 454.95 | 1 | 22 | H5ET | 0
P55802-Y157-B403 | CCA-1500-BA-SUR | Desigo CC Автоматизация BACnet на 1500 точек Подписка SUR | 710.7 | 1 | 23 | H5ET | 0
P55802-Y157-C403 | CCA-1500-BA-SUS | Desigo CC Автоматизация BACnet на 1500 точек Подписка SUS | 3201.57 | 1 | 23 | H5ET | 0
P55802-Y158-B403 | CCA-1500-FIRE-SUR | Desigo CC Пожарная безопасность на 1500 точек Подписка SUR | 501.9214 | 1 | 23 | H3FQ | 0
P55802-Y158-C403 | CCA-1500-FIRE-SUS | Desigo CC Пожарная безопасность на 1500 точек Подписка SUS | 2256.5752 | 1 | 23 | H3FQ | 0
P55802-Y155-A410 | CCA-1-ARCHGRP | Desigo CC Дополнительная 1 группа расширения | 3033.06 | 1 | 22 | H5ET | 0
P55802-Y155-D410 | CCA-1-ARCHGRP-PSM | Desigo CC Дополнительная 1 группа расширения Миграция PSM | 606.6 | 1 | 22 | H5ET | 0
P55802-Y155-E410 | CCA-1-ARCHGRP-SSM | Desigo CC Дополнительная 1 группа расширения Миграция SSM | 1823.82 | 1 | 22 | H5ET | 0
P55802-Y155-B410 | CCA-1-ARCHGRP-SUR | Desigo CC Дополнительная 1 группа расширения Подписка SUR | 303.3 | 1 | 22 | H5ET | 0
P55802-Y155-C410 | CCA-1-ARCHGRP-SUS | Desigo CC Дополнительная 1 группа расширения Подписка SUS | 1367.85 | 1 | 22 | H5ET | 0
P55802-Y119-A200 | CCA-1-CL | Desigo CC Расширение на 1 клиент | 1863.45 | 1 | 23 | H5ET | 0
P55802-Y119-D200 | CCA-1-CL-PSM | Desigo CC Расширение на 1 клиент Миграция PSM | 371.7 | 1 | 23 | H5ET | 0
P55802-Y119-E200 | CCA-1-CL-SSM | Desigo CC Расширение на 1 клиент Миграция SSM | 1129.98 | 1 | 23 | H5ET | 0
P55802-Y119-B200 | CCA-1-CL-SUR | Desigo CC Расширение на 1 клиент Подписка SUR | 186.36 | 1 | 23 | H5ET | 0
P55802-Y119-C200 | CCA-1-CL-SUS | Desigo CC Расширение на 1 клиент Подписка SUS | 837.57 | 1 | 23 | H5ET | 0
P55802-Y157-E422 | CCA-200-BA-SSM | Desigo CC Автоматизация BACnet на 200 точек Миграция SSM | 593.73 | 1 | 23 | H5ET | 0
P55802-Y157-B422 | CCA-200-BA-SUR | Desigo CC Автоматизация BACnet на 200 точек Подписка SUR | 99.12 | 1 | 23 | H5ET | 0
P55802-Y157-C422 | CCA-200-BA-SUS | Desigo CC Автоматизация BACnet на 200 точек Подписка SUS | 445.05 | 1 | 23 | H5ET | 0
P55802-Y158-B422 | CCA-200-FIRE-SUR | Desigo CC Пожарная безопасность на 200 точек Подписка SUR | 102.6312 | 1 | 23 | H3FQ | 0
P55802-Y158-C422 | CCA-200-FIRE-SUS | Desigo CC Пожарная безопасность на 200 точек Подписка SUS | 461.155 | 1 | 23 | H3FQ | 0
P55802-Y157-A434 | CCA-30000-BA | Desigo CC Автоматизация BACnet на 30000 точек | 75826.8 | 1 | 23 | H5ET | 0
P55802-Y157-D434 | CCA-30000-BA-PSM | Desigo CC Автоматизация BACnet на 30000 точек Миграция PSM | 15165.36 | 1 | 23 | H5ET | 0
P55802-Y157-E434 | CCA-30000-BA-SSM | Desigo CC Автоматизация BACnet на 30000 точек Миграция SSM | 45496.08 | 1 | 23 | H5ET | 0
P55802-Y157-B434 | CCA-30000-BA-SUR | Desigo CC Автоматизация BACnet на 30000 точек Подписка SUR | 7582.68 | 1 | 23 | H5ET | 0
P55802-Y157-C434 | CCA-30000-BA-SUS | Desigo CC Автоматизация BACnet на 30000 точек Подписка SUS | 34196.4 | 1 | 23 | H5ET | 0
P55802-Y157-A453 | CCA-5000-BA | Desigo CC Автоматизация BACnet на 5000 точек | 22797.6 | 1 | 23 | H5ET | 0
P55802-Y157-D453 | CCA-5000-BA-PSM | Desigo CC Автоматизация BACnet на 5000 точек Миграция PSM | 4549.62 | 1 | 23 | H5ET | 0
P55802-Y157-E453 | CCA-5000-BA-SSM | Desigo CC Автоматизация BACnet на 5000 точек Миграция SSM | 13678.56 | 1 | 23 | H5ET | 0
P55802-Y157-B453 | CCA-5000-BA-SUR | Desigo CC Автоматизация BACnet на 5000 точек Подписка SUR | 2279.76 | 1 | 23 | H5ET | 0
P55802-Y157-C453 | CCA-5000-BA-SUS | Desigo CC Автоматизация BACnet на 5000 точек Подписка SUS | 10209.36 | 1 | 23 | H5ET | 0
P55802-Y158-A453 | CCA-5000-FIRE | Desigo CC Пожарная безопасность на 5000 точек | 16590.3752 | 1 | 23 | H3FQ | 0
P55802-Y158-D453 | CCA-5000-FIRE-PSM | Desigo CC Пожарная безопасность на 5000 точек Миграция PSM | 3325.1138 | 1 | 23 | H3FQ | 0
P55802-Y158-E453 | CCA-5000-FIRE-SSM | Desigo CC Пожарная безопасность на 5000 точек Миграция SSM | 9982.3444 | 1 | 23 | H3FQ | 0
P55802-Y158-B453 | CCA-5000-FIRE-SUR | Desigo CC Пожарная безопасность на 5000 точек Подписка SUR | 1659.0256 | 1 | 23 | H3FQ | 0
P55802-Y158-C453 | CCA-5000-FIRE-SUS | Desigo CC Пожарная безопасность на 5000 точек Подписка SUS | 7451.6092 | 1 | 23 | H3FQ | 0
P55802-Y157-A452 | CCA-500-BA | Desigo CC Автоматизация BACnet на 500 точек | 3033.06 | 1 | 22 | H5ET | 0
P55802-Y157-D452 | CCA-500-BA-PSM | 0 | 606.6 | 1 | 22 | H5ET | 0
P55802-Y157-E452 | CCA-500-BA-SSM | Desigo CC Автоматизация BACnet на 500 точек Миграция SSM | 1823.82 | 1 | 22 | H5ET | 0
P55802-Y157-B452 | CCA-500-BA-SUR | 0 | 303.3 | 1 | 22 | H5ET | 0
P55802-Y157-C452 | CCA-500-BA-SUS | 0 | 1367.85 | 1 | 22 | H5ET | 0
P55802-Y158-A452 | CCA-500-FIRE | Desigo CC Пожарная безопасность на 500 точек | 1848.8516 | 1 | 22 | H3FQ | 0
P55802-Y158-D452 | CCA-500-FIRE-PSM | Desigo CC Пожарная безопасность на 500 точек Миграция PSM | 369.073 | 1 | 22 | H3FQ | 0
P55802-Y158-E452 | CCA-500-FIRE-SSM | Desigo CC Пожарная безопасность на 500 точек Миграция SSM | 1110.7056 | 1 | 22 | H3FQ | 0
P55802-Y158-B452 | CCA-500-FIRE-SUR | Desigo CC Пожарная безопасность на 500 точек Подписка SUR | 184.8792 | 1 | 22 | H3FQ | 0
P55802-Y158-C452 | CCA-500-FIRE-SUS | Desigo CC Пожарная безопасность на 500 точек Подписка SUS | 836.5456 | 1 | 22 | H3FQ | 0
P55802-Y124-A452 | CCA-500-SCADA | 0 | 3033.06 | 1 | 22 | H5ET | 0
P55802-Y124-D452 | CCA-500-SCADA-PSM | 0 | 606.6 | 1 | 22 | H5ET | 0
P55802-Y124-E452 | CCA-500-SCADA-SSM | 0 | 1823.82 | 1 | 22 | H5ET | 0
P55802-Y124-B452 | CCA-500-SCADA-SUR | 0 | 303.3 | 1 | 22 | H5ET | 0
P55802-Y124-C452 | CCA-500-SCADA-SUS | 0 | 1367.85 | 1 | 22 | H5ET | 0
P55802-Y102-A452 | CCA-500-SEC | Desigo CC Безопасность на 500 точек | 2896.2918 | 1 | 22 | H3FQ | 0
P55802-Y102-D452 | CCA-500-SEC-PSM | Desigo CC Безопасность на 500 точек Миграция PSM | 578.567 | 1 | 22 | H3FQ | 0
P55802-Y102-E452 | CCA-500-SEC-SSM | Desigo CC Безопасность на 500 точек Миграция SSM | 1736.3566 | 1 | 22 | H3FQ | 0
P55802-Y102-B452 | CCA-500-SEC-SUR | Desigo CC Безопасность на 500 точек Подписка SUR | 289.6262 | 1 | 22 | H3FQ | 0
P55802-Y102-C452 | CCA-500-SEC-SUS | Desigo CC Безопасность на 500 точек Подписка SUS | 1300.5316 | 1 | 22 | H3FQ | 0
P55802-Y102-A460 | CCA-6-SEC | Desigo CC Безопасность на 6 точек | 59.749 | 1 | 23 | H3FQ | 0
P55802-Y102-D460 | CCA-6-SEC-PSM | Desigo CC Безопасность на 6 точек Миграция PSM | 11.8008 | 1 | 23 | H3FQ | 0
P55802-Y102-E460 | CCA-6-SEC-SSM | Desigo CC Безопасность на 6 точек Миграция SSM | 35.7004 | 1 | 23 | H3FQ | 0
P55802-Y102-B460 | CCA-6-SEC-SUR | Desigo CC Безопасность на 6 точек Подписка SUR | 5.96 | 1 | 23 | H3FQ | 0
P55802-Y102-C460 | CCA-6-SEC-SUS | Desigo CC Безопасность на 6 точек Подписка SUS | 26.7902 | 1 | 23 | H3FQ | 0
P55802-Y164-A401 | CCA-AC-16EXTD | Desigo CC Расширение на 16 дверей. | 596.1192 | 1 | 23 | H3FQ | 0
P55802-Y164-D401 | CCA-AC-16EXTD-PSM | Desigo CC Безопасность на 16 дверей Миграция PSM | 119.498 | 1 | 23 | H3FQ | 0
P55802-Y164-E401 | CCA-AC-16EXTD-SSM | Desigo CC Безопасность на 16 дверей Миграция SSM | 357.8086 | 1 | 23 | H3FQ | 0
P55802-Y164-B401 | CCA-AC-16EXTD-SUR | Desigo CC Безопасность на 16 дверей Подписка SUR | 59.6 | 1 | 23 | H3FQ | 0
P55802-Y164-C401 | CCA-AC-16EXTD-SUS | Desigo CC Безопасность на 16 дверей Подписка SUS | 268.5278 | 1 | 23 | H3FQ | 0
S55802-Y177 | CCA-BA-DECC-SW | 0 | 105.06 | 5 | 22 | H5ET | 0.19
P55802-Y117-A113 | CCA-BA-GRA | Desigo CC Графическая станция на 1000 точек BACnet | 4014.36 | 1 | 23 | H5ET | 0
P55802-Y117-B113 | CCA-BA-GRA-SUR | Desigo CC Графическая станция на 1000 точек BACnet Подписка SUR | 401.43 | 1 | 23 | H5ET | 0
P55802-Y117-C113 | CCA-BA-GRA-SUS | Desigo CC Графическая станция на 1000 точек BACnet Подписка SUS | 1813.89 | 1 | 23 | H5ET | 0
P55802-Y117-A513 | CCA-BA-GRA-U | 0 | 21211.68 | 1 | 23 | H5ET | 0
P55802-Y117-B513 | CCA-BA-GRA-U-SUR | Desigo CC Графическая станция на 1000 точек BACnet Расширение до полной версии Подписка SUR | 2121.18 | 1 | 23 | H5ET | 0
P55802-Y117-C513 | CCA-BA-GRA-U-SUS | Desigo CC Графическая станция на 1000 точек BACnet Расширение до полной версии Подписка SUS | 9555.18 | 1 | 23 | H5ET | 0
P55802-Y122-B101 | CCA-BA-PAC-400-SUR | Desigo CC Графическая станция на 400 точек BACnet Подписка SUR | 536.25 | 1 | 23 | H5ET | 0
P55802-Y122-C101 | CCA-BA-PAC-400-SUS | Desigo CC Графическая станция на 400 точек BACnet Подписка SUS | 2408.61 | 1 | 23 | H5ET | 0
P55802-Y116-B100 | CCA-BAS-FSET-SUR | Desigo CC Базовая лицензия Подписка SUR | 346.92 | 1 | 23 | H5ET | 0
P55802-Y116-C100 | CCA-BAS-FSET-SUS | Desigo CC Базовая лицензия Подписка SUS | 1556.19 | 1 | 23 | H5ET | 0
P55802-Y113-A100 | CCA-CMPT-BA | Desigo CC компактная лицензия только для автоматики, включает 500 точек PX и 500 точек SCADA, Log Viewer, RENO, Отчеты, 3 рабочих места. Ограничение – итого не более 2000 точек PX и 500 точек SCADA. | 3538.59 | 1 | 22 | H5ET | 0
P55802-Y113-B100 | CCA-CMPT-BA-SUR | Desigo CC компактная лицензия только для автоматики Подписка SUR | 353.85 | 1 | 22 | H5ET | 0
P55802-Y113-C100 | CCA-CMPT-BA-SUS | Desigo CC компактная лицензия только для автоматики Подписка SUS | 1595.82 | 1 | 22 | H5ET | 0
P55802-Y113-A500 | CCA-CMPT-BA-U | Desigo CC компактная лицензия только для автоматики Расширение до полной версии | 12687.36 | 1 | 22 | H5ET | 0
P55802-Y113-B500 | CCA-CMPT-BA-U-SUR | Desigo CC компактная лицензия только для автоматики Расширение до полной версии Подписка SUR | 1268.73 | 1 | 22 | H5ET | 0
P55802-Y113-C500 | CCA-CMPT-BA-U-SUS | Desigo CC компактная лицензия только для автоматики Расширение до полной версии Подписка SUS | 5689.5 | 1 | 22 | H5ET | 0
P55802-Y110-A100 | CCA-CMPT-DMS | Desigo CC компактная лицензия только для безопасности, включает 500 точек FS и 500 точек SCADA, Assisted Treatment, RENO, Отчеты, 3 рабочих места. Ограничение - итого не более 2000 точек FS, 500 точек охранка, 128 видеокамер, 128 дверей. | 2586.9678 | 1 | 22 | H3FQ | 0
P55802-Y110-D100 | CCA-CMPT-DMS-PSM | Desigo CC компактная лицензия только для безопасности Миграция PSM | 516.7022 | 1 | 22 | H3FQ | 0
P55802-Y110-E100 | CCA-CMPT-DMS-SSM | Desigo CC компактная лицензия только для безопасности Миграция SSM | 1553.5932 | 1 | 22 | H3FQ | 0
P55802-Y110-B100 | CCA-CMPT-DMS-SUR | Desigo CC компактная лицензия только для безопасности Подписка SUR | 258.6938 | 1 | 22 | H3FQ | 0
P55802-Y110-C100 | CCA-CMPT-DMS-SUS | Desigo CC компактная лицензия только для безопасности Подписка SUS | 1166.9382 | 1 | 22 | H3FQ | 0
P55802-Y110-A500 | CCA-CMPT-DMS-U | Desigo CC компактная лицензия только для безопасности Расширение до полной версии | 12092.64 | 1 | 22 | H5ET | 0
P55802-Y110-B500 | CCA-CMPT-DMS-U-SUR | Desigo CC компактная лицензия только для безопасности Расширение до полной версии Подписка SUR | 1209.27 | 1 | 22 | H5ET | 0
P55802-Y110-C500 | CCA-CMPT-DMS-U-SUS | Desigo CC компактная лицензия только для безопасности Расширение до полной версии Подписка SUS | 5461.5 | 1 | 22 | H5ET | 0
P55802-Y121-A100 | CCA-CMPT-VM | 0 | 6066.15 | 1 | 23 | H5ET | 0
P55802-Y121-B100 | CCA-CMPT-VM-SUR | 0 | 606.6 | 1 | 23 | H5ET | 0
P55802-Y121-C100 | CCA-CMPT-VM-SUS | 0 | 2725.8 | 1 | 23 | H5ET | 0
P55802-Y121-A500 | CCA-CMPT-VM-U | 0 | 12092.64 | 1 | 23 | H5ET | 0
P55802-Y121-B500 | CCA-CMPT-VM-U-SUR | 0 | 1209.27 | 1 | 23 | H5ET | 0
P55802-Y121-C500 | CCA-CMPT-VM-U-SUS | 0 | 5461.5 | 1 | 23 | H5ET | 0
P55802-Y115-B100 | CCA-CORE-FSET-SUR | Desigo CC Базовая лицензия Подписка SUR | 208.14 | 1 | 23 | H5ET | 0
P55802-Y115-C100 | CCA-CORE-FSET-SUS | Desigo CC Базовая лицензия Подписка SUS | 937.68 | 1 | 23 | H5ET | 0
P55802-Y134-A300 | CCA-DATAMATE | Desigo CC Apogee Datamate tool | 463.89 | 1 | 23 | H5ET | 0
P55802-Y134-B300 | CCA-DATAMATE-SUR | Desigo CC Apogee Datamate tool Подписка SUR | 46.38 | 1 | 23 | H5ET | 0
P55802-Y134-C300 | CCA-DATAMATE-SUS | Desigo CC Apogee Datamate tool Подписка SUS | 209.13 | 1 | 23 | H5ET | 0
P55802-Y140-A100 | CCA-DEMO | 0 | 202.2 | 1 | 23 | H5ET | 0
S55802-Y179 | CCA-DMS-DECC-SW | 0 | 105.06 | 1 | 22 | H5ET | 0.19
P55802-Y130-A100 | CCA-ENG | Desigo CC Инженерная лицензия | 483.4416 | 1 | 23 | H5ET | 0
P55802-Y118-B100 | CCA-EXT-FSET-SUR | Desigo CC Расширенная базовая лицензия Подписка SUR | 349.89 | 1 | 23 | H5ET | 0
P55802-Y118-C100 | CCA-EXT-FSET-SUS | Desigo CC Расширенная базовая лицензия Подписка SUS | 1576.02 | 1 | 23 | H5ET | 0
P55802-Y111-B113 | CCA-FIRE-GRA-SUR | Desigo CC Графическая станция Пожарная безопасность на 1000 точек Подписка SUR | 368.3578 | 1 | 23 | H3FQ | 0
P55802-Y111-C113 | CCA-FIRE-GRA-SUS | Desigo CC Графическая станция Пожарная безопасность на 1000 точек Подписка SUS | 1652.0226 | 1 | 23 | H3FQ | 0
P55802-Y111-A513 | CCA-FIRE-GRA-U | Desigo CC Графическая станция Пожарная безопасность на 1000 точек Расширение до полной версии | 3707.1 | 1 | 23 | H5ET | 0
P55802-Y111-B513 | CCA-FIRE-GRA-U-SUR | Desigo CC Графическая станция Пожарная безопасность на 1000 точек Расширение до полной версии Подписка SUR | 370.71 | 1 | 23 | H5ET | 0
P55802-Y111-C513 | CCA-FIRE-GRA-U-SUS | Desigo CC Графическая станция Пожарная безопасность на 1000 точек Расширение до полной версии Подписка SUS | 1665.21 | 1 | 23 | H5ET | 0
P55802-Y136-A300 | CCA-IEC61850 | Desigo CC Управление энергопотреблением (IEC 61850) | 2220.3 | 1 | 22 | H5ET | 0
P55802-Y136-B300 | CCA-IEC61850-SUR | Desigo CC Управление энергопотреблением (IEC 61850) Подписка SUR | 222.03 | 1 | 22 | H5ET | 0
P55802-Y136-C300 | CCA-IEC61850-SUS | Desigo CC Управление энергопотреблением (IEC 61850) Подписка SUS | 1001.1 | 1 | 22 | H5ET | 0
P55802-Y120-A200 | CCA-MAX-CL | Desigo CC Расширение на макс клиентов | 19923.12 | 1 | 23 | H5ET | 0
P55802-Y120-D200 | CCA-MAX-CL-PSM | Desigo CC Расширение на макс клиентов Миграция PSM | 3984.63 | 1 | 23 | H5ET | 0
P55802-Y120-E200 | CCA-MAX-CL-SSM | Desigo CC Расширение на макс клиентов Миграция SSM | 11894.4 | 1 | 23 | H5ET | 0
P55802-Y120-B200 | CCA-MAX-CL-SUR | Desigo CC Расширение на макс клиентов Подписка SUR | 1992.3 | 1 | 23 | H5ET | 0
P55802-Y120-C200 | CCA-MAX-CL-SUS | Desigo CC Расширение на макс клиентов Подписка SUS | 8960.46 | 1 | 23 | H5ET | 0
P55802-Y103-A300 | CCA-OP-AS-TR | DesigoCC Процедуры обработки событий | 1576.02 | 1 | 23 | H5ET | 0
P55802-Y103-B300 | CCA-OP-AS-TR-SUR | DesigoCC Процедуры обработки событий Подписка SUR | 157.59 | 1 | 23 | H5ET | 0
P55802-Y103-C300 | CCA-OP-AS-TR-SUS | DesigoCC Процедуры обработки событий Подписка SUS | 709.71 | 1 | 23 | H5ET | 0
P55802-Y127-A300 | CCA-OP-GRAPH-ED | Desigo CC Редактирование графики | 3538.59 | 1 | 23 | H5ET | 0
P55802-Y127-B300 | CCA-OP-GR-ED-SUR | Desigo CC Редактирование графики Подписка SUR | 353.85 | 1 | 23 | H5ET | 0
P55802-Y127-C300 | CCA-OP-GR-ED-SUS | Desigo CC Редактирование графики Подписка SUS | 1595.82 | 1 | 23 | H5ET | 0
P55802-Y132-A300 | CCA-OP-LOG-V | Desigo CC Журнал событий | 1546.26 | 1 | 23 | H5ET | 0
P55802-Y132-B300 | CCA-OP-LOG-V-SUR | Desigo CC Журнал событий Подписка SUR | 154.62 | 1 | 23 | H5ET | 0
P55802-Y132-C300 | CCA-OP-LOG-V-SUS | Desigo CC Журнал событий Подписка SUS | 695.82 | 1 | 23 | H5ET | 0
P55802-Y100-A300 | CCA-OP-OPC | DesigoCC OPC Сервер | 4728.03 | 1 | 23 | H5ET | 0
P55802-Y100-B300 | CCA-OP-OPC-SUR | DesigoCC OPC Сервер Подписка SUR | 472.8 | 1 | 23 | H5ET | 0
P55802-Y100-C300 | CCA-OP-OPC-SUS | DesigoCC OPC Сервер Подписка SUS | 2131.08 | 1 | 23 | H5ET | 0
P55802-Y126-A300 | CCA-OP-RENO | Desigo CC Удаленное оповещение | 2834.82 | 1 | 23 | H5ET | 0
P55802-Y126-B300 | CCA-OP-RENO-SUR | Desigo CC Удаленное оповещение Подписка SUR | 283.47 | 1 | 23 | H5ET | 0
P55802-Y126-C300 | CCA-OP-RENO-SUS | Desigo CC Удаленное оповещение Подписка SUS | 1278.66 | 1 | 23 | H5ET | 0
P55802-Y168-A300 | CCA-OP-REP-ED | Desigo CC Редактор отчетов | 1546.26 | 1 | 23 | H5ET | 0
P55802-Y168-B300 | CCA-OP-REP-ED-SUR | Desigo CC Редактор отчетов Подписка SUR | 154.62 | 1 | 23 | H5ET | 0
P55802-Y168-C300 | CCA-OP-REP-ED-SUS | Desigo CC Редактор отчетов Подписка SUS | 695.82 | 1 | 23 | H5ET | 0
P55802-Y104-A300 | CCA-OP-RE-PR | DesigoCC Процессор реакций | 2527.56 | 1 | 23 | H5ET | 0
P55802-Y104-B300 | CCA-OP-RE-PR-SUR | DesigoCC Процессор реакций Подписка SUR | 252.75 | 1 | 23 | H5ET | 0
P55802-Y104-C300 | CCA-OP-RE-PR-SUS | DesigoCC Процессор реакций Подписка SUS | 1129.98 | 1 | 23 | H5ET | 0
P55802-Y167-A300 | CCA-OP-WS-ADD | Desigo CC Опция дополнительного подключения к интерфейсу Web служб (включая Desigo CC Apps) | 309.24 | 1 | 23 | H5ET | 0
P55802-Y167-B300 | CCA-OP-WS-ADD-SUR | Desigo CC Web сессия Подписка SUR | 30.93 | 1 | 23 | H5ET | 0
P55802-Y167-C300 | CCA-OP-WS-ADD-SUS | Desigo CC Web сессия Подписка SUS | 139.77 | 1 | 23 | H5ET | 0
P55802-Y166-A300 | CCA-OP-WS-CMD | Desigo CC Опция отправки команд для CCA-OP-WS-LIVE | 1546.26 | 1 | 23 | H5ET | 0
P55802-Y166-B300 | CCA-OP-WS-CMD-SUR | Desigo CC Web управление Подписка SUR | 154.62 | 1 | 23 | H5ET | 0
P55802-Y166-C300 | CCA-OP-WS-CMD-SUS | Desigo CC Web управление Подписка SUS | 695.82 | 1 | 23 | H5ET | 0
P55802-Y164-A300 | CCA-OP-WS-HIST | Desigo CC Опция передачи данных по трендам для 1 клиента Web служб (включая Desigo CC Apps) | 1546.26 | 1 | 23 | H5ET | 0
P55802-Y164-B300 | CCA-OP-WS-HIST-SUR | Desigo CC Web Тренды Подписка SUR | 154.62 | 1 | 23 | H5ET | 0
P55802-Y164-C300 | CCA-OP-WS-HIST-SUS | Desigo CC Web Тренды Подписка SUS | 695.82 | 1 | 23 | H5ET | 0
P55802-Y163-A300 | CCA-OP-WS-LIVE | Desigo CC Опция передачи состояния объектов и событий через Web службы | 1546.26 | 1 | 23 | H5ET | 0
P55802-Y163-B300 | CCA-OP-WS-LIVE-SUR | Desigo CC Web Подписка SUR | 154.62 | 1 | 23 | H5ET | 0
P55802-Y163-C300 | CCA-OP-WS-LIVE-SUS | Desigo CC Web Подписка SUS | 695.82 | 1 | 23 | H5ET | 0
P55802-Y133-A300 | CCA-P2-DRIVE | Desigo CC Драйвер Apogee P2 | 454.95 | 1 | 23 | H5ET | 0
P55802-Y133-D300 | CCA-P2-DRIVE-PSM | Desigo CC Драйвер Apogee P2 Миграция PSM | 92.67 | 1 | 23 | H5ET | 0
P55802-Y133-E300 | CCA-P2-DRIVE-SSM | Desigo CC Драйвер Apogee P2 Миграция SSM | 278.52 | 1 | 23 | H5ET | 0
P55802-Y133-B300 | CCA-P2-DRIVE-SUR | Desigo CC Драйвер Apogee P2 Подписка SUR | 46.38 | 1 | 23 | H5ET | 0
P55802-Y133-C300 | CCA-P2-DRIVE-SUS | Desigo CC Драйвер Apogee P2 Подписка SUS | 209.13 | 1 | 23 | H5ET | 0
P55802-Y135-A300 | CCA-S7-CONN | 0 | 2220.3 | 1 | 23 | H5ET | 0
P55802-Y135-B300 | CCA-S7-CONN-SUR | 0 | 222.03 | 1 | 23 | H5ET | 0
P55802-Y135-C300 | CCA-S7-CONN-SUS | 0 | 1001.1 | 1 | 23 | H5ET | 0
P55802-Y131-A100 | CCA-STARTUP-BASE | Desigo CC Стартовая лицензия | 151.65 | 1 | 23 | H5ET | 0
P55802-Y114-A100 | CCA-STD-FSET | Desigo CC Базовая лицензия для автоматики и безопасности, включает Log Viewer, RENO, Advanced Reporting, Assisted Treatment, Logics (events/COV based reactions, Scripts) , Graphic Editor, OPC DA Server, Pharma Export , 1 клиент, без точек данных. | 5659.74 | 1 | 22 | H5ET | 0
P55802-Y114-D100 | CCA-STD-FSET-PSM | Desigo CC Базовая лицензия для автоматики и безопасности Миграция PSM | 1129.98 | 1 | 22 | H5ET | 0
P55802-Y114-E100 | CCA-STD-FSET-SSM | Desigo CC Базовая лицензия для автоматики и безопасности Миграция SSM | 3399.81 | 1 | 22 | H5ET | 0
P55802-Y114-B100 | CCA-STD-FSET-SUR | Desigo CC Базовая лицензия для автоматики и безопасности Подписка SUR | 565.98 | 1 | 22 | H5ET | 0
P55802-Y114-C100 | CCA-STD-FSET-SUS | Desigo CC Базовая лицензия для автоматики и безопасности Подписка SUS | 2547.39 | 1 | 22 | H5ET | 0
S55802-Y178 | CCA-TBS-DECC-SW | 0 | 105.06 | 5 | 22 | H5ET | 0.19
P55802-Y161-A412 | CCA-V-128EXTC | Desigo CC Видеонаблюдение на 128 внешних камер | 10333.8354 | 1 | 22 | H3FQ | 0
P55802-Y161-D412 | CCA-V-128EXTC-PSM | Desigo CC Видеонаблюдение на 128 внешних камер Миграция PSM | 2066.779 | 1 | 22 | H3FQ | 0
P55802-Y161-E412 | CCA-V-128EXTC-SSM | Desigo CC Видеонаблюдение на 128 внешних камер Миграция SSM | 6200.3072 | 1 | 22 | H3FQ | 0
P55802-Y161-B412 | CCA-V-128EXTC-SUR | Desigo CC Видеонаблюдение на 128 внешних камер Подписка SUR | 1033.3746 | 1 | 22 | H3FQ | 0
P55802-Y161-C412 | CCA-V-128EXTC-SUS | Desigo CC Видеонаблюдение на 128 внешних камер Подписка SUS | 4653.7468 | 1 | 22 | H3FQ | 0
P55802-Y160-A412 | CCA-V-128MON | Desigo CC Видеонаблюдение на 128 мониторов | 13286.3598 | 1 | 22 | H3FQ | 0
P55802-Y160-D412 | CCA-V-128MON-PSM | Desigo CC Видеонаблюдение на 128 мониторов Миграция PSM | 2657.266 | 1 | 22 | H3FQ | 0
P55802-Y160-E412 | CCA-V-128MON-SSM | Desigo CC Видеонаблюдение на 128 мониторов Миграция SSM | 7943.6966 | 1 | 22 | H3FQ | 0
P55802-Y160-B412 | CCA-V-128MON-SUR | Desigo CC Видеонаблюдение на 128 мониторов Подписка SUR | 1328.633 | 1 | 22 | H3FQ | 0
P55802-Y160-C412 | CCA-V-128MON-SUS | Desigo CC Видеонаблюдение на 128 мониторов Подписка SUS | 5982.3798 | 1 | 22 | H3FQ | 0
P55802-Y162-A401 | CCA-V-16EMBC | Desigo CC Видеонаблюдение на 16 внутренних камер | 2291.7094 | 1 | 23 | H3FQ | 0
P55802-Y162-B401 | CCA-V-16EMBC-SUR | Desigo CC Видеонаблюдение на 16 внутренних камер Подписка SUR | 229.162 | 1 | 23 | H3FQ | 0
P55802-Y162-C401 | CCA-V-16EMBC-SUS | Desigo CC Видеонаблюдение на 16 внутренних камер Подписка SUS | 1033.3746 | 1 | 23 | H3FQ | 0
P55802-Y161-A401 | CCA-V-16EXTC | Desigo CC Видеонаблюдение на 16 внешних камер | 1792.619 | 1 | 23 | H3FQ | 0
P55802-Y161-D401 | CCA-V-16EXTC-PSM | Desigo CC Видеонаблюдение на 16 внешних камер Миграция PSM | 358.5238 | 1 | 23 | H3FQ | 0
P55802-Y161-E401 | CCA-V-16EXTC-SSM | Desigo CC Видеонаблюдение на 16 внешних камер Миграция SSM | 1075.5714 | 1 | 23 | H3FQ | 0
P55802-Y161-B401 | CCA-V-16EXTC-SUR | Desigo CC Видеонаблюдение на 16 внешних камер Подписка SUR | 179.247 | 1 | 23 | H3FQ | 0
P55802-Y161-C401 | CCA-V-16EXTC-SUS | Desigo CC Видеонаблюдение на 16 внешних камер Подписка SUS | 801.4114 | 1 | 23 | H3FQ | 0
P55802-Y160-A401 | CCA-V-16MON | Desigo CC Видеонаблюдение на 16 мониторов | 2291.7094 | 1 | 23 | H3FQ | 0
P55802-Y160-D401 | CCA-V-16MON-PSM | Desigo CC Видеонаблюдение на 16 мониторов Миграция PSM | 457.6386 | 1 | 23 | H3FQ | 0
P55802-Y160-E401 | CCA-V-16MON-SSM | Desigo CC Видеонаблюдение на 16 мониторов Миграция SSM | 1370.8298 | 1 | 23 | H3FQ | 0
P55802-Y160-B401 | CCA-V-16MON-SUR | Desigo CC Видеонаблюдение на 16 мониторов Подписка SUR | 229.162 | 1 | 23 | H3FQ | 0
P55802-Y160-C401 | CCA-V-16MON-SUS | Desigo CC Видеонаблюдение на 16 мониторов Подписка SUS | 1033.3746 | 1 | 23 | H3FQ | 0
P55802-Y159-A300 | CCA-V-PLUS | Desigo CC Видеонаблюдение | 2291.7094 | 1 | 23 | H3FQ | 0
P55802-Y159-B300 | CCA-V-PLUS-SUR | Desigo CC Видеонаблюдение Подписка SUR | 229.162 | 1 | 23 | H3FQ | 0
P55802-Y159-C300 | CCA-V-PLUS-SUS | Desigo CC Видеонаблюдение Подписка SUS | 1033.3746 | 1 | 23 | H3FQ | 0
V54561-C115-A100 | CCAW1427-LPI | Камера 1/4'', Д/Н, широкий динамический диапазон AF, в кожухе | 536.4 | 1 | 21 | LVBVI | 0.57
V2GF1192-8BH | CCDA1425-CMA | Адаптер для монтажа на угол | 57.216 | 1 | 21 | LVBVI | 1.9
V2GF1192-8BJ | CCDA1425-EP | Удлиннитель для наружных кронштейнов | 77.48 | 1 | 21 | LVBVI | 1.3
V2GF1192-8BC | CCDA1425-FM | Кожух внутренний для утопленной установки камер | 185.952 | 1 | 21 | LVBVI | 3.4
V2GF1192-8BK | CCDA1425-FMSB | Полусфера затемненная для CCDA1425-FM | 41.72 | 1 | 21 | LVBVI | 0.7
V2GF1192-8BG | CCDA1425-PM | Кронштейн наружный для потолочной установки | 175.224 | 1 | 21 | LVBVI | 4.1
V2GF1192-8BD | CCDA1425-PMA | Адаптер для монтажа на столб | 51.256 | 1 | 21 | LVBVI | 0.128
V2GF1192-8BN | CCDA1425-PMI | Кронштейн внутренний для потолочной установки | 39.336 | 1 | 21 | LVBVI | 0.9
V2GF1192-8BB | CCDA1425-SM | Кожух внутренний для установки на потолок камер | 113.24 | 1 | 21 | LVBVI | 1.2
V2GF1192-8BL | CCDA1425-SMSB | Полусфера затемненная | 30.992 | 1 | 21 | LVBVI | 0.4
V2GF1192-8CA | CCDA1425-VRH | Кожух для камер уличный вандалозащищенный | 449.384 | 1 | 21 | LVBVI | 4
V2GF1192-8CC | CCDA1425VRHCB | Полусфера прозрачная | 113.24 | 1 | 21 | LVBVI | 1
V2GF1192-8CB | CCDA1425VRHSB | Полусфера затемненная | 113.24 | 1 | 21 | LVBVI | 1
V2GF1192-8BE | CCDA1425-WM | Кронштейн наружный для настенной установки | 206.216 | 1 | 21 | LVBVI | 4.7
V2GF1192-8BQ | CCDA1425-WMI | Кронштейн внутренний для настенной установки | 67.944 | 1 | 21 | LVBVI | 1.9
V2GF1192-8BF | CCDA1425-WMJ | Кронштейн наружный для настенной установки с распаечной коробкой | 340.912 | 1 | 21 | LVBVI | 7
V2GF1192-8BA | CCDA1425-WPH | Кожух уличный для камер | 413.624 | 1 | 21 | LVBVI | 4
V2GF1192-8BM | CCDA1425-WPHSB | Полусфера затемненная | 103.704 | 1 | 21 | LVBVI | 0.86
V54561-C103-A100 | CCDA1455-DN28 | Камера 1/4", Д/Н, купольная, управляемая, 28x | 2419.76 | 1 | 21 | LVBVI | 3
V54561-C104-A100 | CCDA1455-DN36 | Камера 1/4", Д/Н, купольная, управляемая, 36x | 2906.096 | 1 | 21 | LVBVI | 3
V54561-C32-A1 | CCID1445-DN28 | IP-камера, 1/4", Д/Н, поворотная, цветная, 0,3MP | 3286.344 | 1 | 21 | LVBVI | 3.3
V54561-C33-A1 | CCID1445-DN36 | IP-камера, 1/4", Д/Н, поворотная, цветная, 0,3MP | 3543.816 | 1 | 21 | LVBVI | 3.2
N54561-M115-A100 | CCMD2010-CM | CCMD2010-CM Крепление на угол | 88.6848 | 1 | 21 | LVBVI | 2.94
N54561-M122-A100 | CCMD2010-CMA | CCMD2010-CMA Потолочное крепление | 27.1776 | 1 | 21 | LVBVI | 0.55
N54561-M119-A100 | CCMD2010-GM | CCMD2010-GM Г-образный кронштейн | 343.296 | 1 | 21 | LVBVI | 9.84
V54561-C148-A100 | CCMD2010-OIR | CCMD2010-OIR IP-камера поворотная уличная, 20x, 1/2.8", 2Мп, Д/Н, 0.05Люкс (цветн.), ИК 150м., IP66, Hi-PoE | 2302.944 | 1 | 21 | LVBVI | 6.74
V54561-C147-A100 | CCMD2010-OIRD | CCMD2010-OIRD IP-камера повор. уличная, 23x, 1/1.9", 2Мп, Д/Н, IK10, 0.002Люкс (цв.), WDR, ИК 200м., IP66, Hi-PoE | 4158.888 | 1 | 21 | LVBVI | 11.77
N54561-M120-A100 | CCMD2010-PM | CCMD2010-PM Подвесной кронштейн | 67.944 | 1 | 21 | LVBVI | 0.94
N54561-M121-A100 | CCMD2010-PML | CCMD2010-PML Длинный подвесной кронштейн | 75.096 | 1 | 21 | LVBVI | 1.64
N54561-M123-A100 | CCMD2010-PWM | CCMD2010-PWM Кронштейн для установки на парапет | 194.89 | 1 | 21 | LVBVI | 5.6
N54561-M114-A100 | CCMD2010-VPM | CCMD2010-VPM Крепление на столб | 88.6848 | 1 | 21 | LVBVI | 2.33
N54561-M117-A100 | CCMD2010-VPMJB | CCMD2010-VPMJB Крепление на столб с монтажной коробкой | 307.536 | 1 | 21 | LVBVI | 7.77
N54561-M113-A100 | CCMD2010-WM | CCMD2010-WM Настенный кронштейн | 61.5072 | 1 | 21 | LVBVI | 1.31
N54561-M118-A100 | CCMD2010-WMJB | CCMD2010-WMJB Крепление на угол с монтажной коробкой | 307.536 | 1 | 21 | LVBVI | 9.13
N54561-M116-A100 | CCMD2010-WMPB | CCMD2010-WMPB Настенный кронштейн с монтажной коробкой | 271.776 | 1 | 21 | LVBVI | 4.15
V54561-C111-A100 | CCMD3025-DN18 | IP-камера, 1/3", 3MP, Д/Н, поворотная, цветная, 18x | 3187.408 | 1 | 21 | LVBVI | 3.05
V54561-C112-A100 | CCMS2010-IR | IP-камера 1/2.7”, компактная, ИК, PoE, 2MP | 332.568 | 1 | 21 | LVBVI | 0.475
V54561-C112-A200 | CCMS2010-IRW | IP-камера 1/2.7”, компактная, ИК, БП, 2MP | 380.248 | 1 | 21 | LVBVI | 0.42
V54561-C106-A100 | CCMS3039 | CCMS3039 IP-камера корпусная 3Мп, Д/Н, высокая чувствительность | 952.408 | 1 | 21 | LVBVI | 0.7
V54561-C129-A100 | CCMW1035 | CCMW1035 IP-камера корпусная 1Мп, 1/2.8", Д/Н, WDR | 679.44 | 1 | 21 | LVBVI | 0.7
V54561-C125-A100 | CCMW2035 | IP-камера корпусная 2MP, Д/Н, WD, 12V | 714.008 | 1 | 21 | LVBVI | 0.7
V54561-C107-A100 | CCMW3025 | IP-камера 1/3", Д/Н, корпусная, 3MP, Full-HD, широкий динамич. диапазон AF, H.264 | 605.536 | 1 | 21 | LVBVI | 0.8
V54561-C140-A100 | CCMW3025-HT | CCMW3025-HT IP-камера 1/3", Д/Н, корпусная, 3Мп, FullHD, расширенный темп. диапазон | 715.2 | 1 | 21 | LVBVI | 0.8
V54561-C101-A100 | CCPS1317-LPOIR | Корпусная камера 1/3", Д/Н, 650ТВЛ, ИК-подсветка | 498.256 | 1 | 21 | LVBVI | 1
V54561-C117-A100 | CCPW3025-IR | IP-камера корпусная, 1/3", 3MP, Д/Н, ИК-подсветка | 1318.352 | 1 | 21 | LVBVI | 2.46
V54561-C141-A100 | CCPW3025-IRHT | CCPW3025-IRHT IP-камера цилиндрическая, 1/3", 3Мп, Д/Н, ИК-подсветка, расширенный темп. диапазон | 1424.44 | 1 | 21 | LVBVI | 2.46
V54561-C118-A100 | CCPW5025-IR | IP-камера корпусная, 1/3", 5MP, Д/Н, ИК-подсветка | 1405.368 | 1 | 21 | LVBVI | 2.46
V54561-C113-A100 | CCWS1355-LP | Камера корпусная 1/3", сверх высокого разрешения, Д/Н, WDR, 700ТВЛ | 262.24 | 1 | 21 | LVBVI | 0.8
V54561-C114-A100 | CCWS1355-MP | Камера корпусная 1/3", сверх высокого разрешения, Д/Н, WDR, 700ТВЛ | 262.24 | 1 | 21 | LVBVI | 0.9
V54561-C704 | CDBS4540 | Фиксированный кронштейн для кожухов серии CHSL401x/CHSM221x | 96.552 | 1 | 21 | LVBVI | 2.3
V2GF1086-8AA | CFFA-TD | Полусфера затемненная для камер серии CFxx | 11.92 | 1 | 21 | LVBVI | 0.05
V54561-C130-A100 | CFMW1035 | CFMW1035 IP-камера 1/2.8", Д/Н, фиксированная, купольная, вариф. объектив, WDR, 1Mп | 982.208 | 1 | 21 | LVBVI | 1
V54561-C126-A100 | CFMW2035 | IP-камера 1/3", Д/Н, фиксированная, купольная, 2MP | 978.632 | 1 | 21 | LVBVI | 1
V54561-C107-A200 | CFMW3025 | IP-камера 1/3", Д/Н, фиксированная, купольная, 3MP | 864.2 | 1 | 21 | LVBVI | 0.92
V54561-C108-A100 | CFVS1327-LP | Камера 1/3", Д/Н, фиксированная, купольная | 437.464 | 1 | 21 | LVBVI | 0.7
V2GF1705-8LG | CHBA0111 | Адаптер углового монтажа для CHSL2610/CHSM251 | 65.56 | 1 | 21 | LVBVI | 1.2
V2GF1705-8LH | CHBA0211 | Адаптер для монтажа на столб для CHSL2610/CHSM2510 | 77.48 | 1 | 21 | LVBVI | 1.3
V54561-C606 | CHBA221X-B | Кронштейн для потолочной установки кожухов CHSM2210-B и CHSM2211-B | 53.64 | 1 | 21 | LVBVI | 0.66
V54561-B611-A1 | CHBC2020 | Кронштейн для кожухов серии CHSL2610/CHSM2510 c кабельным каналом | 50.064 | 1 | 21 | LVBVI | 0.7
V2GF1705-8LE | CHBS2310 | Кронштейн для кожухов серии CHSL2610/CHSM2510 | 35.76 | 1 | 21 | LVBVI | 0.5
V54561-C605 | CHBS2815 | Универсальный кронштейн для настенной установки кожуха CHSL401x, нагр.15кг | 41.72 | 1 | 21 | LVBVI | 0.75
V2GF1705-8GJ | CHHA2410 | Обогревательный комплект 24В AC для кожухов серии CHSL2610/CHSM2510 | 34.568 | 1 | 21 | LVBVI | 0.07
V2GF1705-8GK | CHHM2310 | Обогревательный комплект 230VAC для кожухов серии CHSL2610/CHSM2510 | 35.76 | 1 | 21 | LVBVI | 0.095
V2GF1705-8PA | CHSL2610 | Кожух защитный, IP66, 260x90x85, 1xM12, 1xM16, 1xM20, 220В | 236.016 | 1 | 21 | LVBVI | 3.7
V54561-C603-A1 | CHSL4010 | Кожух защитный, IP66, 400x125x100, 220В, 25Вт | 201.448 | 1 | 21 | LVBVI | 7.2
V54561-C603-A2 | CHSL4011 | Кожух защитный, IP66, 400x125x100, 24В, 25Вт | 219.328 | 1 | 21 | LVBVI | 7.2
V54561-C601-A1 | CHSM2210 | Кожух защитный, IP67, 225x85x80, 220В, 25Вт | 157.344 | 1 | 21 | LVBVI | 1.3
S54561-C602-A1 | CHSM2210-B | Кожух защитный, IP67, 225x85x80, 220В, 25Вт, кронштейн в комплекте | 181.184 | 1 | 21 | LVBVI | 4.2
V54561-C602-A1 | CHSM2210-B | Кожух защитный, IP67, 225x85x80, 220В, 25Вт, кронштейн в комплекте | 181.184 | 1 | 21 | LVBVI | 4.2
V54561-C601-A2 | CHSM2211 | Кожух защитный, IP67, 225x85x80, 24В | 157.344 | 1 | 21 | LVBVI | 3.2
S54561-C602-A2 | CHSM2211-B | Кожух защитный, IP67, 225x85x80, 24В, кронштейн в комплекте | 194.296 | 1 | 21 | LVBVI | 4.5
V54561-C602-A2 | CHSM2211-B | Кожух защитный, IP67, 225x85x80, 24В, кронштейн в комплекте | 194.296 | 1 | 21 | LVBVI | 4.5
P55802-Y129 | CIM.017 | ПО INFOCENTER V1.7 | 4.26 | 1 | 23 | H5ET | 0.001
S55802-Y148 | CMD.04 | ЭЛЕКТРОННЫЙ КЛЮЧ LMS MICRO | 256.71 | 1 | 22 | H5ET | 0.006
S55802-Y110 | CMM.05 | ЛИЦЕНЗИЯ DESIGO INSIGHT V5 | 4.26 | 1 | 23 | H5ET | 0.001
P55802-Y128 | CMM.06 | ЛИЦЕНЗИЯ DESIGO INSIGHT V6 | 4.92 | 1 | 23 | H5ET | 0.001
V54573-C24-A1 | CMTC2315 | LED Монитор 58см 16:9 | 1203.92 | 1 | 21 | LVBVI | 4.4
V54573-C105-A100 | CMTC2410 | CMTC2410 LED Монитор 24" (61см) 16:9 | 381.44 | 1 | 21 | LVBVI | 4
V54573-C101-A100 | CMTC3225 | LED Монитор 81см 16:9 | 2273.144 | 1 | 21 | LVBVI | 18.07
V54573-C102-A100 | CMTC4225 | LED Монитор 107см 16:9 | 3343.56 | 1 | 21 | LVBVI | 24
V54561-C122-A100 | CNE0410 | 4-канальный IP видео кодек, H.264 | 572.16 | 1 | 21 | LVBVI | 0.9
V54561-C123-A100 | CNE0810 | 8-канальный IP видео кодек, H.264 | 929.76 | 1 | 21 | LVBVI | 2.4
V54561-C124-A100 | CNE1610 | 16-канальный IP видео кодек, H.264 | 1323.12 | 1 | 21 | LVBVI | 3.8
V54561-C134-A100 | CPMS2010-IR | Корпусная камера 2МП, ИК подсветка, фикс объектив | 236.016 | 1 | 21 | LVBVI | 1.35
V54561-F101-A100 | CPMS2010-JB | Коробка монтажная для камер Eventys | 44.7 | 1 | 21 | LVBVI | 0.82
V54561-C135-A100 | CPMS2010-VIR | Корпусная камера 2МП, ИК подсветка, верифокальный объектив | 454.152 | 1 | 21 | LVBVI | 1.145
V54561-C144-A100 | CPMW4010-IR | CPMW4010-IR Цилиндрическая камера 4Мп, ИК подсветка, фиксированный объектив | 393.36 | 1 | 21 | LVBVI | 0.557
V54561-C145-A100 | CPMW4010-VIR | CPMW4010-VIR Цилиндрическая камера 4Мп, ИК подсветка, варифокальный объектив | 876.12 | 1 | 21 | LVBVI | 1.358
P55802-Y169-A100 | CTABT-SITE-LIC | 0 | 321.15 | 1 | 23 | H5ES | 0
P55802-Y171-A100 | CTD-DCM-LIC | Лицензия DCM (1 год) | 122.91 | 1 | 23 | H5ES | 0
2000096648 | CTX-LEN.5M-EXT | Лицензия DESIGO Xworks ( S55802-Y150) | 1348.02 | 1 | 22 | H5ES | 0.014
2000166693 | CTX-LEN.5M-NEW | Лицензия DESIGO Xworks ( S55802-Y150) | 5200 | 1 | 22 | H5ES | 0.014
V54561-C128-A100 | CVMD4010-IR | IP камера 1/2,5", 4 МП, 360°, Д/Н | 1132.4 | 1 | 21 | LVBVI | 1.72
N54561-F101-A200 | CVMS10-IRJB | CVMS10-IRJB монтажное основание для купольных камер с фикс. объективом | 33.2568 | 1 | 21 | LVBVI | 0.207
N54561-F101-A300 | CVMS10-VIRJB | CVMS10-VIRJB монтажное основание для купольных камер с вариф. объективом | 33.2568 | 1 | 21 | LVBVI | 0.365
V54561-C138-A100 | CVMS1310-IR | Купольная IP камера 1.3МП, ИК подсветка, фиксированный объектив, вандалозащищенная | 210.984 | 1 | 21 | LVBVI | 1.073
V54561-C139-A100 | CVMS1310-VIR | Купольная IP камера 1.3МП, ИК подсветка, верифокльный объектив, вандалозащищенная | 427.332 | 1 | 21 | LVBVI | 1.348
V54561-C133-A100 | CVMS2010-VIR | Купольная IP камера 2МП, ИК подсветка, верифокльный объектив, вандалозащищенная | 454.152 | 1 | 21 | LVBVI | 1.04
V54561-C132-A200 | CVMS2011-IR | Купольная IP камера 1/2.8", 2МП, ИК, фиксированный объектив | 236.016 | 1 | 21 | LVBVI | 1.298
V54561-C131-A100 | CVMW1035-IR | CVMW1035-IR Купольная IP-камера 1/2.8", Д/Н, вариф. объектив, вандалоз., WDR, ИК-подсветка, 1Мп | 1164.584 | 1 | 21 | LVBVI | 1.75
V54561-C136-A100 | CVMW2010-IR | Купольная IP камера 2МП, ИК подсветка, фиксированный объектив, широкий динамический диапазон, вандалозащищенная | 307.536 | 1 | 21 | LVBVI | 0.642
V54561-C137-A100 | CVMW2010-VIR | Купольная IP камера 2МП, ИК подсветка, верифокальный объектив, широкий динамический диапазон, вандалозащищенная | 563.22 | 1 | 21 | LVBVI | 0.62
V54561-C127-A100 | CVMW2035-IR | Купольная IP-камера 1/3", Д/Н, верифокальный объектив, вандалозащищенная, ИК-подсветка, 2MP | 1112.136 | 1 | 21 | LVBVI | 1.75
V54561-C107-A300 | CVMW3025-IR | Купольная IP-камера 1/3", Д/Н, фиксированная, вандалозащищенная, ИК-подсветка, 3MP | 965.52 | 1 | 21 | LVBVI | 2.25
V54561-C142-A100 | CVMW4010-IR | CVMW4010-IR Купольная IP камера 4Мп, ИК подсветка, фиксированный объектив, WDR, вандалоз. | 414.816 | 1 | 21 | LVBVI | 0.771
V54561-C146-A100 | CVMW4010-IRW | CVMW4010-IRW Купольная IP камера 4Мп, ИК подсветка, фиксированный объектив, WDR, вандалоз. | 455.94 | 1 | 21 | LVBVI | 0.761
V54561-C143-A100 | CVMW4010-VIR | CVMW4010-VIR Купольная IP камера 4Мп, ИК подсветка, варифокальный объектив, WDR, вандалоз. | 897.576 | 1 | 21 | LVBVI | 1.245
V2GF1086-8AH | CVVA-CD | Полусфера прозрачная для камер серии CVxx | 19.072 | 1 | 21 | LVBVI | 0.08
V54561-C102-A100 | CVVS1317-LPOIR | Камера 1/3", Д/Н, купольная, вандалозащищенная, 650ТВЛ, ИК подсветка | 510.176 | 1 | 21 | LVBVI | 1.008
V54561-C109-A100 | CVVS1327-LP | Камера 1/3", фиксированная, купольная, вандалозащищенная | 498.256 | 1 | 21 | LVBVI | 0.735
S54370-N27-A1 | DAB-R | Основание для сирены, красное | 14.0954 | 1 | 22 | H3FD | 0.082
S54370-N27-A2 | DAB-W | Основание для сирены, белое | 14.751 | 1 | 22 | H3FD | 0.097
S54372-F5-A1 | DB110 | База безадресного ивещателя (набор параметров 1) | 3.4568 | 1 | 22 | H3FD | 0.061
S54372-F6-A1 | DB110D | База безадресного ивещателя с диодом (набор параметров 1) | 3.9336 | 1 | 22 | H3FD | 0.062
S54372-F7-A1 | DB110R | База безадресного ивещателя (набор параметров 2) | 9.6254 | 1 | 22 | H3FD | 0.062
S54372-F8-A1 | DB110RD | База безадресного ивещателя с диодом (набор параметров 2) | 10.281 | 1 | 22 | H3FD | 0.063
S54319-F11-A1 | DB721 | База извещателя | 4.2614 | 1 | 22 | H3FD | 0.061
S54319-F15-A1 | DB721D | База извещателя | 8.5228 | 1 | 22 | H3FD | 0.062
S54319-F19-A1 | DB722 | База извещателя | 13.8868 | 1 | 22 | H3FD | 0.081
S54319-F5-A1 | DBS720 | База с сиреной | 73.308 | 1 | 22 | H3FD | 0.098
S54372-F13-A1 | DBS721 | База со свтроенным звуковым оповещателем | 89.8172 | 1 | 22 | H3FD | 0.263
S54372-F14-A1 | DBS729 | База со встроенным свето-звуковым оповещателем | 115.3856 | 1 | 22 | H3FD | 0.275
BPZ:4677080001 | DBZ1190-AA | Микроклемма 0,28...0,5 мм2 | 0.8642 | 50 | 22 | H3FD | 0.001
BPZ:4942340001 | DBZ1190-AB | Микроклемма 1,0…2,5 мм2 | 0.8046 | 100 | 22 | H3FD | 0.002
BPZ:4864330001 | DBZ1193A | Маркировка детектора | 1.3112 | 10 | 22 | H3FD | 0.007
BPZ:4677110001 | DBZ1194 | Защитный каркас | 39.7234 | 1 | 22 | H3FD | 0.18
BPZ:4588560001 | DCA1191 | Корпус с крышкой | 22.2904 | 1 | 22 | H3FD | 0.352
BPZ:5463150001 | DCA1191-AB | Корпус | 159.9664 | 1 | 22 | H3FD | 0.502
BPZ:5081200001 | DCA1192A | Электронный блок | 482.4024 | 1 | 22 | H3FD | 0.132
BPZ:5084500001 | DCB1192A | Клеммная плата | 35.2832 | 1 | 22 | H3FD | 0.099
S55372-C117 | DESIGO-TP700 | Desigo S7 Сенсорная панель | 4430.67 | 1 | 21 | H5ES | 1.6
BPZ:5166750001 | DF1101-EX | Инфракрасный извещатель пламени (взрывозащищенный) | 2765.589 | 1 | 22 | H3FD | 0.82
BPZ:5165360001 | DFB1190 | База извещателя пламени | 60.9112 | 1 | 22 | H3FD | 0.288
BPZ:5227400001 | DFB1190-AA | База извещателя пламени | 192.7464 | 1 | 22 | H3FD | 0.29
BPZ:5302660001 | DFZ1190 | Кожух от дождя | 49.617 | 1 | 22 | H3FD | 0.84
BPZ:5302950001 | DJZ1193 | Корпус индикатора тревоги с шайбой | 74.0828 | 1 | 22 | H3FD | 0.192
A5Q00023962 | DL3750+ | Матричный принтер внешний | 4994.182 | 1 | 22 | H3FP | 9.16
A5Q00023963 | DL3750+ | Лента для печатающего устройства | 60.7622 | 1 | 22 | H3FP | 0.078
A5Q00028736 | DL485/13-MM-ST-SBT | Интерфейсный модуль | 1327.6794 | 1 | 22 | H3FP | 0.739
A5Q00028737 | DL485/13-SM-ST-SBT | Интерфейсный модуль | 1868.46 | 1 | 22 | H3FP | 0.746
BPZ:4933030001 | DLF1191-AA | Фильтр для коротких дистанций 7-10M | 165.2112 | 1 | 22 | H3FD | 0.007
BPZ:4933160001 | DLF1191-AB | Фильтр для коротких дистанций 5-8M | 218.3148 | 1 | 22 | H3FD | 0.005
BPZ:5221480001 | DLF1191-AC | Фильтр от внешней засветки | 198.6468 | 1 | 22 | H3FD | 0.007
BPZ:4787970001 | DLH1191A | Нагревательный элемент | 39.7234 | 1 | 22 | H3FD | 0.019
BPZ:4787710001 | DLR1191 | Отражатель для больших расстояний | 452.6322 | 1 | 22 | H3FD | 0.498
BPZ:4788490001 | DLR1192 | Отражатель для средних расстояний | 51.0176 | 1 | 22 | H3FD | 0.064
BPZ:4787840001 | DLR1193 | Отражатель для малых расстояний | 19.8766 | 1 | 22 | H3FD | 0.017
BPZ:5590140001 | DM1103 | Ручной извещатель с "непрямой активацией" (коллективный) | 119.6768 | 1 | 22 | H3FD | 0.377
A5Q00017630 | DM1103-L | Ручная пусковая кнопка в комплекте | 83.9168 | 1 | 22 | H3FD | 0.372
A5Q00014486 | DM1103-S | Кнопка аварийного отключения | 115.3856 | 1 | 22 | H3FD | 0.371
A5Q00004470 | DMA1103D | Блок электронный двойного действия (коллективный) | 39.2168 | 1 | 22 | H3FD | 0.108
A5Q00005925 | DMA1104D | Блок электронный (коллективный) | 41.7498 | 1 | 22 | H3FD | 0.103
BPZ:5222870001 | DMA1192-AA | Корпус ручного извещателя, красный | 21.3666 | 1 | 22 | H3FD | 0.287
BPZ:5464250001 | DMA1192-AB | Корпус ручного извещателя, синий | 49.5574 | 1 | 22 | H3FD | 0.293
BPZ:5464120001 | DMA1192-AC | Корпус ручного извещателя, желтый | 49.5574 | 1 | 22 | H3FD | 0.283
BPZ:5090190001 | DMA1192-AD | Корпус ручного извещателя,, зеленый | 67.5268 | 1 | 22 | H3FD | 0.287
BPZ:4851910001 | DMZ1195 | Ключ | 4.7382 | 10 | 22 | H3FR | 0.003
BPZ:4851200001 | DMZ1196-AA | Запасное стекло | 2.2052 | 10 | 22 | H3FR | 0.181
BPZ:4942050001 | DMZ1196-AC | Запасное стекло | 3.427 | 10 | 22 | H3FR | 0.011
BPZ:5364800001 | DMZ1196-AD | Запасное стекло | 11.8604 | 10 | 22 | H3FR | 0.014
BPZ:5223550001 | DMZ1197-AC | Защитная крышка | 7.3308 | 5 | 22 | H3FD | 0.013
BPZ:5470680001 | DMZ1197-AD | Защитное уплотнение | 14.6318 | 5 | 22 | H3FD | 0.025
S54319-F6-A1 | DX791 | Устройство замены извещателя | 71.4604 | 1 | 22 | H3FD | 0.134
S55376-C158 | DXA.B130 | 0 | 288.45 | 1 | 21 | H5EO | 0.409
S55376-C159 | DXA.B200 | 0 | 363.78 | 1 | 21 | H5EO | 0.605
S55376-C119 | DXA.H110 | клеммная крышка 110mm 2-позиционныйcs | 10.71 | 1 | 22 | H5EO | 0.063
S55376-C120 | DXA.H180 | клеммная крышка 180mm 2-позиционныйcs | 10.71 | 1 | 22 | H5EO | 0.086
S55376-C139 | DXA.S04P1 | 0 | 293.4 | 1 | 21 | H5EO | 0.225
S55376-C140 | DXA.S04P1-B | 0 | 409.38 | 1 | 21 | H5EO | 0.393
S55376-C110 | DXR2.E09-101A | Контроллер комнатный BACnet/IP, AC 24В (1 DI, 2 UI,3 DO, 3 AO) | 272.58 | 1 | 22 | H5EO | 0.344
S55376-C111 | DXR2.E09T-101A | Контроллер комнатный BACnet/IP, AC 24В (1 DI, 2 UI,5 DO, 1 AO) | 272.58 | 1 | 22 | H5EO | 0.334
S55376-C109 | DXR2.E10-101A | Контроллер комнатный BACnet/IP, AC 24В (1 DI, 2 UI,7 DO) | 272.58 | 1 | 22 | H5EO | 0.342
S55376-C108 | DXR2.E12P-102A | Контроллер комнатный BACnet/IP, AC 24В (1 DI, 2 UI, ?P ,6 DO, 2 AO) | 300.33 | 1 | 22 | H5EO | 0.374
S55376-C143 | DXR2.E12PX-102A | Станция автоматизации | 392.52 | 1 | 21 | H5EO | 0.373
S55376-C134 | DXR2.E17C-103A | 0 | 627.42 | 1 | 21 | H5EO | 0.404
S55376-C150 | DXR2.E17CX-103A | 0 | 930.75 | 1 | 21 | H5EO | 0.408
S55376-C107 | DXR2.E18-101A | Контроллер комнатный BACnet/IP, AC 24В (2 DI, 4 UI,8 DO, 4 AO) | 337.02 | 1 | 22 | H5EO | 0.396
S55376-C128 | DXR2.E18-102A | Контроллер комнатный BACnet/IP, AC 24В (2 DI, 4 UI,8 DO, 4 AO) | 337.02 | 1 | 22 | H5EO | 0.396
S55376-C116 | DXR2.M09-101A | Контроллер комнатный BACnet MS/TP, AC 230 V (1 DI, 2 UI,3 DO, 3 AO) | 251.76 | 1 | 22 | H5EO | 0.346
S55376-C117 | DXR2.M09T-101A | Контроллер комнатный BACnet MS/TP, AC 230 V (1 DI, 2 UI,5 DO, 1 AO) | 251.76 | 1 | 22 | H5EO | 0.337
S55376-C115 | DXR2.M10-101A | Контроллер комнатный BACnet MS/TP, AC 230 V (1 DI, 2 UI,7 DO) | 251.76 | 1 | 22 | H5EO | 0.346
S55376-C112 | DXR2.M11-101A | Контроллер комнатный BACnet MS/TP, AC 24В (1 DI, 2 UI,6 DO, 2 AO) | 214.11 | 1 | 22 | H5EO | 0.375
S55376-C114 | DXR2.M12P-102A | Контроллер комнатный BACnet MS/TP, AC 24В (1 DI, 2 UI, ?P ,6 DO 2 AO) | 276.54 | 1 | 22 | H5EO | 0.38
S55376-C144 | DXR2.M12PX-102A | Станция автоматизации | 370.71 | 1 | 21 | H5EO | 0.379
S55376-C113 | DXR2.M18-101A | Контроллер комнатный BACnet MS/TP, AC 24В (2 DI, 4 UI,8 DO, 4 AO) | 315.21 | 1 | 22 | H5EO | 0.403
S55376-C129 | DXR2.M18-102A | Контроллер комнатный BACnet MS/TP, AC 24В (2 DI, 4 UI,8 DO, 4 AO) | 315.21 | 1 | 22 | H5EO | 0.405
V6FL7820-8DA10 | ENC-010 | Корпус 456x480x122мм | 548.5882 | 1 | 21 | LVBAC | 12
6FL7820-8DA20 | ENC-020 | Корпус 672x480x122мм | 660.9938 | 1 | 21 | LVBAC | 17.4
V6FL7820-8DA30 | ENC-030 | Корпус 960x480x122мм | 741.6326 | 1 | 21 | LVBAC | 22
BPZ:5162220001 | EOL22(EX) | Оконечное устройство | 44.3722 | 1 | 22 | H3FD | 0.005
BPZ:5291410001 | F50F410 | LED-плоский кабель для K3R072 | 60.9112 | 1 | 22 | H3FP | 0.112
A5Q00019353 | FA2003-A1 | Аккумулятор (12 В‚ 7 А-ч, VDS) | 28.0716 | 1 | 22 | H3FP | 2.35
A5Q00019354 | FA2004-A1 | Аккумулятор (12 В‚ 12 А-ч, VDS) | 45.1172 | 1 | 22 | H3FP | 3.75
A5Q00019677 | FA2005-A1 | Аккумулятор (12 В‚ 17 А-ч, VDS) | 67.5268 | 1 | 22 | H3FP | 5.8
A5Q00022897 | FA2007-A1 | Аккумулятор (12 В‚ 45 А-ч, VDS) | 173.734 | 1 | 22 | H3FP | 7.8
A5Q00019357 | FA2008-A1 | Аккумулятор (12 В‚ 65 А-ч, VDS) | 249.128 | 1 | 22 | H3FP | 22.5
A5Q00023101 | FA2009-A1 | Аккумулятор (12 В‚ 100 А-ч, VDS) | 369.1028 | 1 | 22 | H3FP | 32
S54400-C131-A1 | FC121-ZA | Панель управления | 386.8636 | 1 | 22 | H3FP | 2.792
S54400-C130-A1 | FC122-ZA | Панель управления | 448.2516 | 1 | 22 | H3FP | 2.94
S54400-C129-A1 | FC123-ZA | Панель управления | 583.3648 | 1 | 22 | H3FP | 5.24
S54400-C128-A1 | FC124-ZA | Панель управления | 675.4468 | 1 | 22 | H3FP | 5.28
A5Q00016829 | FC2020-AA | Панель управления (2шл) | 2870.8426 | 1 | 22 | H3FP | 18.1
A5Q00016851 | FC2020-AE | Панель управления (2шл) | 3307.4722 | 1 | 22 | H3FP | 19.12
A5Q00015550 | FC2020-AZ | Панель управления (2шл) | 2358.223 | 1 | 22 | H3FP | 10.4
A5Q00016827 | FC2020-EZ | Панель управления (2шл) | 2711.4722 | 1 | 22 | H3FP | 10.94
S54400-C2-A1 | FC2030-AA | Панель управления (модульная) | 3921.3224 | 1 | 22 | H3FP | 19.2
S54400-C2-A3 | FC2030-FA | Панель управления (модульная) | 3468.124 | 1 | 22 | H3FP | 19.16
A5Q00016100 | FC2040-AA | Панель управления (4шл) | 4564.2276 | 1 | 22 | H3FP | 18.28
A5Q00016852 | FC2040-AE | Панель управления (4шл) | 5174.0548 | 1 | 22 | H3FP | 19.2
A5Q00016854 | FC2040-AG | Панель управления (4шл) | 5861.1832 | 1 | 22 | H3FP | 19
S54400-C3-A3 | FC2040-GA | Панель управления (4шл) | 4928.1452 | 1 | 22 | H3FP | 23
A5Q00023048 | FC2060-AA | Панель управления (модульная) | 6808.4358 | 1 | 22 | H3FP | 24.34
S54400-C32-A3 | FC721-YZ | Панель управления (1ШЛ, 1LED) | 2283.6932 | 1 | 22 | H3FP | 8.8
S54400-C32-A2 | FC721-ZZ | Панель управления (1ШЛ) | 1802.9 | 1 | 22 | H3FP | 8.66
S54400-C29-A4 | FC722-YZ | Панель управления (2ШЛ, 1LED) | 2589.5902 | 1 | 22 | H3FP | 10.68
S54400-C29-A2 | FC722-ZA | Панель управления (2ШЛ) | 2691.7148 | 1 | 22 | H3FP | 18
S54400-C29-A1 | FC722-ZE | Панель управления (2ШЛ, 2LED) | 3215.1518 | 1 | 22 | H3FP | 18.5
S54400-C29-A5 | FC722-ZZ | Панель управления (2ШЛ) | 2245.43 | 1 | 22 | H3FP | 10.6
S54400-C143-A1 | FC723-ZA | Панель управления (модульная) | 4096.4272 | 1 | 22 | H3FP | 19.2
S54400-C30-A2 | FC724-ZA | Панель управления (4ШЛ) | 4184.665 | 1 | 22 | H3FP | 18.34
S54400-C30-A3 | FC724-ZE | Панель управления (4ШЛ, 2LED) | 4621.1456 | 1 | 22 | H3FP | 18.42
S54400-C87-A1 | FC726-ZA | Панель управления (модульная) | 5239.734 | 1 | 22 | H3FP | 24.4
A6E60500026 | FCA1007 | Набор замков с ключами | 71.4604 | 1 | 22 | H3FP | 0.268
S54400-B142-A1 | FCA1203-Z1 | Плата выходов | 108.8296 | 1 | 22 | H3FP | 0.158
S54400-S125-A1 | FCA1206-Z1 | Ключ NORDIC | 102.2736 | 1 | 22 | H3FP | 0.136
S54400-B124-A1 | FCA1209-Z1 | Модуль выходов | 52.7162 | 1 | 22 | H3FP | 0.089
S54400-S165-A1 | FCA1215-Z1 | Набор аксессуаров | 30.4854 | 1 | 22 | H3FP | 0.134
A5Q00005327 | FCA2001-A1 | RS232-модуль (изолированный) | 201.2692 | 1 | 22 | H3FP | 0.057
A5Q00014866 | FCA2005-A1 | Модуль звукового оповещения | 110.7964 | 1 | 22 | H3FP | 0.133
A5Q00025980 | FCA2006-A1 | Модуль для подсоединения каркаса плат | 1829.124 | 1 | 22 | H3FP | 0.085
S54400-B38-A1 | FCA2007-A1 | Каркас (2 слота) | 383.526 | 1 | 22 | H3FP | 1.4
S54400-B28-A1 | FCA2008-A1 | Каркас (5 слотов) | 525.7912 | 1 | 22 | H3FP | 1.606
A5Q00023027 | FCA2014-A1 | Набор кабелей (связь) | 167.8336 | 1 | 22 | H3FP | 0.243
S54400-A153-A1 | FCA2031-A1 | Соединительный модуль (MoNet) | 207.1696 | 1 | 22 | H3FP | 0.199
S54400-P154-A1 | FCA2033-A1 | Лицензионный ключ (S1) | 132.4312 | 1 | 22 | H3FP | 0.008
S54400-P155-A1 | FCA2034-A1 | Лицензионный ключ (S2) | 219.626 | 1 | 22 | H3FP | 0.007
S54400-P156-A1 | FCA2035-A1 | Лицензионный ключ (S3) | 440.5632 | 1 | 22 | H3FP | 0.008
S54400-P157-A1 | FCA2036-A1 | Лицензионный ключ (S4) | 871.948 | 1 | 22 | H3FP | 0.005
S54400-P158-A1 | FCA2039-A1 | Лицензионный ключ (S7) | 2196.26 | 1 | 22 | H3FP | 0.008
S54400-P159-A1 | FCA2041-A1 | Лицензионный ключ (S9) | 8719.48 | 1 | 22 | H3FP | 0.028
S54400-P160-A1 | FCA2042-A1 | Лицензионный ключ (S10) | 13177.56 | 1 | 22 | H3FP | 0.028
S54400-P161-A1 | FCA2043-A1 | Лицензионный ключ (S11) | 17701.2 | 1 | 22 | H3FP | 0.029
S54400-P162-A1 | FCA2044-A1 | Лицензионный ключ (S12) | 27469.64 | 1 | 22 | H3FP | 0.028
S54400-B17-A1 | FCC2002-A1 | Панель управления (19", FC2080) | 2714.184 | 1 | 22 | H3FP | 6.94
S54400-A18-A1 | FCC2004-A1 | Плата центрального процессора (FC2080) | 1107.964 | 1 | 22 | H3FP | 0.435
S54400-A91-A1 | FCC2005-A1 | Коммуникационная плата (FC2080) | 1107.964 | 1 | 22 | H3FP | 0.411
S54400-A98-A1 | FCC2008-D1 | Коммуникационная плата (FG2020) | 1107.964 | 1 | 22 | H3FP | 0.412
S54420-A25-A1 | FCI1802-A1 | FC18 BDS line card | 633.9652 | 1 | 31 | H3FR | 0.1
S54420-A26-A1 | FCI1802-B1 | FC18R-FC1860 BDS line card | 668.712 | 1 | 31 | H3FR | 0.1
A5Q00010136 | FCI2003-A1 | Плата расширения шлейфов (FDnet) | 214.3812 | 1 | 22 | H3FP | 0.058
A5Q00026302 | FCI2005-N1 | Плата дистанционной передачи | 334.356 | 1 | 22 | H3FP | 0.453
A5Q00027094 | FCI2006-C1 | Плата дистанционной передачи | 654.855 | 1 | 22 | H3FP | 1.453
S54400-A20-A1 | FCI2007-A1 | Плата вх/вых (передача сообщений) | 539.5588 | 1 | 22 | H3FP | 0.207
S54400-A6-A1 | FCI2008-A1 | Плата ввода/вывода (программируемая) | 265.518 | 1 | 22 | H3FP | 0.189
S54400-A21-A1 | FCI2009-A1 | Плата вх/вых (линии оповещения) | 532.3472 | 1 | 22 | H3FP | 0.205
A5Q00009875 | FCL2001-A1 | Плата линии (FDnet) | 903.238 | 1 | 22 | H3FP | 0.212
A5Q00010502 | FCL2002-A1 | Плата линии (коллективная) | 609.708 | 1 | 22 | H3FP | 0.217
A5Q00010044 | FCL2003-A1 | Плата линии (MS9i) | 937.508 | 1 | 22 | H3FP | 0.202
S54400-A107-A1 | FCL2005-A1 | Линейная плата (AnalogPlus) | 1160.412 | 1 | 22 | H3FP | 0.214
S54400-A108-A1 | FCL2006-A1 | Линейная плата (Interaсtive) | 799.832 | 1 | 22 | H3FP | 0.209
S54400-A134-A1 | FCL2007-A1 | Линейная плата (Interaсtive EX) | 681.824 | 1 | 22 | H3FP | 0.21
S54400-A116-A1 | FCL7201-Z3 | Линейная плата (Synoloop) | 917.84 | 1 | 22 | H3FP | 0.209
S54400-F83-A1 | FCM2028-A2 | Модуль управления | 1075.184 | 1 | 22 | H3FP | 2.168
S54400-F83-A3 | FCM2028-F2 | Рабочая станция | 1520.992 | 1 | 22 | H3FP | 2.18
S54400-B147-A1 | FCM2036-A2 | Доп. компонент (4xLED-индикатора) | 2176.592 | 1 | 22 | H3FP | 2.08
S54400-B148-A1 | FCM2037-A2 | Рабочаястанция (+LED-индикаторы) | 1802.9 | 1 | 22 | H3FP | 2.28
S54400-B146-A1 | FCM2038-A2 | Доп.компонент (2xLED-индикатора) | 1383.316 | 1 | 22 | H3FP | 1.808
S54400-F85-A1 | FCM7204-Z3 | Рабочая станция | 970.288 | 1 | 22 | H3FP | 2.159
S54400-F76-A1 | FCM7210-Z3 | Рабочая станция | 173.0784 | 1 | 22 | H3FP | 1.478
S54400-B149-A1 | FCM7213-Y3 | Дополнительный рабочий компонент (2LED-индикация) | 1160.412 | 1 | 22 | H3FP | 1.79
S54400-B150-A1 | FCM7214-Y3 | Дополнительный рабочий компонент (4LED-индикация) | 1940.576 | 1 | 22 | H3FP | 2.085
S54400-B151-A1 | FCM7215-Y3 | Рабочая станция 1LED-индикация | 2032.36 | 1 | 22 | H3FR | 2.285
A6E60500054 | FCP1004-E | Блок питания 3.5А | 858.836 | 1 | 22 | H3FR | 0.709
S54333-F15-A1 | FDA221 | Аспирационный извещатель | 2364.1234 | 1 | 22 | H3FD | 1.76
S54333-F17-A1 | FDA241 | Аспирационный извещатель | 3131.7118 | 1 | 22 | H3FD | 1.789
S54370-F9-A1 | FDAI91 | Индикатор тревоги (рамный монтаж) | 12.3968 | 1 | 22 | H3FD | 0.031
S54370-F3-A1 | FDAI92 | Индикатор тревоги (монтаж на поверхности) | 26.3432 | 1 | 22 | H3FD | 0.06
S54370-F4-A1 | FDAI92-EX | Индикатор тревоги для Ex-зон (монтаж на поверхности) | 22.8268 | 1 | 22 | H3FD | 0.055
S54370-F5-A1 | FDAI93 | Индикатор тревоги с изолирующей крышкой | 9.0592 | 1 | 22 | H3FD | 0.022
S54370-F6-A1 | FDAI93-EX | Индикатор тревоги для Ex-зон | 13.3206 | 1 | 22 | H3FD | 0.022
S54333-G1-A1 | FDAZ291 | Аспиратор (FDA221/241) | 267.4848 | 1 | 21 | H3FR | 0.132
S54333-C92-A1 | FDAZ292 | Фильтр внешний | 106.2072 | 1 | 22 | H3FD | 0.306
S54333-S91-A1 | FDAZ292-AA | Сменный картридж для фильтра FDAZ292 | 16.5986 | 1 | 22 | H3FD | 0.046
A5Q00003814 | FDB201 | База извещателя коллективная | 5.215 | 1 | 22 | H3FD | 0.027
A5Q00012742 | FDB201-AA | База извещателя коллективная с 1 микроклеммой | 13.8868 | 1 | 22 | H3FD | 0.029
S54319-F3-A1 | FDB202 | База извещателя коллективная, плоская | 5.6918 | 1 | 22 | H3FD | 0.02
A5Q00001664 | FDB221 | База извещателя адресная | 7.748 | 1 | 22 | H3FD | 0.028
A5Q00012741 | FDB221-AA | База извещателя адресная с 1 микроклеммой | 8.5228 | 1 | 22 | H3FD | 0.028
S54319-F1-A1 | FDB222 | Адресная база извещателя, плоская | 8.5228 | 1 | 22 | H3FD | 0.026
S54319-F13-A1 | FDB241 | Адаптер для базы | 32.0648 | 1 | 26 | H3FD | 0.088
S54319-F28-A1 | FDB251 | Адаптер для базы (Interactive) | 31.737 | 1 | 22 | H3FD | 0.09
S54319-F12-A1 | FDB271 | База радиоканального извещателя | 3.3972 | 1 | 22 | H3FD | 0.041
A5Q00004929 | FDB281 | Адаптер для базы | 34.5382 | 1 | 22 | H3FD | 0.124
A5Q00001603 | FDB291 | Приставка для базы | 3.0992 | 1 | 22 | H3FD | 0.038
A5Q00003945 | FDB293 | Приставка для базы для влажных помещений | 33.4356 | 1 | 22 | H3FD | 0.31
S54319-F21-A1 | FDB295 | Приставка для базы для мокрых помещений с резиновым уплотнением | 33.4356 | 1 | 22 | H3FD | 0.334
S54319-F14-A1 | FDB299 | Адаптер для базы | 32.0648 | 1 | 22 | H3FD | 0.089
A5Q00004439 | FDBH291 | Обогреватель извещателя с 2 микроклеммами | 119.3192 | 1 | 22 | H3FD | 0.037
S54319-S32-A1 | FDBZ290 | Устройство обнаружения дыма с пробоотбором воздуха | 203.534 | 1 | 22 | H3FD | 0.867
S54319-B33-A1 | FDBZ290-AA | Вентиляционная трубка 600мм | 33.4356 | 1 | 22 | H3FD | 0.335
S54319-B33-A2 | FDBZ290-AB | Вентиляционная трубка 1500мм | 56.5008 | 1 | 22 | H3FD | 0.86
S54319-B33-A3 | FDBZ290-AC | Вентиляционная трубка 2800мм | 96.3732 | 1 | 22 | H3FD | 1.58
S54319-B34-A1 | FDBZ290-AD | Монтажный кронштейн | 53.7592 | 1 | 22 | H3FD | 0.435
A5Q00002621 | FDBZ291 | Табличка с маркировкой | 1.192 | 10 | 22 | H3FD | 0.004
A5Q00021367 | FDBZ292-AD | Набор уплотнений для вентиляционных трубок | 14.0954 | 1 | 22 | H3FD | 0.043
A5Q00005035 | FDBZ293 | Замковое устройство извещателя | 0.3278 | 100 | 22 | H3FD | 0.001
A5Q00023040 | FDBZ294 | Защитный каркас EMC | 496.9448 | 1 | 22 | H3FD | 0.248
S54319-F10-A1 | FDBZ295 | Силиконовое уплотнение для FDB201/221 | 53.7592 | 1 | 22 | H3FD | 0.06
S54372-B15-A1 | FDBZ296 | Заглушка | 13.3802 | 1 | 22 | H3FD | 0.037
S54372-F18-A1 | FDBZ297 | Силиконовое уплотнение для FDSB221/229 | 6.4368 | 10 | 22 | H3FD | 0.024
S54370-F10-A1 | FDCAI221 | Адресный выносной индикатор | 44.5212 | 1 | 22 | H3FD | 0.069
S24218-A201-A2 | FDCC221S | Коммуникационный интерфейс для аспирационного извещателя | 155.0792 | 1 | 22 | H3FD | 0.038
S54312-F3-A1 | FDCH221 | Корпус для входных/выходных модулей | 17.8204 | 1 | 22 | H3FD | 0.328
S54329-F10-A1 | FDCH222 | Корпус для изоляторов линий (Ex) | 237.9828 | 1 | 22 | H3FD | 1.811
S54312-F1-A1 | FDCI221 | Модуль 1 вход | 41.571 | 1 | 22 | H3FD | 0.092
A5Q00001984 | FDCI222 | Модуль 4 входа | 112.2268 | 1 | 22 | H3FD | 0.143
S54322-F6-A1 | FDCI723 | Модуль коллективной линии, внешнее питание | 147.361 | 1 | 22 | H3FD | 0.142
S54312-F2-A1 | FDCIO221 | Модуль 1 вход / 1 выход | 66.2156 | 1 | 22 | H3FD | 0.102
A5Q00002369 | FDCIO222 | Модуль 4 входа / 4 выхода | 210.8648 | 1 | 22 | H3FD | 0.171
S24218-B102-A1 | FDCIO223 | Модуль входов/выходов «Транспондер» | 320.6778 | 1 | 22 | H3FD | 0.17
A5Q00018689 | FDCIO224 | Модуль 4 входа / 4 выхода, VDS | 309.9796 | 1 | 22 | H3FD | 0.168
A5Q00004011 | FDCL221 | Изолятор линии | 71.6392 | 1 | 22 | H3FD | 0.048
S54329-F4-A1 | FDCL221-EX | Изолятор линии взрывозащищенный | 767.052 | 1 | 26 | H3FD | 0.183
S54312-F6-A1 | FDCL221-M | Изолятор для нескольких линий | 329.7668 | 1 | 22 | H3FD | 0.175
A5Q00003855 | FDCM291 | Монтажный кронштейн | 0.4172 | 25 | 22 | H3FD | 0.056
A5Q00003006 | FDF241-9 | Блок инфракрасного извещателя пламени S-LINE | 1973.8924 | 1 | 22 | H3FD | 0.553
A5Q00003310 | FDFB291 | База для инфракрасных извещателей пламени FDF2x1-9 | 76.0496 | 1 | 22 | H3FD | 0.272
A5Q00002298 | FDL241-9 | Блок линейного дымового извещателя S-LINE | 801.7392 | 1 | 22 | H3FD | 0.474
A5Q00003941 | FDLB291 | База для линейного дымового извещателя FDL241-9 | 66.2156 | 1 | 22 | H3FD | 0.338
A5Q00004905 | FDLU291 | Регулировочный набор для линейного дымового извещателя | 793.276 | 1 | 22 | H3FD | 0.984
S54371-F6-A3 | FDM1101A-RG | Ручной извещатель со стеклом (коллективный) | 19.7872 | 1 | 22 | H3FD | 0.151
S54371-F6-A4 | FDM1101A-RP | Ручной извещатель с пластиковой вставкой (коллективный) | 21.9626 | 1 | 22 | H3FD | 0.145
S54371-F6-A1 | FDM1101-RG | Ручной извещатель со стеклом (коллективный) | 28.1312 | 1 | 22 | H3FD | 0.15
S54371-F6-A2 | FDM1101-RP | Ручной извещатель с пластиковой вставкой (коллективный) | 29.4424 | 1 | 22 | H3FD | 0.128
A5Q00008098 | FDM223 | Ручной извещатель в сборе | 132.6398 | 1 | 22 | H3FD | 0.364
S54329-F5-A1 | FDM223-EX | Извещатель ручной в сборе, взрывозащищенный | 309.4432 | 1 | 22 | H3FD | 0.4
A5Q00013434 | FDM225-RG | Ручной извещатель со стеклом | 62.4012 | 1 | 22 | H3FD | 0.138
A5Q00012020 | FDM225-RP | Ручной извещатель с пластиковой вставкой | 66.2156 | 1 | 22 | H3FD | 0.144
A5Q00013435 | FDM226-RG | Ручной извещатель со стеклом, включая корпусную базу | 75.394 | 1 | 22 | H3FD | 0.24
A5Q00013436 | FDM226-RP | Ручной извещатель с пластиковой вставкой, включая корпусную базу | 79.9832 | 1 | 22 | H3FD | 0.235
S54311-F11-A1 | FDM231-RP | Ручной извещатель с пластиковой вставкой, включая корпус, электронный блок и ключ | 61.8946 | 1 | 22 | H3FD | 0.205
S54311-F8-A1 | FDM243H | FDM243H Manual call point 'Heavy Duty' | 688.38 | 1 | 22 | H3FD | 0.567
A5Q00001644 | FDMC291 | Защитная крышка | 9.387 | 5 | 22 | H3FD | 0.045
A5Q00013440 | FDMC295 | Защитная крышка | 9.238 | 10 | 22 | H3FD | 0.466
A5Q00002451 | FDME221 | Переключатель с прямой активацией тревоги | 57.4842 | 1 | 22 | H3FD | 0.068
A5Q00003087 | FDME223 | Переключатель ручного извещателя | 94.8236 | 1 | 22 | H3FD | 0.11
A5Q00009392 | FDME224 | Переключатель с прямой активацией тревоги | 44.2232 | 1 | 22 | H3FD | 0.107
A5Q00002122 | FDMG291 | Стекло | 3.1886 | 10 | 22 | H3FR | 0.006
A5Q00013442 | FDMG295 | Стекло прозрачное | 3.7548 | 5 | 22 | H3FR | 0.016
S54311-B8-A1 | FDMG298 | Стеклянная пластина запасная | 10.43 | 10 | 22 | H3FR | 0.01
A5Q00004980 | FDMH291-B | Корпус ручного извещателя синий, с ключом | 41.0346 | 1 | 22 | H3FD | 0.115
A5Q00004981 | FDMH291-G | Корпус ручного извещателя зеленый, с ключом | 36.5944 | 1 | 22 | H3FD | 0.114
A5Q00002217 | FDMH291-R | Корпус ручного извещателя красный, с ключом | 11.175 | 1 | 22 | H3FD | 0.111
A5Q00004979 | FDMH291-Y | Корпус ручного извещателя желтый, с ключом | 41.8988 | 1 | 22 | H3FD | 0.117
A5Q00005525 | FDMH292-R | Корпус ручного извещателя красный, со стеклом и ключом | 110.7964 | 1 | 22 | H3FD | 0.347
A5Q00004909 | FDMH293-B | Корпус ручного извещателя синий, со стеклом и ключом | 34.8064 | 1 | 22 | H3FD | 0.289
A5Q00004911 | FDMH293-G | Корпус ручного извещателя зеленый, со стеклом и ключом | 68.1824 | 1 | 22 | H3FD | 0.29
S54311-F2-A1 | FDMH293-O | Корпус ручного извещателя оранжевый, со стеклом и ключом | 79.3276 | 1 | 22 | H3FD | 0.291
A5Q00004023 | FDMH293-R | Корпус ручного извещателя красный, со стеклом и ключом | 22.052 | 1 | 22 | H3FD | 0.284
A5Q00004908 | FDMH293-Y | Корпус ручного извещателя желтый, со стеклом и ключом | 35.611 | 1 | 22 | H3FD | 0.289
A5Q00013437 | FDMH295-R | Корпусная база | 4.5296 | 10 | 22 | H3FD | 0.068
A5Q00013438 | FDMH295-S | Корпусная база с отверстиями и гнездом | 8.195 | 10 | 22 | H3FD | 0.072
A5Q00001643 | FDMK291 | Ключ/крышка | 13.4398 | 1 | 22 | H3FR | 0.035
A5Q00013448 | FDMK295 | Ключ | 1.9072 | 10 | 22 | H3FR | 0.032
A5Q00013445 | FDMP295 | Пластиковая вставка, прозрачная | 4.0528 | 5 | 22 | H3FR | 0.008
A5Q00001565 | FDO221 | Извещатель дымовой | 96.7904 | 1 | 22 | H3FD | 0.102
A5Q00004811 | FDO241 | Извещатель дымовой | 115.7432 | 1 | 22 | H3FD | 0.105
A5Q00001566 | FDOOT221 | Извещатель мультисенсорный | 117.5312 | 1 | 22 | H3FD | 0.107
S54310-F13-A1 | FDOOT241-A | Извещатель мультисенсорный ASA | 134.0702 | 1 | 22 | H3FD | 0.107
S54310-F10-A1 | FDOOT241-A3 | Извещатель мультисенсорный (A+) | 128.736 | 1 | 22 | H3FD | 0.107
S54310-F9-A1 | FDOOT241-A4 | Извещатель мультисенсорный (Sigmasys) | 128.736 | 1 | 22 | H3FD | 0.107
S54310-F14-A1 | FDOOT241-A5 | Извещатель мультисенсорный (Interactive) | 152.7548 | 1 | 22 | H3FD | 0.107
S54310-F11-A1 | FDOOT241-A9 | Извещатель мультисенсорный (ASA) | 126.65 | 1 | 22 | H3FD | 0.11
S54329-F7-A1 | FDOOT241-A9-EX | Мультисенсорный извещатель EX (ASA) | 220.2816 | 1 | 22 | H3FD | 0.13
S54311-F1-A1 | FDOOTC241 | Извещатель мультисенсорный с СО | 165.8668 | 1 | 22 | H3FD | 0.111
A5Q00004117 | FDS221-R | Сирена, красная | 165.3602 | 1 | 22 | H3FD | 0.132
A5Q00006711 | FDS221-W | Сирена, белая | 165.3602 | 1 | 22 | H3FD | 0.132
A5Q00023092 | FDS229-A | Светозвуковой оповещатель тревоги, оранжевый | 125.8752 | 1 | 22 | H3FD | 0.149
A5Q00023093 | FDS229-R | Светозвуковой оповещатель тревоги, красный | 125.8752 | 1 | 22 | H3FD | 0.148
S54372-F16-A1 | FDSB221 | База со встроенным звуковым оповещателем | 107.5184 | 1 | 22 | H3FD | 0.236
S54372-F17-A1 | FDSB229 | База со встроенным свето-звуковым оповещателем | 128.4976 | 1 | 22 | H3FD | 0.265
A5Q00001647 | FDSB291 | База с сиреной (FDnet) | 99.234 | 1 | 36 | H3FD | 0.07
A5Q00013755 | FDSB292 | Коллективная база с сиреной, включая 2 микроклеммы | 66.2156 | 1 | 22 | H3FD | 0.076
A5Q00001567 | FDT221 | Извещатель тепловой | 75.8112 | 1 | 22 | H3FD | 0.087
A5Q00004812 | FDT241 | Извещатель тепловой | 87.1054 | 1 | 22 | H3FD | 0.088
S54370-S13-A1 | FDUD290 | Набор для монтажа переходной базы | 40.1108 | 1 | 22 | H3FD | 0.097
A5Q00003585 | FDUD291 | Устройство замены извещателя | 582.1728 | 1 | 22 | H3FD | 0.61
A5Q00003357 | FDUD292 | Устройство замены и тестирования извещателя | 1219.416 | 1 | 22 | H3FD | 1.023
A5Q00004990 | FDUD292-A | Кабель с адаптером | 33.376 | 1 | 22 | H3FR | 0.039
A5Q00018261 | FDUD293 | Интеллектуальный тестер извещателя | 1232.528 | 1 | 22 | H3FD | 0.954
S54319-Z30-A1 | FDUD29X-E | Модуль расширения с интерфейсом Bluetooth | 218.3148 | 1 | 22 | H3FD | 0.066
S54319-F18-A1 | FDUD491 | Адаптер для устройства замены извещателя | 35.4024 | 1 | 22 | H3FD | 0.092
A5Q00004397 | FDUL221 | Тестер линии | 944.064 | 1 | 22 | H3FD | 1.723
A5Q00008436 | FDUL221-A | Набор коннекторов | 126.5308 | 1 | 22 | H3FR | 0.1
A5Q00008437 | FDUL221-B | Блок питания | 160.622 | 1 | 23 | H3FR | 0.351
A5Q00004996 | FDUM291 | Телескопическая штанга 1,6м/4м | 222.2484 | 1 | 22 | H3FD | 1.76
A5Q00009787 | FDUM291/292 | Зажим для штанги | 122.5972 | 1 | 22 | H3FR | 0.024
A5Q00009788 | FDUM291/292 | Короткое колено для штанги | 52.5076 | 1 | 22 | H3FR | 0.016
A5Q00009789 | FDUM291/292 | Длинное колено для штанги | 83.9168 | 1 | 22 | H3FR | 0.016
A5Q00004997 | FDUM292 | Телескопическая штанга 2.1m/7.3m | 421.5508 | 1 | 22 | H3FD | 4.48
A5Q00009786 | FDUM29X | Адаптер | 149.4768 | 1 | 22 | H3FR | 0.09
S54319-F2-A1 | FDX291 | Муляж извещателя | 36.3262 | 1 | 22 | H3FD | 0.096
A5Q00004814 | FDZ291 | Пылезащитная крышка извещателя | 2.1456 | 10 | 22 | H3FD | 0.004
BPZ:FGT-PT1000 | FGT-PT1000 | Датчик ТЕМПЕРАТУРЫ ТОПОЧНЫХ ГАЗОВ PT1000 | 396.684 | 1 | 22 | H5DE | 0.253
A5Q00016865 | FH2001-A1 | Корпус (Эко) | 576.928 | 1 | 22 | H3FP | 7.58
A5Q00018931 | FH2002-A1 | Корпус (Стандарт) | 974.0428 | 1 | 22 | H3FP | 9.4
A5Q00009906 | FH2003-A1 | Корпус (Комфорт) | 1009.624 | 1 | 22 | H3FP | 16.84
A5Q00018778 | FH2004-A1 | Корпус (Большое расширение) | 721.16 | 1 | 22 | H3FP | 11.82
A5Q00019543 | FH2005-A1 | Корпус (Большой) | 970.288 | 1 | 22 | H3FP | 20.3
A5Q00022364 | FH2006-A1 | Корпус (Эко + отделение для документов) | 1091.4548 | 1 | 22 | H3FP | 9.08
A5Q00022369 | FH2007-A1 | Корпус (Стандарт + отделение для документов) | 865.392 | 1 | 22 | H3FP | 11.78
S54400-C103-A1 | FH2080-AA | Корпус (19") | 2445.388 | 1 | 46 | H3FP | 120
S54400-B72-A1 | FH7201-Z3 | Корпус (Eco) | 534.314 | 1 | 22 | H3FP | 7.2
S54400-B70-A1 | FH7202-Z3 | Корпус (Стандарт) | 572.3388 | 1 | 22 | H3FP | 9.04
S54400-B71-A1 | FH7203-Z3 | Корпус (Комфорт) | 826.056 | 1 | 22 | H3FP | 16.12
S54400-B89-A1 | FH7204-Z3 | Корпус (Большое расширение) | 681.824 | 1 | 22 | H3FP | 11.56
S54400-B86-A1 | FH7205-Z3 | Корпус (Большой) | 885.06 | 1 | 22 | H3FP | 19.56
A5Q00010151 | FHA2007-A1 | Монтажная плата | 171.7672 | 1 | 22 | H3FP | 0.712
S54400-B36-A1 | FHA2008-B1 | Отделение для документации формата А3 | 714.604 | 1 | 22 | H3FP | 6.56
A5Q00021773 | FHA2011-A2 | Защитная крышка (Sinteso) | 182.2568 | 1 | 22 | H3FP | 1.88
A5Q00016552 | FHA2013-A1 | Задняя панель (FT201x плоская) | 142.2652 | 1 | 22 | H3FP | 0.853
A5Q00024621 | FHA2015-A1 | Крышка 2HU | 245.1944 | 1 | 22 | H3FP | 6.16
A5Q00020179 | FHA2016-A1 | Набор монтажный 19" | 881.782 | 1 | 22 | H3FP | 2.8
A5Q00024719 | FHA2017-A1 | Крышка 1HU | 200.6136 | 1 | 22 | H3FP | 4.08
S54400-B23-A1 | FHA2021-A1 | Отсек для аккумуляторов (19") | 232.0824 | 1 | 22 | H3FP | 7.02
S54400-B24-A1 | FHA2022-A1 | Крепежный набор (19", для блоков питания) | 1153.856 | 1 | 22 | H3FP | 7.24
S54400-B25-A1 | FHA2023-A1 | Крепежный набор (19", для шасси слотов расширения) | 217.6592 | 1 | 22 | H3FP | 3.3
S54400-B26-A1 | FHA2024-A1 | Крепежный набор (19") | 217.6592 | 1 | 22 | H3FP | 1.799
S54400-B79-A1 | FHA2029-A1 | Монтажный комплект (для копуса "Комфорт") | 230.1156 | 1 | 22 | H3FP | 1.413
S54400-B77-A1 | FHA7201-A3 | Защитная крышка (Cerberus) | 156.6884 | 1 | 22 | H3FP | 1.5
S54400-B74-A1 | FHA7202-A3 | Защитная крышка (без маркировки) | 156.6884 | 1 | 22 | H3FP | 1.5
A5Q00036887 | FITTING | фиттинг | 276.544 | 1 | 22 | H3PN | 0.12
A5Q00036888 | FITTING | фиттинг | 94.168 | 1 | 22 | H3PN | 0.12
BPZ:FK-PZ1 | FK-PZ1 | ВОЗДУХОЗАБОРНАЯ ТРУБКА ДЛЯ БЫСТРОЙ, ПРОСТОЙ И ГЕРМЕТИЧНОЙ УСТАНОВКИ | 18.036 | 1 | 22 | H5DE | 0.027
BPZ:FK-PZ2 | FK-PZ2 | ВОЗДУХОЗАБОРНАЯ ТРУБКА ДЛЯ ТОЧНЫХ ИЗМЕРЕНИЙ | 79.164 | 1 | 22 | H5DE | 0.05
BPZ:FK-PZ3 | FK-PZ3 | ВОЗДУХОЗАБОРНАЯ ТРУБКА ДЛЯ БЫСТРОЙ И ПРОСТОЙ УСТАНОВКИ | 12.447 | 1 | 22 | H5DE | 0.054
BPZ:FK-TP/200 | FK-TP/200 | Датчик ТЕМПЕРАТУРЫ В ВОЗДУХОВОДЕ PT100, ДЛЯ ВЫСОКИХ ТЕМПЕРАТУР | 311.04 | 1 | 22 | H5DE | 0.473
BPZ:FK-TZ1 | FK-TZ1 | КАПИЛЛЯРНАЯ ТРУБКА | 16.092 | 1 | 22 | H5DK | 0.056
A5Q00012851 | FN2001-A1 | Сетевой модуль (SAFEDLINK) | 474.7736 | 1 | 22 | H3FP | 0.06
S24236-B2502-A1 | FN2002-A1 | Повторитель/усилитель SAFEDLINK | 435.974 | 1 | 22 | H3FP | 0.145
S54400-A109-A1 | FN2006-A1 | Оптоволоконный модуль связи (SM) | 2281.488 | 1 | 22 | H3FP | 0.886
S54400-A110-A1 | FN2007-A1 | Оптоволоконный модуль связи (МM) | 1107.964 | 1 | 22 | H3FP | 0.884
S54400-F94-A1 | FN2008-A1 | Ethernet коммутатор (MM) | 3146.88 | 1 | 22 | H3FP | 0.914
S54400-A102-A1 | FN2010-A1 | Сетевой модуль (SAFEDLINK, CC) | 382.8704 | 1 | 22 | H3FP | 0.057
S54400-B152-A1 | FN2012-A1 | Ethernet коммутатор (модульный) | 1140.744 | 1 | 22 | H3FP | 0.784
S54400-S122-A1 | FP120-Z1 | Блок питания 70 Вт в корпусе | 568.0178 | 1 | 22 | H3FP | 5
A5Q00020825 | FP2004-A1 | Комплект электропитания (150 Вт, A) | 1091.4548 | 1 | 22 | H3FP | 1.158
A5Q00018779 | FP2005-A1 | Комплект электропитания (150 Вт, B) | 681.824 | 1 | 22 | H3FP | 1.17
S54400-B121-A1 | FP2015-A1 | Комплект электропитания (70 Вт) | 529.3374 | 1 | 22 | H3FP | 0.839
A5Q00014417 | FT2001-A1 | Драйвер мнемодисплея | 465.476 | 1 | 22 | H3FP | 0.34
A5Q00014104 | FT2010-A1 | Поэтажный пульт управления | 1375.2402 | 1 | 22 | H3FP | 1.585
S54400-F34-A1 | FT2010-C1 | Поэтажный пульт управления | 1147.3 | 1 | 22 | H3FP | 1.622
A5Q00017706 | FT2011-A1 | Поэтажный дисплей | 1091.4548 | 1 | 22 | H3FP | 1.5
A5Q00016702 | FT2040-AZ | Пульт управления | 2122.356 | 1 | 22 | H3FP | 7.82
S54400-C31-A2 | FT724-ZZ | Пульт управления | 1853.262 | 1 | 22 | H3FP | 7.86
S54390-Z17-A1 | FTM1001-F1 | Повторитель | 295.6756 | 1 | 22 | H3FP | 0.18
S54400-B119-A1 | FTO1202-Z1 | Панель индикации 12х2 LED | 79.9832 | 1 | 22 | H3FP | 0.255
A5Q00010126 | FTO2001-A1 | Принтер событий | 617.5752 | 1 | 22 | H3FP | 0.323
A5Q00010113 | FTO2005-C1 | Замок с ключом (Kaba) | 161.2776 | 1 | 22 | H3FP | 0.136
A5Q00010129 | FTO2006-B1 | Замок с ключом (Nordic) | 75.394 | 1 | 22 | H3FP | 0.08
BPZ:FT-PZ1 | FT-PZ1 | РЕЗЬБОВОЙ ПЕРЕХОДНИК ДЛЯ ДатчикА ПЕРЕПАДА ДАВЛЕНИЯ, РЕЗЬБА ½” | 42.012 | 1 | 22 | H5DE | 0.069
BPZ:FT-TP/100 | FT-TP/100 | Датчик температуры погружной 100 мм, PT100, ПРЯМОЕ ПОГРУЖЕНИЕ | 273.159 | 1 | 22 | H5DE | 0.425
BPZ:FT-TP/400 | FT-TP/400 | Датчик температуры погружной 40 СМ, PT100, ПРЯМОЕ ПОГРУЖЕНИЕ | 339.876 | 1 | 22 | H5DE | 0.521
P54400-P1-A1 | FXA2003 | Техническая лицензия FS20 (LRC) на 1 месяц | 149 | 1 | 67 | H3FP | 0.001
6SL3200-6AE12-2AH0 | G120P-0.75/32A | Частотный преобразователь, FSA, IP20, ФИЛЬТР A, 0,75 КВТ | 538.3968 | 1 | 22 | H5CN | 2.728
6SL3200-6AE12-2BH0 | G120P-0.75/32B | Частотный преобразователь, FSA, IP20, ФИЛЬТР B, 0,75 КВТ | 569.024 | 1 | 22 | H5CN | 4.92
6SL3200-6AM12-2AH0 | G120P-0.75/35A | Частотный преобразователь, FSA, IP55, ФИЛЬТР A, 0,75 КВТ | 595.7072 | 1 | 22 | H5CN | 6.64
6SL3200-6AM12-2BH0 | G120P-0.75/35B | Частотный преобразователь, FSA, IP55, ФИЛЬТР B, 0,75 КВТ | 612.4896 | 1 | 22 | H5CN | 6.84
6SL3200-6AE13-1AH0 | G120P-1.1/32A | Частотный преобразователь, FSA, IP20, ФИЛЬТР A, 1,1 КВТ | 544.3264 | 1 | 22 | H5CN | 2.784
6SL3200-6AE13-1BH0 | G120P-1.1/32B | Частотный преобразователь, FSA, IP20, ФИЛЬТР B, 1,1 КВТ | 574.9536 | 1 | 22 | H5CN | 4.84
6SL3200-6AM13-1AH0 | G120P-1.1/35A | Частотный преобразователь, FSA, IP55, ФИЛЬТР A, 1.1 КВТ | 601.6368 | 1 | 22 | H5CN | 6.6
6SL3200-6AM13-1BH0 | G120P-1.1/35B | Частотный преобразователь, FSA, IP55, ФИЛЬТР B, 1,1 КВТ | 618.4192 | 1 | 22 | H5CN | 6.84
6SL3200-6AE14-1AH0 | G120P-1.5/32A | Частотный преобразователь, FSA, IP20, ФИЛЬТР A, 1,5 КВТ | 617.44 | 1 | 22 | H5CN | 2.728
6SL3200-6AE14-1BH0 | G120P-1.5/32B | Частотный преобразователь, FSA, IP20, ФИЛЬТР B, 1,5 КВТ | 649.0464 | 1 | 22 | H5CN | 4.92
6SL3200-6AM14-1AH0 | G120P-1.5/35A | Частотный преобразователь, FSA, IP55, ФИЛЬТР А, 1,5 КВТ | 733.0128 | 1 | 22 | H5CN | 6.84
6SL3200-6AM14-1BH0 | G120P-1.5/35B | Частотный преобразователь, FSA, IP55, ФИЛЬТР B, 1.5 КВТ | 752.7872 | 1 | 22 | H5CN | 6.74
6SL3200-6AE22-6AH0 | G120P-11/32A | Частотный преобразователь, FSC, IP20, ФИЛЬТР A, 11 КВТ | 1541.1248 | 1 | 22 | H5CN | 7.08
6SL3200-6AE22-6BH0 | G120P-11/32B | Частотный преобразователь‚ FSA‚ IP20‚ ФИЛЬТР B‚ 11 КВТ | 1659.6896 | 1 | 22 | H5CN | 13.92
6SL3200-6AM22-6AH0 | G120P-11/35A | Частотный преобразователь, FSC, IP55, ФИЛЬТР A, 11 КВТ | 1699.184 | 1 | 22 | H5CN | 12.9
6SL3200-6AM22-6BH0 | G120P-11/35B | Частотный преобразователь, FSC, IP55, ФИЛЬТР B, 11 КВТ | 1827.6224 | 1 | 22 | H5CN | 12.98
6SL3200-6AE23-2AH0 | G120P-15/32A | Частотный преобразователь, FSC, IP20, ФИЛЬТР A, 15 КВТ | 1946.16 | 1 | 22 | H5CN | 7.2
6SL3200-6AE23-2BH0 | G120P-15/32B | Частотный преобразователь, FSC, IP20, ФИЛЬТР B, 15 КВТ | 2064.7248 | 1 | 22 | H5CN | 13.82
6SL3200-6AM23-2AH0 | G120P-15/35A | Частотный преобразователь, FSC, IP55, ФИЛЬТР A, 15 КВТ | 2123.9936 | 1 | 22 | H5CN | 12.72
6SL3200-6AM23-2BH0 | G120P-15/35B | Частотный преобразователь, FSC, IP55, ФИЛЬТР B, 15 КВТ | 2242.5312 | 1 | 22 | H5CN | 13.34
6SL3200-6AE23-8AH0 | G120P-18.5/32A | Частотный преобразователь, FSC, IP20, ФИЛЬТР A, 18,5 КВТ | 2331.448 | 1 | 22 | H5CN | 7.16
6SL3200-6AE23-8BH0 | G120P-18.5/32B | Частотный преобразователь, FSD, IP20, ФИЛЬТР B, 18,5 КВТ | 2667.3408 | 1 | 22 | H5CN | 14.34
6SL3200-6AM23-8AH0 | G120P-18.5/35A | Частотный преобразователь, FSC, IP55, ФИЛЬТР A, 18,5 КВТ | 2568.5504 | 1 | 22 | H5CN | 12.72
6SL3200-6AM23-8BH0 | G120P-18.5/35B | Частотный преобразователь, FSD, IP55, ФИЛЬТР B, 18,5 КВТ | 2687.088 | 1 | 22 | H5CN | 45
6SL3200-6AE15-8AH0 | G120P-2.2/32A | Частотный преобразователь, FSA, IP20, ФИЛЬТР A, 2,2 КВТ | 666.8352 | 1 | 22 | H5CN | 2.778
6SL3200-6AE15-8BH0 | G120P-2.2/32B | Частотный преобразователь, FSA, IP20, ФИЛЬТР B, 2,2 КВТ | 701.4064 | 1 | 22 | H5CN | 5.022
6SL3200-6AM15-8AH0 | G120P-2.2/35A | Частотный преобразователь, FSA, IP55, ФИЛЬТР A, 2,2 КВТ | 802.1824 | 1 | 22 | H5CN | 6.64
6SL3200-6AM15-8BH0 | G120P-2.2/35B | Частотный преобразователь, FSA, IP55, ФИЛЬТР B, 2,2 КВТ | 825.9008 | 1 | 22 | H5CN | 6.88
6SL3200-6AE24-5AH0 | G120P-22/32A | Частотный преобразователь, FSD, IP20, ФИЛЬТР A, 22 КВТ | 2746.384 | 1 | 22 | H5CN | 18.74
6SL3200-6AE24-5BH0 | G120P-22/32B | Частотный преобразователь, FSD, IP20, ФИЛЬТР B, 22 КВТ | 2904.4432 | 1 | 22 | H5CN | 37
6SL3200-6AM24-5AH0 | G120P-22/35A | Частотный преобразователь, FSD, IP55, ФИЛЬТР A, 22 КВТ | 2943.9648 | 1 | 22 | H5CN | 46
6SL3200-6AM24-5BH0 | G120P-22/35B | Частотный преобразователь, FSD, IP55, ФИЛЬТР B, 22 КВТ | 3092.1504 | 1 | 22 | H5CN | 46
6SL3200-6AE17-7AH0 | G120P-3/32A | Частотный преобразователь, FSA, IP20, ФИЛЬТР A, 3 КВТ | 805.1472 | 1 | 22 | H5CN | 2.829
6SL3200-6AE17-7BH0 | G120P-3/32B | Частотный преобразователь, FSA, IP20, ФИЛЬТР B, 3 КВТ | 834.768 | 1 | 22 | H5CN | 4.86
6SL3200-6AM17-7AH0 | G120P-3/35A | Частотный преобразователь, FSA, IP55, ФИЛЬТР A, 3 КВТ | 949.3888 | 1 | 22 | H5CN | 6.78
6SL3200-6AM17-7BH0 | G120P-3/35B | Частотный преобразователь, FSA, IP55, ФИЛЬТР B, 3 КВТ | 978.0304 | 1 | 22 | H5CN | 6.76
6SL3200-6AE26-0AH0 | G120P-30/32A | Частотный преобразователь, FSD, IP20, ФИЛЬТР A, 30 КВТ | 3210.688 | 1 | 28 | H5CN | 18.82
6SL3200-6AE26-0BH0 | G120P-30/32B | Частотный преобразователь, FSD, IP20, ФИЛЬТР B, 30 КВТ | 3368.7472 | 1 | 22 | H5CN | 34
6SL3200-6AM26-0AH0 | G120P-30/35A | Частотный преобразователь, FSD, IP55, ФИЛЬТР A, 30 КВТ | 3655.2448 | 1 | 22 | H5CN | 44.84
6SL3200-6AM26-0BH0 | G120P-30/35B | Частотный преобразователь, FSD, IP55, ФИЛЬТР B, 30 КВТ | 3803.4304 | 1 | 22 | H5CN | 46
6SL3200-6AE27-5AH0 | G120P-37/32A | Частотный преобразователь, FSE, IP20, ФИЛЬТР A, 37 КВТ | 3961.4896 | 1 | 22 | H5CN | 24.56
6SL3200-6AE27-5BH0 | G120P-37/32B | Частотный преобразователь, FSE, IP20, ФИЛЬТР B, 37 КВТ | 4119.5488 | 1 | 22 | H5CN | 45
6SL3200-6AM27-5AH0 | G120P-37/35A | Частотный преобразователь, FSE, IP55, ФИЛЬТР A, 37 КВТ | 4386.2992 | 1 | 22 | H5CN | 52
6SL3200-6AM27-5BH0 | G120P-37/35B | Частотный преобразователь, FSE, IP55, ФИЛЬТР B, 37 КВТ | 4524.6112 | 1 | 22 | H5CN | 51.46
6SL3200-6AE21-0AH0 | G120P-4/32A | Частотный преобразователь, FSB, IP20, ФИЛЬТР A, 4 КВТ | 913.8112 | 1 | 22 | H5CN | 4.492
6SL3200-6AE21-0BH0 | G120P-4/32B | Частотный преобразователь, FSB, IP20, ФИЛЬТР B, 4 КВТ | 957.2768 | 1 | 22 | H5CN | 8.98
6SL3200-6AM21-0AH0 | G120P-4/35A | Частотный преобразователь, FSB, IP55, ФИЛЬТР A, 4 КВТ | 1057.0464 | 1 | 22 | H5CN | 9.02
6SL3200-6AM21-0BH0 | G120P-4/35B | Частотный преобразователь, FSB, IP55, ФИЛЬТР B, 4 КВТ | 1096.568 | 1 | 22 | H5CN | 8.1
6SL3200-6AE28-8AH0 | G120P-45/32A | Частотный преобразователь, FSE, IP20, ФИЛЬТР A, 45 КВТ | 4830.856 | 1 | 22 | H5CN | 24.5
6SL3200-6AE28-8BH0 | G120P-45/32B | Частотный преобразователь, FSE, IP20, ФИЛЬТР B, 45 КВТ | 4988.9152 | 1 | 22 | H5CN | 44
6SL3200-6AM28-8AH0 | G120P-45/35A | Частотный преобразователь, FSE, IP55, ФИЛЬТР A, 45 КВТ | 5235.8912 | 1 | 22 | H5CN | 52
6SL3200-6AM28-8BH0 | G120P-45/35B | Частотный преобразователь, FSE, IP55, ФИЛЬТР B, 45 КВТ | 5403.824 | 1 | 22 | H5CN | 52
6SL3200-6AE21-3AH0 | G120P-5.5/32A | Частотный преобразователь, FSB, IP20, ФИЛЬТР A, 5,5 КВТ | 952.3264 | 1 | 22 | H5CN | 4.501
6SL3200-6AE21-3BH0 | G120P-5.5/32B | Частотный преобразователь, FSB, IP20, ФИЛЬТР B, 5,5 КВТ | 1037.2992 | 1 | 22 | H5CN | 8.9
6SL3200-6AM21-3AH0 | G120P-5.5/35A | Частотный преобразователь, FSB, IP55, ФИЛЬТР A, 5,5 КВТ | 1096.568 | 1 | 22 | H5CN | 9.1
6SL3200-6AM21-3BH0 | G120P-5.5/35B | Частотный преобразователь, FSB, IP55, ФИЛЬТР B, 5,5 КВТ | 1175.6112 | 1 | 22 | H5CN | 9.2
6SL3200-6AE31-1AH0 | G120P-55/32A | Частотный преобразователь, FSF, IP20, ФИЛЬТР A, 55 КВТ | 5759.4912 | 1 | 22 | H5CN | 62.5
6SL3200-6AE31-1BH0 | G120P-55/32B | Частотный преобразователь, FSF, IP20, ФИЛЬТР B, 55 КВТ | 5957.072 | 1 | 22 | H5CN | 70
6SL3200-6AM31-1AH0 | G120P-55/35A | Частотный преобразователь, FSF, IP55, ФИЛЬТР A, 55 КВТ | 6530.04 | 1 | 22 | H5CN | 88
6SL3200-6AM31-1BH0 | G120P-55/35B | Частотный преобразователь, FSF, IP55, ФИЛЬТР B, 55 КВТ | 6707.8736 | 1 | 22 | H5CN | 88
6SL3200-6AE21-8AH0 | G120P-7.5/32A | Частотный преобразователь, FSB, IP20, ФИЛЬТР A, 7,5 КВТ | 1264.528 | 1 | 22 | H5CN | 4.507
6SL3200-6AE21-8BH0 | G120P-7.5/32B | Частотный преобразователь, FSB, IP20, ФИЛЬТР B, 7,5 КВТ | 1373.192 | 1 | 22 | H5CN | 9.12
6SL3200-6AM21-8AH0 | G120P-7.5/35A | Частотный преобразователь, FSB, IP55, ФИЛЬТР A, 7,5 КВТ | 1412.7136 | 1 | 22 | H5CN | 9.17
6SL3200-6AM21-8BH0 | G120P-7.5/35B | Частотный преобразователь, FSB, IP55, ФИЛЬТР B, 7.5 КВТ | 1511.504 | 1 | 22 | H5CN | 9.3
6SL3200-6AE31-4AH0 | G120P-75/32A | Частотный преобразователь, FSF, IP20, ФИЛЬТР A, 75 КВТ | 7004.2448 | 1 | 22 | H5CN | 64
6SL3200-6AE31-4BH0 | G120P-75/32B | Частотный преобразователь, FSF, IP20, ФИЛЬТР B, 75 КВТ | 7251.2208 | 1 | 22 | H5CN | 67
6SL3200-6AM31-4AH0 | G120P-75/35A | Частотный преобразователь, FSF, IP55, ФИЛЬТР A, 75 КВТ | 8071.1648 | 1 | 22 | H5CN | 89
6SL3200-6AM31-4BH0 | G120P-75/35B | Частотный преобразователь, FSF, IP55, ФИЛЬТР B, 75 КВТ | 8328.0416 | 1 | 22 | H5CN | 89
6SL3200-6AM31-7AH0 | G120P-90/35A | Частотный преобразователь, FSF, IP55, ФИЛЬТР A, 90 КВТ | 9286.2976 | 1 | 22 | H5CN | 87
6SL3200-6AM31-7BH0 | G120P-90/35B | Частотный преобразователь, FSF, IP55, ФИЛЬТР B, 90 КВТ | 9612.3168 | 1 | 22 | H5CN | 88
6SL3256-6BA00-0AA0 | G120P-BCOVER | ЗАГЛУШКА ДЛЯ КОРПУСА (КРЫШКА), IP55 | 26.3024 | 1 | 22 | H5CN | 0.092
6SL3255-6AA00-4CA0 | G120P-BOP-2 | БАЗОВАЯ ПАНЕЛЬ ОПЕРАТОРА BOP-2, IP55 | 49.8304 | 1 | 22 | H5CN | 0.141
6SL3256-6AP00-0JA0 | G120P-DOOR-KIT | МОНТАЖНЫЙ КОМПЛЕКТ ДЛЯ IOP ЛИБО BOP-2 НА ДВЕРЬ | 39.8208 | 1 | 22 | H5CN | 0.261
6SL3255-6AA00-4JA2 | G120P-IOP-2-BT | ИНТЕЛЛЕКТУАЛЬНАЯ ПАНЕЛЬ ОПЕРАТОРА, IP20/IP55 | 133.96 | 1 | 22 | H5CN | 0.149
BPZ:GAP191.1E | GAP191.1E | Привод воздушной заслонки, роторный,, AC/DC 24 V, 6 НМ, DC 0(2)...10 V / 0(4)...20 МА, БЕЗ ЭЛЕКТРОННОЙ ФУНКЦИИ ЗАЩИТЫ ОТ ОТКАЗОВ | 193.7622 | 1 | 22 | H5CD | 1.238
BPZ:GAP196.1E | GAP196.1E | Привод воздушной заслонки, роторный,, AC/DC 24 V, 6 НМ, DC 0(2)...10 V / 0(4)...20 МА, С ЭЛЕКТРОННОЙ ФУНКЦИЕЙ ЗАЩИТЫ ОТ ОТКАЗОВ, 2 ПЕРЕКЛЮЧАТЕЛЯ | 216.294 | 1 | 22 | H5CD | 1.375
V54550-F112-A100 | GB-5000-IN | Реле-интерфейс для GB | 118.008 | 1 | 21 | LVBIN | 0.08
V54535-F101-A100 | GB-5100-2 | Датчик разбития стекла, длина кабеля - 2м, реле | 48.276 | 1 | 21 | LVBIN | 0.058
V54535-F101-A200 | GB-5100-6 | Датчик разбития стекла, длина кабеля - 6м, реле | 59.004 | 1 | 21 | LVBIN | 0.145
V54535-F102-A300 | GB-5300-10 | Датчик разбития стекла, длина кабеля - 10м | 52.5672 | 1 | 21 | LVBIN | 0.157
V54535-F102-A100 | GB-5300-2 | Датчик разбития стекла, длина кабеля - 2м | 41.8392 | 1 | 21 | LVBIN | 0.047
V54535-F102-A200 | GB-5300-6 | Датчик разбития стекла, длина кабеля - 6м | 46.1304 | 1 | 21 | LVBIN | 0.107
V54535-F103-A300 | GB-5700-10 | Датчик разбития стекла (ламинированного), длина кабеля - 10м | 93.3336 | 1 | 21 | LVBIN | 0.175
V54535-F103-A100 | GB-5700-2 | Датчик разбития стекла (ламинированного), длина кабеля - 2м | 80.46 | 1 | 21 | LVBIN | 0.047
V54535-F103-A200 | GB-5700-6 | Датчик разбития стекла (ламинированного), длина кабеля - 6м | 85.824 | 1 | 21 | LVBIN | 0.107
BPZ:GBB131.1E | GBB131.1E | Привод воздушной заслонки, поворотный, 3-ТОЧЕЧНОЕ РЕГУЛИРОВАНИЕ, 24 В, 25 НМ, 150 С | 143.3124 | 1 | 22 | H5CD | 2.223
BPZ:GBB135.1E | GBB135.1E | Привод воздушной заслонки, поворотный, 3-ТОЧЕЧНОЕ РЕГУЛИРОВАНИЕ , 24 В, 25 НМ, 150 С, 2 ПЕРЕКЛЮЧАТЕЛЯ, ПОТЕНЦИОМЕТР | 185.6688 | 1 | 22 | H5CD | 2.456
BPZ:GBB136.1E | GBB136.1E | Привод воздушной заслонки, поворотный, 3-ТОЧЕЧНОЕ РЕГУЛИРОВАНИЕ, 24 В, 25 НМ, 150 С, 2 ПЕРЕКЛЮЧАТЕЛЯ | 165.8442 | 1 | 22 | H5CD | 2.335
BPZ:GBB161.1E | GBB161.1E | Привод воздушной заслонки, поворотный, 24 В / DC 0…10 В, 25 НМ, 150 С | 198.2742 | 1 | 22 | H5CD | 2.237
BPZ:GBB163.1E | GBB163.1E | Привод воздушной заслонки, поворотный, 24 В / DC 0…35 В, НАСТРАИВАЕМЫЙ, 25 НМ, 150 С | 208.2006 | 1 | 22 | H5CD | 2.196
BPZ:GBB164.1E | GBB164.1E | Привод воздушной заслонки, поворотный, 24 В / DC 0…35 В, НАСТРАИВАЕМЫЙ, 25 НМ, 150 С, 2 ПЕРЕКЛЮЧАТЕЛЯ | 232.5372 | 1 | 22 | H5CD | 2.389
BPZ:GBB166.1E | GBB166.1E | Привод воздушной заслонки, поворотный, 24 В / DC 0…10 В, 25 НМ, 150 С, 2 ПЕРЕКЛЮЧАТЕЛЯ | 215.3916 | 1 | 22 | H5CD | 2.355
BPZ:GBB331.1E | GBB331.1E | Привод воздушной заслонки, поворотный, 3-ТОЧЕЧНОЕ РЕГУЛИРОВАНИЕ, 230 В, 25 НМ, 150 С | 143.3124 | 1 | 22 | H5CD | 2.13
BPZ:GBB335.1E | GBB335.1E | Привод воздушной заслонки, поворотный, 3-ТОЧЕЧНОЕ РЕГУЛИРОВАНИЕ, 230 В, 25 НМ, 150 С, 2 ПЕРЕКЛЮЧАТЕЛЯ, ПОТЕНЦИОМЕТР | 185.6688 | 1 | 22 | H5CD | 2.388
BPZ:GBB336.1E | GBB336.1E | Привод воздушной заслонки, поворотный, 3-ТОЧЕЧНОЕ РЕГУЛИРОВАНИЕ, 230 В, 25 НМ, 150 С, 2 ПЕРЕКЛЮЧАТЕЛЯ | 165.8442 | 1 | 22 | H5CD | 2.318
BPZ:GCA121.1E | GCA121.1E | Привод воздушной заслонки, поворотный, 2-ПОЗИЦИОННЫЙ, AC/DC 24 В, 18 НМ, ПРУЖИННЫЙ ВОЗВРАТ 90/15 С | 204.591 | 1 | 22 | H5CD | 2.34
BPZ:GCA126.1E | GCA126.1E | Привод воздушной заслонки, поворотный, 2-ПОЗИЦИОННЫЙ, AC/DC 24 В, 18 НМ, ПРУЖИННЫЙ ВОЗВРАТ 90/15 С, 2 ПЕРЕКЛЮЧАТЕЛЯ | 229.83 | 1 | 22 | H5CD | 2.5
BPZ:GCA131.1E | GCA131.1E | Привод воздушной заслонки, поворотный, 3-ТОЧЕЧНОЕ РЕГУЛИРОВАНИЕ, AC/DC 24 В, 18 НМ, ПРУЖИННЫЙ ВОЗВРАТ 90/15 S | 222.6108 | 1 | 22 | H5CD | 2.331
BPZ:GCA135.1E | GCA135.1E | Привод воздушной заслонки, поворотный, 3-ТОЧЕЧНОЕ РЕГУЛИРОВАНИЕ, AC/DC 24 В, 18 НМ, ПРУЖИННЫЙ ВОЗВРАТ 90/15 С, 2 ПЕРЕКЛЮЧАТЕЛЯ, ПОТЕНЦИОМЕТР | 264.0648 | 1 | 22 | H5CD | 2.571
BPZ:GCA161.1E | GCA161.1E | Привод воздушной заслонки, поворотный, AC/DC 24 В / DC 0...10 В, 18 НМ, ПРУЖИННЫЙ ВОЗВРАТ 90/15 С, ПОТЕНЦИОМЕТР | 237.9234 | 1 | 22 | H5CD | 2.347
BPZ:GCA163.1E | GCA163.1E | Привод воздушной заслонки, поворотный, AC/DC 24 В / DC 0…35 В НАСТРАИВАЕМЫЙ, 18 НМ, ПРУЖИННЫЙ ВОЗВРАТ 90/15 С, ПОТЕНЦИОМЕТР | 247.8498 | 1 | 22 | H5CD | 2.333
BPZ:GCA164.1E | GCA164.1E | Привод воздушной заслонки, поворотный, AC/DC 24 В / DC 0…35 В НАСТРАИВАЕМЫЙ, 18 НМ, ПРУЖИННЫЙ ВОЗВРАТ 90/15 С, 2 ПЕРЕКЛЮЧАТЕЛЯ, ПОТЕНЦИОМЕТР | 273.0888 | 1 | 22 | H5CD | 2.549
BPZ:GCA166.1E | GCA166.1E | Привод воздушной заслонки, поворотный, AC/DC 24 В / DC 0...10 В, 18 НМ, ПРУЖИННЫЙ ВОЗВРАТ 90/15 С, 2 ПЕРЕКЛЮЧАТЕЛЯ, ПОТЕНЦИОМЕТР | 261.3576 | 1 | 22 | H5CD | 2.511
BPZ:GCA321.1E | GCA321.1E | Привод воздушной заслонки, поворотный, 2-ПОЗИЦИОННЫЙ, 230 В, 18 НМ, ПРУЖИННЫЙ ВОЗВРАТ 90/15 С | 227.1228 | 1 | 22 | H5CD | 2.635
BPZ:GCA326.1E | GCA326.1E | Привод воздушной заслонки, поворотный, 2-ПОЗИЦИОННЫЙ, 230 В, 18 НМ, ПРУЖИННЫЙ ВОЗВРАТ 90/15 С, 2 ПЕРЕКЛЮЧАТЕЛЯ | 250.557 | 1 | 22 | H5CD | 2.784
S55499-D191 | GDB111.1E/MO | 0 | 174.84 | 1 | 22 | H5CD | 0.709
S55499-D203 | GDB111.9E/KN | 0 | 191.241 | 1 | 22 | H5CC | 0.819
BPZ:GDB131.1E | GDB131.1E | Привод воздушной заслонки, поворотный, 3-ТОЧЕЧНОЕ РЕГУЛИРОВАНИЕ, 24 В, 5 НМ, 150 С | 78.678 | 1 | 22 | H5CD | 0.64
BPZ:GDB131.2E | GDB131.2E | Привод воздушной заслонки 3-ТОЧЕЧНОЕ РЕГУЛИРОВАНИЕ, 24 В, ЛИНЕЙНЫЙ ПРИВОД 125 Н, 150 С | 90.1272 | 1 | 22 | H5CD | 0.568
BPZ:GDB131.9E | GDB131.9E | ПРИВОД ПОВОРОТНОГО ТИПА ДЛЯ ШАРОВЫХ КЛАПАНОВ, БЕЗ ПРУЖИННОГО ВОЗВРАТА, AC 24 V, 3-ТОЧЕЧНОЕ РЕГУЛИРОВАНИЕ, 5 НМ, 150 С | 92.934 | 1 | 22 | H5CC | 0.816
BPZ:GDB132.1E | GDB132.1E | Привод воздушной заслонки, поворотный, 3-ТОЧЕЧНОЕ РЕГУЛИРОВАНИЕ, AC 24 V, 5 НМ, 150 С, ПОТЕНЦИОМЕТР | 120.7806 | 1 | 22 | H5CD | 0.722
BPZ:GDB136.1E | GDB136.1E | Привод воздушной заслонки, поворотный, 3-ТОЧЕЧНОЕ РЕГУЛИРОВАНИЕ, 24 В, 5 НМ, 150 С, 2 ПЕРЕКЛЮЧАТЕЛЯ | 96.444 | 1 | 22 | H5CD | 0.786
BPZ:GDB136.2E | GDB136.2E | Привод воздушной заслонки 3-ТОЧЕЧНОЕ РЕГУЛИРОВАНИЕ, 24 V, ЛИНЕЙНЫЙ ПРИВОД 125 Н, 150 С, 2 ПЕРЕКЛЮЧАТЕЛЯ | 107.2446 | 1 | 22 | H5CD | 0.731
S55499-D184 | GDB141.1E | привод воздушной заслонки | 78.678 | 1 | 22 | H5CD | 0.611
S55499-D377 | GDB141.1E | 0 | 78.678 | 1 | 22 | H5CD | 0.609
S55499-D200 | GDB141.9E | 0 | 93.852 | 1 | 22 | H5CC | 0.721
S55499-D383 | GDB141.9E | 0 | 93.852 | 1 | 22 | H5CC | 0.786
S55499-D185 | GDB142.1E | привод воздушной заслонки | 120.7806 | 1 | 22 | H5CD | 0.705
S55499-D378 | GDB142.1E | 0 | 120.7806 | 1 | 22 | H5CD | 0.683
S55499-D186 | GDB146.1E | привод воздушной заслонки | 96.444 | 1 | 22 | H5CD | 0.762
S55499-D379 | GDB146.1E | 0 | 96.444 | 1 | 22 | H5CD | 0.762
S55499-D266 | GDB161.1E | Привод воздушной заслонки, поворотный, 24 В / DC 0…10 В, 5 НМ, 150 С | 122.5854 | 1 | 22 | H5CD | 0.626
S55499-D393 | GDB161.1E | 0 | 122.5854 | 1 | 22 | H5CD | 0.627
BPZ:GDB161.1H | GDB161.1H | Привод воздушной заслонки, поворотный, 5 NM, DС 0…10V, AC 24V | 135.1908 | 18 | 22 | H5CD | 0.82
BPZ:GDB161.2E | GDB161.2E | Привод воздушной заслонки 24 В / 0...10 В, ЛИНЕЙНЫЙ ПРИВОД 125 Н, 150 С, ПОТЕНЦИОМЕТР | 134.2884 | 1 | 22 | H5CD | 0.599
BPZ:GDB161.2G | GDB161.2G | Привод воздушной заслонки | 142.41 | 1 | 37 | H5CD | 0.724
S55499-D275 | GDB161.9E | ПРИВОД ПОВОРОТНОГО ТИПА ДЛЯ ШАРОВЫХ КЛАПАНОВ, БЕЗ ПРУЖИННОГО ВОЗВРАТА, AC 24 V, DC 0...10 В, 5 НМ, 150 С | 121.554 | 1 | 22 | H5CC | 0.744
S55499-D397 | GDB161.9E | 0 | 121.554 | 1 | 22 | H5CC | 0.806
S55499-D267 | GDB163.1E | Привод воздушной заслонки, поворотный, 24 В / DC 0…35 В НАСТРАИВАЕМЫЙ, 5 НМ, 150 С | 132.4836 | 1 | 22 | H5CD | 0.627
S55499-D394 | GDB163.1E | 0 | 132.4836 | 1 | 22 | H5CD | 0.627
BPZ:GDB163.2E | GDB163.2E | Привод воздушной заслонки 24 В / DC 0…35 В НАСТРАИВАЕМЫЙ, ЛИНЕЙНЫЙ ПРИВОД 125 Н, 150 С, ПОТЕНЦИОМЕТР | 145.1172 | 1 | 32 | H5CD | 0.605
S55499-D268 | GDB164.1E | Привод воздушной заслонки, поворотный, 24 В / DC 0…35 В НАСТРАИВАЕМЫЙ, 5 НМ, 150 С, 2 ПЕРЕКЛЮЧАТЕЛЯ | 149.601 | 1 | 22 | H5CD | 0.78
S55499-D395 | GDB164.1E | 0 | 149.601 | 1 | 22 | H5CD | 0.77
S55499-D269 | GDB166.1E | Привод воздушной заслонки, поворотный, 24 В / DC 0…10 В, 5 НМ, 150 С, 2 ПЕРЕКЛЮЧАТЕЛЯ | 140.6052 | 1 | 22 | H5CD | 0.771
S55499-D396 | GDB166.1E | 0 | 140.6052 | 1 | 22 | H5CD | 0.771
S55499-D168 | GDB181.1E/BA | 0 | 201.8838 | 1 | 51 | H5CD | 0.736
S55499-D134 | GDB181.1E/KN | КОМПАКТНЫЙ VAV-КОНТРОЛЛЕР GDB181.1E/KN С KNX | 219.0012 | 1 | 22 | H5CD | 0.731
S55499-D166 | GDB181.1E/MO | 0 | 194.6646 | 1 | 32 | H5CD | 0.747
BPZ:GDB331.1E | GDB331.1E | Привод воздушной заслонки, поворотный, 3-ТОЧЕЧНОЕ РЕГУЛИРОВАНИЕ , 230 В, 5 НМ, 150 С | 78.678 | 1 | 22 | H5CD | 0.632
BPZ:GDB331.2E | GDB331.2E | Привод воздушной заслонки 3-ТОЧЕЧНОЕ РЕГУЛИРОВАНИЕ, 230 В, ЛИНЕЙНЫЙ ПРИВОД 125 Н, 150 С | 90.1272 | 1 | 22 | H5CD | 0.561
BPZ:GDB331.9E | GDB331.9E | ПРИВОД ПОВОРОТНОГО ТИПА ДЛЯ ШАРОВЫХ КЛАПАНОВ, БЕЗ ПРУЖИННОГО ВОЗВРАТА, AC 230 V, 3-ТОЧЕЧНОЕ РЕГУЛИРОВАНИЕ, 5 НМ, 150 С | 89.37 | 1 | 22 | H5CC | 0.749
BPZ:GDB332.1E | GDB332.1E | Привод воздушной заслонки, поворотный, 3-ТОЧЕЧНОЕ РЕГУЛИРОВАНИЕ, 230 В, 5 НМ, 150 С, ПОТЕНЦИОМЕТР | 120.7806 | 1 | 22 | H5CD | 0.737
BPZ:GDB336.1E | GDB336.1E | Привод воздушной заслонки, поворотный, 3-ТОЧЕЧНОЕ РЕГУЛИРОВАНИЕ, 230 В, 5 НМ, 150 С, 2 ПЕРЕКЛЮЧАТЕЛЯ | 96.444 | 1 | 22 | H5CD | 0.789
BPZ:GDB336.2E | GDB336.2E | Привод воздушной заслонки 3-ТОЧЕЧНОЕ РЕГУЛИРОВАНИЕ, 230 В, ЛИНЕЙНЫЙ ПРИВОД 125 Н, 150 С, 2 ПЕРЕКЛЮЧАТЕЛЯ | 107.2446 | 1 | 22 | H5CD | 0.739
S55499-D187 | GDB341.1E | 0 | 78.678 | 1 | 22 | H5CD | 0.619
S55499-D380 | GDB341.1E | 0 | 78.678 | 1 | 22 | H5CD | 0.619
S55499-D201 | GDB341.9E | 0 | 90.261 | 1 | 22 | H5CC | 0.73
S55499-D384 | GDB341.9E | 0 | 90.261 | 1 | 22 | H5CC | 0.791
S55499-D188 | GDB346.1E | 0 | 96.444 | 1 | 22 | H5CD | 0.788
S55499-D381 | GDB346.1E | 0 | 96.444 | 1 | 22 | H5CD | 0.764
S55499-D189 | GDB361.1E | 0 | 146.8938 | 1 | 22 | H5CD | 0.711
S55499-D382 | GDB361.1E | 0 | 146.8938 | 1 | 22 | H5CD | 0.711
BPZ:GEB131.1E | GEB131.1E | Привод воздушной заслонки 3-ТОЧЕЧНОЕ РЕГУЛИРОВАНИЕ, 24 В, ПОВОРОТНОГО ТИПА 15 НМ, 150 С | 121.683 | 1 | 22 | H5CD | 1.156
BPZ:GEB132.1E | GEB132.1E | Привод воздушной заслонки, поворотный, 3-ТОЧЕЧНОЕ РЕГУЛИРОВАНИЕ, 24 В, 15 НМ, 150 С, ПОТЕНЦИОМЕТР | 162.2346 | 1 | 32 | H5CD | 1.237
BPZ:GEB136.1E | GEB136.1E | Привод воздушной заслонки, поворотный, 3-ТОЧЕЧНОЕ РЕГУЛИРОВАНИЕ, 24 В, 15 НМ, 2 ПЕРЕКЛЮЧАТЕЛЯ | 127.464 | 1 | 22 | H5CD | 1.309
BPZ:GEB161.1E | GEB161.1E | Привод воздушной заслонки, поворотный, 24 В / DC 0…10 В, 15 НМ, 150 С | 177.5472 | 1 | 22 | H5CD | 1.152
S55499-D298 | GEB161.1E/MO | Привод воздушной заслонки, поворотный, 24 В / DC 0…10 В, 15 НМ, 150 С, Modbus | 234.342 | 1 | 37 | H5CD | 1.229
BPZ:GEB163.1E | GEB163.1E | Привод воздушной заслонки, поворотный, 24 В / DC 0…35 В, НАСТРАИВАЕМЫЙ, 15 НМ, 150 С | 188.376 | 1 | 42 | H5CD | 1.155
BPZ:GEB164.1E | GEB164.1E | Привод воздушной заслонки, поворотный, 24 В / DC 0…35 В, 15 НМ, 150 С, 2 ПЕРЕКЛЮЧАТЕЛЯ | 208.2006 | 1 | 47 | H5CD | 1.298
BPZ:GEB166.1E | GEB166.1E | Привод воздушной заслонки, поворотный, 24 В / DC 0…10 В, 15 НМ, 150 С, 2 ПЕРЕКЛЮЧАТЕЛЯ | 198.2742 | 1 | 22 | H5CD | 1.295
BPZ:GEB331.1E | GEB331.1E | Привод воздушной заслонки, поворотный, 3-ТОЧЕЧНОЕ РЕГУЛИРОВАНИЕ, 230 В, 15 НМ, 150 С | 121.683 | 1 | 22 | H5CD | 1.16
BPZ:GEB332.1E | GEB332.1E | Привод воздушной заслонки 3-ТОЧЕЧНОЕ РЕГУЛИРОВАНИЕ, 230 В, ПОВОРОТНОГО ТИПА 15 НМ, 150 С, ПОТЕНЦИОМЕТР | 162.2346 | 1 | 32 | H5CD | 1.238
BPZ:GEB336.1E | GEB336.1E | Привод воздушной заслонки 3-ТОЧЕЧНОЕ РЕГУЛИРОВАНИЕ, 230 В, ПОВОРОТНОГО ТИПА 15 НМ, 150 С, 2 ПЕРЕКЛЮЧАТЕЛЯ | 127.464 | 1 | 22 | H5CD | 1.297
BPZ:GGA126.1E/10 | GGA126.1E/10 | Привод противопожарного клапана 2-ПОЗИЦИОННЫЕ, AC 24 V, ПОВОРОТНОГО ТИПА 18 НМ С ПРУЖИННЫМ ВОЗВРАТОМ 90/15 С, 2 ПЕРЕКЛЮЧАТЕЛЯ | 199.4304 | 1 | 22 | H5CD | 2.36
BPZ:GGA126.1E/12 | GGA126.1E/12 | Привод противопожарного клапана 2-ПОЗИЦИОННЫЕ, AC 24 V, ПОВОРОТНОГО ТИПА 18 НМ С ПРУЖИННЫМ ВОЗВРАТОМ 90/15 С, 2 ПЕРЕКЛЮЧАТЕЛЯ | 199.4304 | 1 | 22 | H5CD | 2.367
BPZ:GGA126.1E/C10 | GGA126.1E/C10 | ПРИВОД ПРОТИВОПОЖАРНОЙ ЗАСЛОНКИ, 18 NM, ПРУЖИННЫЙ ВОЗВРАТ, 2-ПОЗ., AC/DC 24 | 268.0128 | 6 | 32 | H5CD | 2.3
BPZ:GGA126.1E/C12 | GGA126.1E/C12 | ПРИВОД ПРОТИВОПОЖАРНОЙ ЗАСЛОНКИ, 18 NM, ПРУЖИННЫЙ ВОЗВРАТ, 2-ПОЗ., AC/DC 24 | 268.0128 | 6 | 32 | H5CD | 2.3
BPZ:GGA126.1E/T10 | GGA126.1E/T10 | Привод противопожарного клапана 2-ПОЗИЦИОННЫЕ, AC 24 V, ПОВОРОТНОГО ТИПА 18 НМ С ПРУЖИННЫМ ВОЗВРАТОМ 90/15 С, 2 ПЕРЕКЛЮЧАТЕЛЯ | 239.136 | 6 | 32 | H5CD | 2.5
BPZ:GGA126.1E/T12 | GGA126.1E/T12 | Привод противопожарного клапана 2-ПОЗИЦИОННЫЕ, AC 24 V, ПОВОРОТНОГО ТИПА 18 НМ С ПРУЖИННЫМ ВОЗВРАТОМ 90/15 С, 2 ПЕРЕКЛЮЧАТЕЛЯ | 239.136 | 6 | 32 | H5CD | 2.324
BPZ:GGA326.1E/10 | GGA326.1E/10 | Привод противопожарного клапана 2-ПОЗИЦИОННЫЕ, 230 В, ПОВОРОТНОГО ТИПА 18 НМ С ПРУЖИННЫМ ВОЗВРАТОМ 90/15 С, 2 ПЕРЕКЛЮЧАТЕЛЯ | 230.112 | 1 | 32 | H5CD | 2.666
BPZ:GGA326.1E/12 | GGA326.1E/12 | Привод противопожарного клапана 2-ПОЗИЦИОННЫЕ, AC 230 V, ПОВОРОТНОГО ТИПА 18 НМ С ПРУЖИННЫМ ВОЗВРАТОМ 90/15 С, 2 ПЕРЕКЛЮЧАТЕЛЯ | 230.112 | 1 | 22 | H5CD | 2.682
BPZ:GGA326.1E/T10 | GGA326.1E/T10 | Привод противопожарного клапана 2-ПОЗИЦИОННЫЕ, AC 24 V, ПОВОРОТНОГО ТИПА 18 НМ С ПРУЖИННЫМ ВОЗВРАТОМ 90/15 С, 2 ПЕРЕКЛЮЧАТЕЛЯ | 269.8176 | 6 | 32 | H5CD | 2.2
BPZ:GGA326.1E/T12 | GGA326.1E/T12 | Привод противопожарного клапана 2-ПОЗИЦИОННЫЕ, AC 230 V, ПОВОРОТНОГО ТИПА 18 НМ С ПРУЖИННЫМ ВОЗВРАТОМ 90/15 С, 2 ПЕРЕКЛЮЧАТЕЛЯ | 269.8176 | 6 | 32 | H5CD | 2.8
BPZ:GIB131.1E | GIB131.1E | Привод воздушной заслонки, поворотный, 3-ПОЗИЦИОННЫЕ 3-ПОЗИЦИОННЫЕ, 24 В, 35 НМ, 150 С | 191.0832 | 1 | 22 | H5CD | 2.204
BPZ:GIB135.1E | GIB135.1E | Привод воздушной заслонки, поворотный, 3-ПОЗИЦИОННЫЕ, 24 В, 35 НМ, 150 С, 2 ПЕРЕКЛЮЧАТЕЛЯ, ПОТЕНЦИОМЕТР | 231.6348 | 1 | 22 | H5CD | 2.459
BPZ:GIB136.1E | GIB136.1E | Привод воздушной заслонки, поворотный, 3-ПОЗИЦИОННЫЕ 3-ПОЗИЦИОННЫЕ, 24 В, 35 НМ, 150 С, 2 ПЕРЕКЛЮЧАТЕЛЯ | 212.7126 | 1 | 22 | H5CD | 2.378
BPZ:GIB161.1E | GIB161.1E | Привод воздушной заслонки, поворотный, 24 В / DC 0…10 В, 35 НМ, 150 С | 246.045 | 1 | 22 | H5CD | 2.212
BPZ:GIB163.1E | GIB163.1E | Привод воздушной заслонки, поворотный, AC 24 V / DC 0…35 В НАСТРАИВАЕМЫЙ, 35 НМ, 150 С | 255.9714 | 1 | 32 | H5CD | 2.198
BPZ:GIB164.1E | GIB164.1E | Привод воздушной заслонки, поворотный, 24 В / DC 0…35 В НАСТРАИВАЕМЫЙ, 35 НМ, 150 С, 2 ПЕРЕКЛЮЧАТЕЛЯ | 280.308 | 1 | 22 | H5CD | 2.363
BPZ:GIB166.1E | GIB166.1E | Привод воздушной заслонки, поворотный, AC 24 V / DC 0…10 В, 35 НМ, 150 С, 2 ПЕРЕКЛЮЧАТЕЛЯ, ПОТЕНЦИОМЕТР | 270.3816 | 1 | 22 | H5CD | 2.352
BPZ:GIB331.1E | GIB331.1E | Привод воздушной заслонки, поворотный, 3-ТОЧЕЧНОЕ РЕГУЛИРОВАНИЕ, 230 В, 35 НМ, 150 С | 191.0832 | 1 | 22 | H5CD | 2.146
BPZ:GIB335.1E | GIB335.1E | Привод воздушной заслонки, поворотный, 3-ТОЧЕЧНОЕ РЕГУЛИРОВАНИЕ, 230 В, 35 НМ, 150 С, 2 ПЕРЕКЛЮЧАТЕЛЯ, ПОТЕНЦИОМЕТР | 231.6348 | 1 | 22 | H5CD | 2.394
BPZ:GIB336.1E | GIB336.1E | Привод воздушной заслонки, поворотный, 3-ТОЧЕЧНОЕ РЕГУЛИРОВАНИЕ, 230 В, 35 НМ, 150 С, 2 ПЕРЕКЛЮЧАТЕЛЯ | 212.7126 | 1 | 22 | H5CD | 2.297
BPZ:GLB131.1E | GLB131.1E | Привод воздушной заслонки, поворотный, 3-ТОЧЕЧНОЕ РЕГУЛИРОВАНИЕ, 24 В, 10 НМ, 150 С | 92.8344 | 1 | 22 | H5CD | 0.635
BPZ:GLB131.2E | GLB131.2E | Привод воздушной заслонки, линейный, 3-ТОЧЕЧНОЕ РЕГУЛИРОВАНИЕ, 24 В, 250 Н, 150 С | 104.5374 | 1 | 22 | H5CD | 0.598
BPZ:GLB131.9E | GLB131.9E | Привод шарового клапана, роторный, БЕЗ ПРУЖИННОГО ВОЗВРАТА, AC 24 V, 3-ТОЧЕЧНОЕ РЕГУЛИРОВАНИЕ, 10 НМ, 150 С | 109.026 | 1 | 22 | H5CC | 0.82
BPZ:GLB132.1E | GLB132.1E | Привод воздушной заслонки, поворотный, 3-ТОЧЕЧНОЕ РЕГУЛИРОВАНИЕ, 24 В, 10 НМ, 150 С, ПОТЕНЦИОМЕТР | 134.2884 | 1 | 37 | H5CD | 0.729
BPZ:GLB136.1E | GLB136.1E | Привод воздушной заслонки, поворотный, 3-ТОЧЕЧНОЕ РЕГУЛИРОВАНИЕ, 24 В, 10 НМ, 150 С, 2 ПЕРЕКЛЮЧАТЕЛЯ | 109.9518 | 1 | 22 | H5CD | 0.79
BPZ:GLB136.2E | GLB136.2E | Привод воздушной заслонки, линейный, 3-ТОЧЕЧНОЕ РЕГУЛИРОВАНИЕ, 24 В, 250 Н, 150 С, 2 ПЕРЕКЛЮЧАТЕЛЯ | 122.5854 | 1 | 32 | H5CD | 0.754
S55499-D270 | GLB161.1E | Привод воздушной заслонки, поворотный, 24 В / DC 0…10 В, 10 НМ, 150 С | 147.7962 | 1 | 21 | H5CD | 0.632
BPZ:GLB161.2E | GLB161.2E | Привод воздушной заслонки 24 В / 0...10 В, ЛИНЕЙНЫЙ ПРИВОД 250 Н, 150 С, ПОТЕНЦИОМЕТР | 158.625 | 1 | 22 | H5CD | 0.632
S55499-D277 | GLB161.9E | Привод шарового клапана, роторный, БЕЗ ПРУЖИННОГО ВОЗВРАТА, AC 24 V, DC 0..10 V, 10 НМ, 150 С | 149.256 | 1 | 21 | H5CC | 0.744
S55499-D271 | GLB163.1E | Привод воздушной заслонки, поворотный, 24 В / DC 0…35 В НАСТРАИВАЕМЫЙ, 10 НМ, 150 С | 156.8202 | 1 | 21 | H5CD | 0.628
BPZ:GLB163.2E | GLB163.2E | Привод воздушной заслонки, линейный, 24 В / DC 0…35 В НАСТРАИВАЕМЫЙ, 250 Н, 150 С, ПОТЕНЦИОМЕТР | 171.2304 | 1 | 22 | H5CD | 0.637
S55499-D272 | GLB164.1E | Привод воздушной заслонки, поворотный, 24 В / DC 0…35 В НАСТРАИВАЕМЫЙ, 10 НМ, 150 С, 2 ПЕРЕКЛЮЧАТЕЛЯ | 175.7424 | 1 | 21 | H5CD | 0.775
S55499-D273 | GLB166.1E | Привод воздушной заслонки, поворотный, 24 В / DC 0…10 В, 10 НМ, 150 С, 2 ПЕРЕКЛЮЧАТЕЛЯ | 166.7466 | 1 | 21 | H5CD | 0.795
BPZ:GLB181.1E/3 | GLB181.1E/3 | КОМПАКТНЫЙ МОДУЛЬНЫЙ КОНТРОЛЛЕР ОБЪЕМА ВОЗДУХА ДЛЯ СИСТЕМ 0...10 В / 3-ТОЧЕЧНОЕ РЕГУЛИРОВАНИЕ, 24 В, 10 НМ, 150 С, 300 ПА | 195.567 | 1 | 22 | H5CD | 0.722
S55499-D135 | GLB181.1E/KN | КОМПАКТНЫЙ VAV-КОНТРОЛЛЕР С KNX | 241.533 | 1 | 22 | H5CD | 0.724
BPZ:GLB181.1EM3 | GLB181.1EM3 | КОНТРОЛЛЕР ОБЪЕМА ВОЗДУХАДЛЯ СИСТЕМ VAV, КОМПАКТНЫЙ , 10 NM | 195.567 | 18 | 22 | H5CD | 0.57
BPZ:GLB331.1E | GLB331.1E | Привод воздушной заслонки, поворотный, 3-ТОЧЕЧНОЕ РЕГУЛИРОВАНИЕ, 230 В, 10 НМ, 150 С | 92.8344 | 1 | 22 | H5CD | 0.636
BPZ:GLB331.2E | GLB331.2E | Привод воздушной заслонки 3-ТОЧЕЧНОЕ РЕГУЛИРОВАНИЕ, 230 В, ЛИНЕЙНЫЙ ПРИВОД 250 Н, 150 С | 104.5374 | 1 | 22 | H5CD | 0.593
BPZ:GLB331.9E | GLB331.9E | Привод шарового клапана, роторный, БЕЗ ПРУЖИННОГО ВОЗВРАТА, AC 230 V, 3-ТОЧЕЧНОЕ РЕГУЛИРОВАНИЕ, 10 НМ, 150 С | 109.026 | 1 | 22 | H5CC | 0.75
BPZ:GLB332.1E | GLB332.1E | Привод воздушной заслонки, поворотный, 3-ТОЧЕЧНОЕ РЕГУЛИРОВАНИЕ, 230 В, 10 НМ, 150 С, ПОТЕНЦИОМЕТР | 134.2884 | 1 | 32 | H5CD | 0.738
BPZ:GLB336.1E | GLB336.1E | Привод воздушной заслонки, поворотный, 3-ТОЧЕЧНОЕ РЕГУЛИРОВАНИЕ, 230 В, 10 НМ, 150 С, 2 ПЕРЕКЛЮЧАТЕЛЯ | 109.9518 | 1 | 22 | H5CD | 0.795
BPZ:GLB336.2E | GLB336.2E | Привод воздушной заслонки 3-ТОЧЕЧНОЕ РЕГУЛИРОВАНИЕ, 230 В, ЛИНЕЙНЫЙ ПРИВОД 250 Н, 150 С, 2 ПЕРЕКЛЮЧАТЕЛЯ | 122.5854 | 1 | 32 | H5CD | 0.762
S55499-D195 | GLB341.1E | привод воздушной заслонки | 92.8344 | 1 | 21 | H5CD | 0.625
S55499-D196 | GLB346.1E | привод воздушной заслонки | 109.9518 | 1 | 21 | H5CD | 0.776
S55499-D197 | GLB361.1E | привод воздушной заслонки | 177.5472 | 1 | 21 | H5CD | 0.716
V54534-F106-A100 | GM710 | Сейсмический детектор | 142.6824 | 1 | 21 | LVBIN | 0.26
V54534-F107-A100 | GM730 | Сейсмический детектор | 164.1384 | 1 | 21 | LVBIN | 0.26
V54534-F108-A100 | GM760 | Сейсмический детектор | 273.564 | 1 | 21 | LVBIN | 0.26
V54534-F109-A100 | GM775 | Сейсмический детектор | 366.8976 | 1 | 21 | LVBIN | 0.2
BPZ:GMA121.1E | GMA121.1E | Привод воздушной заслонки, поворотный, 2-ПОЗИЦИОННЫЙ, AC/DC 24 В, 7НМ С ПРУЖИННЫМ ВОЗВРАТОМ 90/15 С | 162.2346 | 1 | 22 | H5CD | 1.268
BPZ:GMA121.9E | GMA121.9E | Привод шарового клапана, роторный | 178.74 | 1 | 35 | H5CC | 1.418
BPZ:GMA126.1E | GMA126.1E | Привод воздушной заслонки, поворотный, 2-ПОЗИЦИОННЫЙ, AC/DC 24 В, 7 НМ С ПРУЖИННЫМ ВОЗВРАТОМ 90/15 С, 2 ПЕРЕКЛЮЧАТЕЛЯ | 185.6688 | 1 | 22 | H5CD | 1.41
BPZ:GMA131.1E | GMA131.1E | Привод воздушной заслонки, поворотный, 3-ТОЧЕЧНОЕ РЕГУЛИРОВАНИЕ, AC/DC 24 В, 7 НМ С ПРУЖИННЫМ ВОЗВРАТОМ 90/15 С | 179.352 | 1 | 22 | H5CD | 1.277
BPZ:GMA131.9E | GMA131.9E | Привод клапана электромоторный С ПРУЖИННЫМ ВОЗВРАТОМ ДЛЯ ШАРОВЫХ КЛАПАНОВ, AC/DC 24 В, 3-ТОЧЕЧНОЕ РЕГУЛИРОВАНИЕ, 7 НМ, 90/15 С | 193.05 | 1 | 22 | H5CC | 1.456
BPZ:GMA132.1E | GMA132.1E | Привод воздушной заслонки, поворотный, 3-ТОЧЕЧНОЕ РЕГУЛИРОВАНИЕ, AC/DC 24 В, 7 НМ С ПРУЖИННЫМ ВОЗВРАТОМ 90/15 С, ПОТЕНЦИОМЕТР | 222.6108 | 1 | 32 | H5CD | 1.338
BPZ:GMA136.1E | GMA136.1E | Привод воздушной заслонки, поворотный, 3-ТОЧЕЧНОЕ РЕГУЛИРОВАНИЕ, AC/DC 24 В, 7 НМ С ПРУЖИННЫМ ВОЗВРАТОМ 90/15 С, 2 ПЕРЕКЛЮЧАТЕЛЯ | 200.079 | 1 | 22 | H5CD | 1.413
BPZ:GMA161.1E | GMA161.1E | Привод воздушной заслонки, поворотный, AC/DC 24 В / DC 0…10 В, 7 НМ С ПРУЖИННЫМ ВОЗВРАТОМ 90/15 С | 195.567 | 1 | 22 | H5CD | 1.295
BPZ:GMA161.9E | GMA161.9E | Привод клапана электромоторный С ПРУЖИННЫМ ВОЗВРАТОМ ДЛЯ ШАРОВЫХ КЛАПАНОВ, AC/DC 24 В, DC 0..10 V, 7 НМ, 90/15 С | 226.989 | 1 | 32 | H5CC | 1.46
BPZ:GMA163.1E | GMA163.1E | Привод воздушной заслонки, поворотный, AC/DC 24 В / DC 0…35 В, 7 НМ С ПРУЖИННЫМ ВОЗВРАТОМ 90/15 С, НАСТРАИВАЕМЫЙ | 204.591 | 1 | 32 | H5CD | 1.279
BPZ:GMA164.1E | GMA164.1E | Привод воздушной заслонки, поворотный, AC/DC 24 В / DC 0…35 В, 7 НМ С ПРУЖИННЫМ ВОЗВРАТОМ 90/15 С, НАСТРАИВАЕМЫЙ, 2 ПЕРЕКЛЮЧАТЕЛЯ | 227.1228 | 1 | 32 | H5CD | 1.42
BPZ:GMA166.1E | GMA166.1E | Привод воздушной заслонки, поворотный, AC/DC 24 В / DC 0…10 В, 7 НМ С ПРУЖИННЫМ ВОЗВРАТОМ 90/15 С, 2 ПЕРЕКЛЮЧАТЕЛЯ | 216.294 | 1 | 22 | H5CD | 1.42
BPZ:GMA321.1E | GMA321.1E | Привод воздушной заслонки, поворотный, 2-ПОЗИЦИОННЫЙ, AC 230 V, 7 НМ С ПРУЖИННЫМ ВОЗВРАТОМ 90/15 С | 179.352 | 1 | 22 | H5CD | 1.445
S55499-D260-A479 | GMA321.1E/4N | Привод воздушной заслонки, поворотный, 2-ПОЗИЦИОННЫЙ, AC 230 V, 4 НМ С ПРУЖИННЫМ ВОЗВРАТОМ 90/15 С | 113.646 | 240 | 46 | H5CD | 1.46
BPZ:GMA321.9E | GMA321.9E | Привод шарового клапана, роторный | 193.05 | 1 | 22 | H5CC | 1.618
BPZ:GMA326.1E | GMA326.1E | Привод воздушной заслонки, поворотный, 2-ПОЗИЦИОННЫЙ, AC 230 V, 7 НМ С ПРУЖИННЫМ ВОЗВРАТОМ 90/15 С, 2 ПЕРЕКЛЮЧАТЕЛЯ | 200.079 | 1 | 32 | H5CD | 1.605
VBPZ:4886060001 | GMAS6 | Крепежный элемент | 487.0512 | 1 | 21 | LVBIN | 0.594
VA5Q00006246 | GMSW7 | Набор для настройки детектора | 100.8432 | 1 | 21 | LVBIN | 0.16
VBPZ:2772020001 | GMXB0 | Адаптер для установки в пол | 295.02 | 1 | 21 | LVBIN | 2.225
VBPZ:5021840001 | GMXC2 | Адаптер для трубы 16мм | 14.2682 | 1 | 21 | LVBIN | 0.015
VA5Q00006245 | GMXD7 | Набор защиты от сверления (10 шт.) | 195.2496 | 1 | 21 | LVBIN | 0.085
VBPZ:2772730001 | GMXP0 | Монтажное основание | 32.184 | 1 | 21 | LVBIN | 0.28
VBPZ:3470190001 | GMXP3 | Поворотная часть суппорта | 153.4104 | 1 | 21 | LVBIN | 0.8
VBPZ:5712410001 | GMXP3Z | Z-образная часть суппорта | 138.3912 | 1 | 21 | LVBIN | 1
VBPZ:4202370001 | GMXS1 | Тестер для сейсмодатчиков | 46.1304 | 1 | 21 | LVBIN | 0.021
VBPZ:3506110001 | GMXS2 | Тестер для сейсмодатчиков | 13.09 | 1 | 21 | LVBIN | 0.015
VBPZ:3506240001 | GMXS4 | GMXS4 Прокладка 4мм для GMXP3/GMXP3Z | 13.09 | 1 | 21 | LVBIN | 0.025
VBPZ:5627000001 | GMXS5 | Удаленный тестер | 259.6176 | 1 | 21 | LVBIN | 0.355
V54534-F110-A100 | GMXS9 | GMXS9 Портативный тестер для сейсмодатчиков | 577.375 | 1 | 21 | LVBIN | 0.1
VBPZ:2771210001 | GMXW0 | Адаптер для установки в стену | 119.0808 | 1 | 21 | LVBIN | 1.389
V54534-F102-A100 | GMYA7-A | Блок индикации для тестовой системы | 678.0096 | 1 | 21 | LVBIN | 0.415
V54534-F101-A100 | GMYA7-AS | Тестовая системя для сейсмодатчиков | 560.0016 | 1 | 21 | LVBIN | 0.8
BPZ:GNA126.1E/10 | GNA126.1E/10 | ПРИВОД ДЛЯ ПРОТИВОПОЖАРНЫХ КЛАПАНОВ 2-ПОЗИЦИОННЫЙ, AC/DC 24 В, ПОВОРОТНОГО ТИПА 7 НМ С ПРУЖИННЫМ ВОЗВРАТОМ 90/15 С, 2 ПЕРЕКЛЮЧАТЕЛЯ | 163.3344 | 1 | 22 | H5CD | 1.342
BPZ:GNA126.1E/12 | GNA126.1E/12 | ПРИВОД ДЛЯ ПРОТИВОПОЖАРНЫХ КЛАПАНОВ 2-ПОЗИЦИОННЫЙ, AC/DC 24 В, ПОВОРОТНОГО ТИПА 7 НМ С ПРУЖИННЫМ ВОЗВРАТОМ 90/15 С, 2 ПЕРЕКЛЮЧАТЕЛЯ | 163.3344 | 1 | 39 | H5CD | 1.35
BPZ:GNA126.1E/C10 | GNA126.1E/C10 | ПРИВОД ПРОТИВОПОЖАРНОЙ ЗАСЛОНКИПРОТИВОПОЖАРНОЙ, 7 NM, ПРУЖИННЫЙ ВОЗВРАТ, 2-ПОЗ., AC/DC 24 | 211.1616 | 1 | 32 | H5CD | 1.46
BPZ:GNA126.1E/C12 | GNA126.1E/C12 | ПРИВОД ПРОТИВОПОЖАРНОЙ ЗАСЛОНКИПРОТИВОПОЖАРНОЙ, 7 NM, ПРУЖИННЫЙ ВОЗВРАТ, 2-ПОЗ., AC/DC 24 | 211.1616 | 1 | 32 | H5CD | 1.44
BPZ:GNA126.1E/T10 | GNA126.1E/T10 | ПРИВОД ДЛЯ ПРОТИВОПОЖАРНЫХ КЛАПАНОВ 2-ПОЗИЦИОННЫЙ, AC/DC 24 В, ПОВОРОТНОГО ТИПА 7 НМ С ПРУЖИННЫМ ВОЗВРАТОМ 90/15 С, 2 ПЕРЕКЛЮЧАТЕЛЯ | 200.3328 | 1 | 22 | H5CD | 1.449
BPZ:GNA126.1E/T12 | GNA126.1E/T12 | ПРИВОД ДЛЯ ПРОТИВОПОЖАРНЫХ КЛАПАНОВ 2-ПОЗИЦИОННЫЙ, AC/DC 24 В, ПОВОРОТНОГО ТИПА 7 НМ С ПРУЖИННЫМ ВОЗВРАТОМ 90/15 С, 2 ПЕРЕКЛЮЧАТЕЛЯ | 200.3328 | 1 | 22 | H5CD | 1.474
BPZ:GNA326.1E/10 | GNA326.1E/10 | ПРИВОД ДЛЯ ПРОТИВОПОЖАРНЫХ КЛАПАНОВ 2-ПОЗИЦИОННЫЙ, AC 230 V, ПОВОРОТНОГО ТИПА 7 НМ С ПРУЖИННЫМ ВОЗВРАТОМ 90/15 С, 2 ПЕРЕКЛЮЧАТЕЛЯ | 177.7728 | 1 | 32 | H5CD | 1.527
BPZ:GNA326.1E/12 | GNA326.1E/12 | ПРИВОД ДЛЯ ПРОТИВОПОЖАРНЫХ КЛАПАНОВ 2-ПОЗИЦИОННЫЙ, AC 230 V, ПОВОРОТНОГО ТИПА 7 НМ С ПРУЖИННЫМ ВОЗВРАТОМ 90/15 С, 2 ПЕРЕКЛЮЧАТЕЛЯ | 177.7728 | 1 | 22 | H5CD | 1.541
BPZ:GNA326.1E/T10 | GNA326.1E/T10 | ПРИВОД ДЛЯ ПРОТИВОПОЖАРНЫХ КЛАПАНОВ 2-ПОЗИЦИОННЫЙ, AC 230 V, ПОВОРОТНОГО ТИПА 7 НМ С ПРУЖИННЫМ ВОЗВРАТОМ 90/15 С, 2 ПЕРЕКЛЮЧАТЕЛЯ | 214.7712 | 1 | 32 | H5CD | 1.641
BPZ:GNA326.1E/T12 | GNA326.1E/T12 | ПРИВОД ДЛЯ ПРОТИВОПОЖАРНЫХ КЛАПАНОВ 2-ПОЗИЦИОННЫЙ, AC 230 V, ПОВОРОТНОГО ТИПА 7 НМ С ПРУЖИННЫМ ВОЗВРАТОМ 90/15 С, 2 ПЕРЕКЛЮЧАТЕЛЯ | 214.7712 | 1 | 22 | H5CD | 1.659
BPZ:GNP191.1E | GNP191.1E | Привод воздушной заслонки РОТОРНЫЙ, AC/DC 24 V, DC 0(2)...10 V/ 0(4)...20 МА, 6 НМ, С ЭЛЕКТРОННОЙ ФУНКЦИЕЙ ЗАЩИТЫ ОТ ОТКАЗОВ | 269.4792 | 1 | 22 | H5CD | 1.266
BPZ:GNP196.1E | GNP196.1E | Привод воздушной заслонки РОТОРНЫЙ , AC/DC 24 V, DC 0(2)...10 V/ 0(4)...20 МА, 6 НМ, С ЭЛЕКТРОННОЙ ФУНКЦИЕЙ ЗАЩИТЫ ОТ ОТКАЗОВ, 2 ПЕРЕКЛЮЧАТЕЛЯ | 289.3038 | 1 | 22 | H5CD | 1.404
S55499-D233 | GPC121.1A | GPC121.1A Damper actuator | 133.386 | 1 | 21 | H5CD | 0.635
S55499-D234 | GPC126.1A | GPC126.1A Damper actuator | 155.9178 | 1 | 21 | H5CD | 0.758
S55499-D235 | GPC131.1A | GPC131.1A Damper actuator | 133.386 | 1 | 21 | H5CD | 0.653
S55499-D236 | GPC136.1A | GPC136.1A Damper actuator | 155.9178 | 1 | 21 | H5CD | 0.769
S55499-D237 | GPC161.1A | GPC161.1A Damper actuator | 174.84 | 1 | 21 | H5CD | 0.656
S55499-D238 | GPC166.1A | GPC166.1A Damper actuator | 197.3718 | 1 | 21 | H5CD | 0.78
S55499-D239 | GPC321.1A | GPC321.1A Damper actuator | 146.0196 | 1 | 21 | H5CD | 0.634
S55499-D240 | GPC326.1A | GPC326.1A Damper actuator | 169.4256 | 1 | 21 | H5CD | 0.754
S55499-D241 | GPC361.1A | GPC361.1A Damper actuator | 215.3916 | 1 | 21 | H5CD | 0.724
BPZ:GQD121.1A | GQD121.1A | Привод воздушной заслонки, поворотный, 2 НМ, С ПРУЖИННЫМ ВОЗВРАТОМ | 98.2488 | 1 | 22 | H5CD | 0.64
BPZ:GQD121.6A | GQD121.6A | Привод воздушной заслонки, поворотный, 2 NM, ПРУЖИННЫЙ ВОЗВРАТ, 2-ПОЗ., AC/DC 24 | 98.2488 | 10 | 25 | H5CD | 0.48
BPZ:GQD126.1A | GQD126.1A | Привод воздушной заслонки РОТОРНЫЙ, AC/DC 24 V, 2 НМ, 2-ПОЗИЦИОННЫЙ, С ПРУЖИННЫМ ВОЗВРАТОМ, 2 ПЕРЕКЛЮЧАТЕЛЯ | 113.5614 | 1 | 22 | H5CD | 0.796
BPZ:GQD131.1A | GQD131.1A | Привод воздушной заслонки, поворотный, 2 НМ, С ПРУЖИННЫМ ВОЗВРАТОМ | 113.5614 | 1 | 22 | H5CD | 0.655
BPZ:GQD131.9A | GQD131.9A | ПРИВОД ПОВОРОТНОГО ТИПА ДЛЯ ШАРОВЫХ КЛАПАНОВ С ПРУЖИННЫМ ВОЗВРАТОМ, AC/DC 24 В, 3-ТОЧЕЧНОЕ РЕГУЛИРОВАНИЕ, 2 НМ, 30/15 С | 163.539 | 1 | 22 | H5CC | 0.788
BPZ:GQD136.1A | GQD136.1A | Привод воздушной заслонки, роторный,, AC/DC 24 V, 2 НМ, 3-позиционный, С ПРУЖИННЫМ ВОЗВРАТОМ, 2 ПЕРЕКЛЮЧАТЕЛЯ | 129.7764 | 1 | 22 | H5CD | 0.773
BPZ:GQD161.1A | GQD161.1A | Привод воздушной заслонки, поворотный, 2 НМ, С ПРУЖИННЫМ ВОЗВРАТОМ | 129.7764 | 1 | 22 | H5CD | 0.663
BPZ:GQD161.9A | GQD161.9A | ПРИВОД ПОВОРОТНОГО ТИПА ДЛЯ ШАРОВЫХ КЛАПАНОВ С ПРУЖИННЫМ ВОЗВРАТОМ, AC/DC 24 В, DC 0...10 В, 2 НМ, 30/15 С | 180.522 | 1 | 22 | H5CC | 0.789
BPZ:GQD166.1A | GQD166.1A | Привод воздушной заслонки, роторный,, AC/DC 24 V, 2 НМ, DC 0...10 V, С ПРУЖИННЫМ ВОЗВРАТОМ, 2 ПЕРЕКЛЮЧАТЕЛЯ | 145.1172 | 1 | 22 | H5CD | 0.798
BPZ:GQD321.1A | GQD321.1A | Привод воздушной заслонки, поворотный, 2 НМ, С ПРУЖИННЫМ ВОЗВРАТОМ | 98.2488 | 1 | 22 | H5CD | 0.65
BPZ:GQD321.6A | GQD321.6A | Привод воздушной заслонки, поворотный, 2 NM, ПРУЖИННЫЙ ВОЗВРАТ, 2-ПОЗ., AC 230V | 98.2488 | 10 | 22 | H5CD | 0.59
BPZ:GQD321.9A | GQD321.9A | Привод шарового клапана, роторный | 106.353 | 1 | 22 | H5CC | 0.783
BPZ:GQD326.1A | GQD326.1A | Привод воздушной заслонки | 113.5614 | 1 | 22 | H5CD | 0.793
S55499-D294 | GRA126.1E/10 | ПРИВОД ДЛЯ ПРОТИВОПОЖАРНЫХ КЛАПАНОВ 2-ПОЗИЦИОННЫЙ, AC/DC 24 В, ПОВОРОТНОГО ТИПА 7 НМ С ПРУЖИННЫМ ВОЗВРАТОМ 90/15 С, 2 ПЕРЕКЛЮЧАТЕЛЯ | 136.2624 | 1 | 37 | H5CD | 1.36
S55499-D296 | GRA126.1E/12 | ПРИВОД ДЛЯ ПРОТИВОПОЖАРНЫХ КЛАПАНОВ 2-ПОЗИЦИОННЫЙ, AC/DC 24 В, ПОВОРОТНОГО ТИПА 4 НМ С ПРУЖИННЫМ ВОЗВРАТОМ 90/15 С, 2 ПЕРЕКЛЮЧАТЕЛЯ | 136.2624 | 1 | 37 | H5CD | 1.353
S55499-D290 | GRA126.1E/T10 | ПРИВОД ДЛЯ ПРОТИВОПОЖАРНЫХ КЛАПАНОВ 2-ПОЗИЦИОННЫЙ, AC/DC 24 В, ПОВОРОТНОГО ТИПА 4 НМ С ПРУЖИННЫМ ВОЗВРАТОМ 90/15 С, 2 ПЕРЕКЛЮЧАТЕЛЯ | 173.2608 | 1 | 22 | H5CD | 1.489
S55499-D292 | GRA126.1E/T12 | ПРИВОД ДЛЯ ПРОТИВОПОЖАРНЫХ КЛАПАНОВ 2-ПОЗИЦИОННЫЙ, AC/DC 24 В, ПОВОРОТНОГО ТИПА4 НМ С ПРУЖИННЫМ ВОЗВРАТОМ 90/15 С, 2 ПЕРЕКЛЮЧАТЕЛЯ | 173.2608 | 1 | 22 | H5CD | 1.48
S55499-D295 | GRA326.1E/10 | ПРИВОД ДЛЯ ПРОТИВОПОЖАРНЫХ КЛАПАНОВ 2-ПОЗИЦИОННЫЙ, AC 230 V, ПОВОРОТНОГО ТИПА 4 НМ С ПРУЖИННЫМ ВОЗВРАТОМ 90/15 С, 2 ПЕРЕКЛЮЧАТЕЛЯ | 147.9936 | 1 | 37 | H5CD | 1.549
S55499-D297 | GRA326.1E/12 | ПРИВОД ДЛЯ ПРОТИВОПОЖАРНЫХ КЛАПАНОВ 2-ПОЗИЦИОННЫЙ, AC 230 V, ПОВОРОТНОГО ТИПА 4 НМ С ПРУЖИННЫМ ВОЗВРАТОМ 90/15 С, 2 ПЕРЕКЛЮЧАТЕЛЯ | 147.9936 | 1 | 37 | H5CD | 1.544
S55499-D291 | GRA326.1E/T10 | ПРИВОД ДЛЯ ПРОТИВОПОЖАРНЫХ КЛАПАНОВ 2-ПОЗИЦИОННЫЙ, AC 230 V, ПОВОРОТНОГО ТИПА 4 НМ С ПРУЖИННЫМ ВОЗВРАТОМ 90/15 С, 2 ПЕРЕКЛЮЧАТЕЛЯ | 184.992 | 1 | 37 | H5CD | 1.668
S55499-D293 | GRA326.1E/T12 | ПРИВОД ДЛЯ ПРОТИВОПОЖАРНЫХ КЛАПАНОВ 2-ПОЗИЦИОННЫЙ, AC 230 V, ПОВОРОТНОГО ТИПА 4 НМ С ПРУЖИННЫМ ВОЗВРАТОМ 90/15 С, 2 ПЕРЕКЛЮЧАТЕЛЯ | 184.992 | 1 | 22 | H5CD | 1.662
BPZ:GSD121.1A | GSD121.1A | Привод воздушной заслонки, поворотный, 2 НМ, БЕЗ ПРУЖИННОГО ВОЗВРАТА | 60.1224 | 1 | 22 | H5CD | 0.598
BPZ:GSD126.1A | GSD126.1A | Привод воздушной заслонки, роторный,, AC/DC 24 V, ОДНОПОЛЮСНОЕ РЕЛЕ, 2 НМ, БЕЗ ПРУЖИННОГО ВОЗВРАТА, 2 ДОПОЛНИТЕЛЬНЫХ ПЕРЕКЛЮЧАТЕЛЯ | 75.5196 | 1 | 22 | H5CD | 0.708
S55499-D281 | GSD141.1A | Привод воздушной заслонки, AC/DC 24V, 2 Nm, NSR | 75.8862 | 1 | 21 | H5CD | 0.541
BPZ:GSD141.9A | GSD141.9A | Привод шарового клапана, роторный | 69.876 | 1 | 22 | H5CC | 0.739
S55499-D227 | GSD146.1A | Привод воздушной заслонки, AC/DC 24V, 2 Nm, NSR, 2 | 93.7368 | 1 | 21 | H5CD | 0.711
S55499-D228 | GSD161.1A | Привод воздушной заслонки, AC/DC 24V, 2 Nm, 0-10V, | 109.9518 | 1 | 21 | H5CD | 0.565
S55499-D229 | GSD166.1A | Привод воздушной заслонки, AC/DC 24V, 2 Nm, 0-10V, | 129.7764 | 1 | 21 | H5CD | 0.711
BPZ:GSD321.1A | GSD321.1A | Привод воздушной заслонки, поворотный, 2 НМ, БЕЗ ПРУЖИННОГО ВОЗВРАТА | 60.1224 | 1 | 22 | H5CD | 0.6
BPZ:GSD326.1A | GSD326.1A | Привод воздушной заслонки, роторный, AC 230 V, ОДНОПОЛЮСНОЕ РЕЛЕ, 2 НМ, БЕЗ ПРУЖИННОГО ВОЗВРАТА, 2 ДОПОЛНИТЕЛЬНЫХ ПЕРЕКЛЮЧАТЕЛЯ | 75.5196 | 1 | 22 | H5CD | 0.728
S55499-D282 | GSD341.1A | Привод воздушной заслонки, AC230V, 2 Nm, NSR | 75.8862 | 1 | 21 | H5CD | 0.62
BPZ:GSD341.9A | GSD341.9A | Привод шарового клапана, роторный | 69.876 | 1 | 22 | H5CC | 0.754
S55499-D230 | GSD346.1A | Привод воздушной заслонки, AC230V, 2 Nm, NSR, 2 | 93.7368 | 1 | 21 | H5CD | 0.731
S55499-D231 | GSD361.1A | Привод воздушной заслонки, AC230V, 2 Nm, 0-10V, | 136.0932 | 1 | 21 | H5CD | 0.598
BPZ:HARS-ADK | HARS-ADK | Adapterboard Daikin indoor unit | 33.84 | 1 | 21 | H5DV | 0
BPZ:HARS-ADK.BRC | HARS-ADK.BRC | Adapterboard Daikin indoor unit BRC connector | 16.92 | 1 | 21 | H5DV | 0
BPZ:HARS-B232 | HARS-B232 | hotel automation room system bus interface | 758.016 | 1 | 21 | H5DV | 0
BPZ:HARS-B485 | HARS-B485 | hotel automation room system bus repeater | 758.016 | 1 | 21 | H5DV | 0
BPZ:HARS-C02.BB | HARS-C02.BB | hotel automation access controller flush mounted | 462.48 | 1 | 21 | H5DV | 0
BPZ:HARS-C02.IP55 | HARS-C02.IP55 | hotel automation access controller flush mounted IP55 | 482.22 | 1 | 21 | H5DV | 0
BPZ:HARS-C02.LB | HARS-C02.LB | hotel automation access controller flush mounted | 462.48 | 1 | 21 | H5DV | 0
BPZ:HARS-C02.VB | HARS-C02.VB | hotel automation access controller flush mounted | 462.48 | 1 | 21 | H5DV | 0
BPZ:HARS-C02-MF.BB | HARS-C02-MF.BB | hotel automation access controller flush mounted MIFARE | 496.32 | 1 | 21 | H5DV | 0
BPZ:HARS-C10 | HARS-C10 | hotel automation room system controller | 252.672 | 1 | 21 | H5DV | 0
BPZ:HARS-C10.DK | HARS-C10.DK | hotel automation room system controller Daikin | 252.672 | 1 | 21 | H5DV | 0
BPZ:HARS-C20 | HARS-C20 | hotel automation room system controller | 360.96 | 1 | 21 | H5DV | 0
BPZ:HARS-C20.DK | HARS-C20.DK | hotel automation room system controller Daikin | 360.96 | 1 | 21 | H5DV | 0
BPZ:HARS-C20/EC | HARS-C20/EC | hotel automation room system controller 0-10V output | 403.26 | 1 | 21 | H5DV | 0
BPZ:HARS-C27 | HARS-C27 | hotel automation room system controller | 462.48 | 1 | 21 | H5DV | 0
BPZ:HARS-C27.EC | HARS-C27.EC | hotel automation room system controller 0-10V output | 547.08 | 1 | 21 | H5DV | 0
BPZ:HARS-C27.LG | HARS-C27.LG | hotel automation room system controller with LG DRY output | 462.48 | 1 | 21 | H5DV | 0
BPZ:HARS-CARDT.MF1W | HARS-CARDT.MF1W | hotel automation room combo card white 13,56 Mhz | 7.614 | 1 | 21 | H5DV | 0
BPZ:HARS-CARDT.MF4W | HARS-CARDT.MF4W | hotel automation room combo card white 13,56 mHz | 9.87 | 1 | 21 | H5DV | 0
BPZ:HARS-CARDT.W | HARS-CARDT.W | hotel automation room card white | 2.256 | 1 | 21 | H5DV | 0
BPZ:HARS-CONV10.2 | HARS-CONV10.2 | converter for valve actuator, 2 outputs 0-10VDC | 231.24 | 1 | 21 | H5DV | 0
BPZ:HARS-DALI | HARS-DALI | DALI Bus interface for room controller HARS-Cxx | 169.2 | 1 | 21 | H5DV | 0
BPZ:HARS-ET | HARS-ET | hotel automation room system encoder | 415.104 | 1 | 21 | H5DV | 0
BPZ:HARS-HT.BB | HARS-HT.BB | hotel automation room transponder card holder | 135.36 | 1 | 21 | H5DV | 0
BPZ:HARS-HT.LB | HARS-HT.LB | hotel automation room transponder card holder | 135.36 | 1 | 21 | H5DV | 0
BPZ:HARS-HT.VB | HARS-HT.VB | hotel automation room transponder card holder | 135.36 | 1 | 21 | H5DV | 0
BPZ:HARS-HT-GL.B | HARS-HT-GL.B | transponder card holder glass frame VIMAR Eikon EVO | 212.064 | 1 | 21 | H5DV | 0
BPZ:HARS-HT-MF.BB | HARS-HT-MF.BB | hotel automation room transponder card holder MIFARE | 169.2 | 1 | 21 | H5DV | 0
BPZ:HARS-HT-MF-GL.B | HARS-HT-MF-GL.B | transponder card holder MIFARE glass frame VIMAR Eikon EVO | 212.064 | 1 | 21 | H5DV | 0
BPZ:HARS-HT-MF-OS.xx | HARS-HT-MF-OS.xx | hotel automation room card holder - MIFARE + OPTICAL | 186.12 | 1 | 21 | H5DV | 0
BPZ:HARS-HT-OS.xx | HARS-HT-OS.xx | hotel automation room card holder - OPTICAL | 98.7 | 1 | 21 | H5DV | 0
BPZ:HARS-L05.BB | HARS-L05.BB | hotel automation room light control unit | 54.144 | 1 | 21 | H5DV | 0
BPZ:HARS-L05.LB | HARS-L05.LB | hotel automation room light control unit | 54.144 | 1 | 21 | H5DV | 0
BPZ:HARS-L05.VB | HARS-L05.VB | hotel automation room light control unit | 54.144 | 1 | 21 | H5DV | 0
BPZ:HARS-L07.BB | HARS-L07.BB | hotel automation room light control unit | 65.424 | 1 | 21 | H5DV | 0
BPZ:HARS-L07.LB | HARS-L07.LB | hotel automation room light control unit | 65.424 | 1 | 21 | H5DV | 0
BPZ:HARS-L07.VB | HARS-L07.VB | hotel automation room light control unit | 65.424 | 1 | 21 | H5DV | 0
BPZ:HARS-LIGHT10 | HARS-LIGHT10 | Light control 0-10V interface for room controller HARS-Cxx | 135.36 | 1 | 21 | H5DV | 0
BPZ:HARS-RT.BB | HARS-RT.BB | hotel automation room transponder card reader | 144.384 | 1 | 21 | H5DV | 0
BPZ:HARS-RT.LB | HARS-RT.LB | hotel automation room transponder card reader | 144.384 | 1 | 21 | H5DV | 0
BPZ:HARS-RT.VB | HARS-RT.VB | hotel automation room transponder card reader | 144.384 | 1 | 21 | H5DV | 0
BPZ:HARS-RT-AC.xx | HARS-RT-AC.xx | hotel automation room transponder card reader | 144.384 | 1 | 21 | H5DV | 0
BPZ:HARS-RT-GL.B | HARS-RT-GL.B | transponder card reader glass front | 172.584 | 1 | 21 | H5DV | 0
BPZ:HARS-RT-GL-RN.B | HARS-RT-GL-RN.B | transponder card reader glass with room number | 243.93 | 1 | 21 | H5DV | 0
BPZ:HARS-RT-GL-RNS.B | HARS-RT-GL-RNS.B | transponder card reader glass with room number small | 216.576 | 1 | 21 | H5DV | 0
BPZ:HARS-RT-MF.BB | HARS-RT-MF.BB | hotel automation room transponder card reader MIFARE | 178.224 | 1 | 21 | H5DV | 0
BPZ:HARS-RT-MF-GL.B | HARS-RT-MF-GL.B | transponder card reader glass front MIFARE | 172.584 | 1 | 21 | H5DV | 0
BPZ:HARS-RT-MF-GL-RN.B | HARS-RT-MF-GL-RN.B | transponder card reader glass with room number MIFARE | 243.93 | 1 | 21 | H5DV | 0
BPZ:HARS-RT-MF-GL-RNS.B | HARS-RT-MF-GL-RNS.B | transponder card reader glass with room number small MIFARE | 216.576 | 1 | 21 | H5DV | 0
BPZ:HARS-ST | HARS-ST | Сервисный инструмент загрузки приложений | 169.2 | 1 | 21 | H5DV | 0
BPZ:HARS-SW.DI | HARS-SW.DI | hotel automation system software - DESIGO BACNet interface | 1269 | 1 | 21 | H5DV | 0
BPZ:HARS-SW.DK | HARS-SW.DK | hotel automation system software - Daikin ITC interface | 564 | 1 | 21 | H5DV | 0
BPZ:HARS-SW.FI | HARS-SW.FI | hotel automation system software - Fidelio interface | 564 | 1 | 21 | H5DV | 0
BPZ:HARS-SW.HG | HARS-SW.HG | hotel automation system software - Hogatex interface | 564 | 1 | 21 | H5DV | 0
BPZ:HARS-SW.RA | HARS-SW.RA | hotel automation system software - remote alarm interface | 4060.8 | 1 | 21 | H5DV | 0
BPZ:HARS-SW.WEB05 | HARS-SW.WEB05 | hotel automation system software - Web interface 5 clients | 564 | 1 | 21 | H5DV | 0
BPZ:HARS-SW50 | HARS-SW50 | hotel automation system software license for 50 controllers | 1128 | 1 | 21 | H5DV | 0
BPZ:HARS-T03.BB | HARS-T03.BB | hotel automation room temperature unit small | 135.36 | 1 | 21 | H5DV | 0
BPZ:HARS-T03.LB | HARS-T03.LB | hotel automation room temperature unit small | 135.36 | 1 | 21 | H5DV | 0
BPZ:HARS-T03.VB | HARS-T03.VB | hotel automation room temperature unit small | 135.36 | 1 | 21 | H5DV | 0
BPZ:HARS-T03-GL.B | HARS-T03-GL.B | hotel automation room temperature unit small glass front | 207.552 | 1 | 21 | H5DV | 0
BPZ:HARS-T05.BB | HARS-T05.BB | hotel automation room temperature unit | 180.48 | 1 | 21 | H5DV | 0
BPZ:HARS-T05.LB | HARS-T05.LB | hotel automation room temperature unit | 180.48 | 1 | 21 | H5DV | 0
BPZ:HARS-T05.VB | HARS-T05.VB | hotel automation room temperature unit | 180.48 | 1 | 21 | H5DV | 0
BPZ:HARS-T05-GL.B | HARS-T05-GL.B | hotel automation room temperature unit glass front | 252.672 | 1 | 21 | H5DV | 0
BPZ:HARS-TOUCH43 | HARS-TOUCH43 | Touch panel control unit | 451.2 | 1 | 21 | H5DV | 0
BPZ:HARS-WLS | HARS-WLS | water leakage sensor bathroom | 25.944 | 1 | 21 | H5DV | 0
S54372-F9-A2 | HI110-R1 | Тепловой извещатель (Коллективный, диф., RU) | 31.6178 | 1 | 22 | H3FD | 0.119
S54372-F10-A2 | HI112-R1 | Тепловой извещатель (Коллективный, стат., RU) | 29.7702 | 1 | 22 | H3FD | 0.112
S54310-F4-A1 | HI720 | Извещатель тепловой (статический+дифференциальный) | 47.4416 | 1 | 22 | H3FD | 0.124
S54310-F3-A1 | HI722 | Извещатель тепловой (статический) | 45.7132 | 1 | 22 | H3FD | 0.125
BPZ:UA1T | HVPUA1TLF | UA1T УСИЛИТЕЛЬ МОЩНОСТИ ДЛЯ ТЕРМИЧЕСКИХ ПРИВОДОВ AC 24 V, ШИМ | 72.75 | 1 | 22 | H5EO | 0.031
V54515-Z102-A200 | IB43-MIFARE DESFire-BL (pack of 10) | Карта для нанесения печати DESFire | 87.9696 | 1 | 21 | LVBAC | 0.001
S54515-Z102-A100 | IB43-MIFARE DESFire-PR | Предварительно отпечатанная карта DESFire | 94.0786 | 1 | 21 | LVBAC | 0.059
V54501-F101-A100 | IB46-MIFARE Classic | Тэг без логотипа 10шт | 111.1838 | 1 | 21 | LVBAC | 0.037
V54501-F102-A100 | IB46-MIFARE Classic-HD | IB46-MIFARE Classic-HD Вандалозащищенный тэг | 123.4018 | 1 | 21 | LVBAC | 0.033
V54515-Z103-A100 | IB47-MIFARE DESFire-HD | Вандалозащищенный тэг, черный | 114.8492 | 1 | 21 | LVBAC | 0.033
S54515-Z104-A100 | IB47-MIFARE DESFire-TR | Прозрачный брелок | 96.5222 | 1 | 21 | LVBAC | 0.036
VBPZ:5667770001 | IR261 | Пассивный ИК-детектор потолочный | 129.8088 | 1 | 21 | LVBIN | 0.2
S55770-T166 | IRA211 | ИНФРАКРАСНОЕ УПРАВЛЕНИЕ КОМНАТНЫМИ ТЕРМОСТАТАМИ | 27.162 | 1 | 22 | H5DK | 0.104
VBPZ:5623150001 | IRMC104 | Набор клипс для IR110/120 (4 шт.) | 8.754 | 1 | 21 | LVBIN | 0.005
VBPZ:4893750001 | IRS162 | Аксессуар "штора" (4 шт.) | 109.4256 | 1 | 21 | LVBIN | 0.05
VBPZ:5717330001 | IRS272 | IRS272 Аксессуар "штора" для IR270 и IRM270 (4 шт.) | 97.6248 | 1 | 21 | LVBIN | 0.046
VBPZ:4573100001 | IRUM1 | Универсальный кронштейн | 109.4256 | 1 | 21 | LVBIN | 0.12
VBPZ:5198760001 | IRUM2 | IRUM2 Настенный кронштейн для IR200, UP370 | 15.34 | 1 | 21 | LVBIN | 0.05
VBPZ:5622470001 | IRUM20 | IRUM20 Настенный кронштейн для IR100, IR120, IRM120, IR270, IRM270 | 12.02 | 1 | 21 | LVBIN | 0.03
VBPZ:5198890001 | IRUM3 | IRUM3 Потолочный кронштейн для IR200, UP370 | 18.56 | 1 | 21 | LVBIN | 0.1
VBPZ:5622500001 | IRUM30 | IRUM30 Потолочный кронштейн для IR100, IR120, IRM120, IR270, IRM270 | 17.49 | 1 | 21 | LVBIN | 0.08
S24246-Z3551-A1 | IS391 | Антишпионский козырёк | 59.8682 | 1 | 21 | LVBAC | 0.008
VBPZ:5299760001 | IS433 | IS433 Активный уличный ИК-барьер, 20м | 408.7368 | 1 | 21 | LVBIN | 0.78
VBPZ:5299630001 | IS434 | IS434 Активный уличный ИК-барьер, 40м | 440.9208 | 1 | 21 | LVBIN | 1.01
VBPZ:5299050001 | IS435 | IS435 Активный уличный ИК-барьер, 60м | 509.58 | 1 | 21 | LVBIN | 1.175
VBPZ:5299920001 | IS443 | IS443 Активный уличный ИК-барьер, 50м | 684.45 | 1 | 21 | LVBIN | 3.4
VBPZ:5299890001 | IS444 | Активный ИК-барьер (100м) | 804.6 | 1 | 21 | LVBIN | 1.8
VBPZ:5299500001 | IS445 | Активный ИК-барьер (200м) | 919.3896 | 1 | 21 | LVBIN | 3.4
A5Q00026220 | ISMD41-3 | Адаптер для крепления на столб | 78.3144 | 1 | 21 | LVBIN | 0.165
BPZ:4455260001 | ISTC41 | Аксессуар для настройки детектора | 782.0712 | 1 | 21 | LVBIN | 0.82
5WG1125-4CB23 | JB125C23 | Decentralized power supply, 80mA | 109.4442 | 1 | 22 | H5DL | 0.202
5WG1260-4CB23 | JB260C23 | Дискретный вход JB 260C23, 4xAC/DC12...230V | 202.9836 | 1 | 22 | H5DL | 0.18
5WG1510-4CB23 | JB510C23 | Дискретный выход JB 510C23, 2x 10A | 150.588 | 1 | 22 | H5DL | 0.184
5WG1512-4CB23 | JB512C23 | выключатель JB 512C23, 1x 16A | 102.9018 | 1 | 22 | H5DL | 0.197
5WG1513-4CB23 | JB513C23 | Дискретный выход JB 513C23, 3x 6A | 172.1046 | 1 | 22 | H5DL | 0.198
5WG1520-4CB23 | JB520C23 | Актуатор солнцезащитный, 1x 6A | 147.7962 | 1 | 22 | H5DL | 0.219
5WG1521-4CB23 | JB521C23 | Актуатор солнцезащитный JB, 2x 6A | 187.0788 | 1 | 22 | H5DL | 0.238
5WG1525-4CB23 | JB525C23 | Универсальный диммер JB 525C23, 1x 125VA | 198.3024 | 1 | 22 | H5DL | 0.207
5WG1526-4CB23 | JB526C23 | актуатор JB526C23 | 280.6182 | 1 | 29 | H5DL | 0.27
5WG1527-4CB23 | JB527C23 | актуатор JB526C23 | 165.5622 | 1 | 29 | H5DL | 0.22
BPZ:KF8833 | KF8833 | СЕРВИСНЫЙ АДАПТЕР ДЛЯ AGK85... / LMO... / LOA… | 200.46 | 1 | 22 | H5GA | 0.18
BPZ:KF8840 | KF8840 | СЕРВИСНЫЙ АДАПТЕР ДЛЯ LOA… / LMO… | 173.34 | 1 | 22 | H5GA | 0.213
BPZ:KF8872 | KF8872 | ТЕСТОВОЕ УСТРОЙСТВО | 170.43 | 1 | 22 | H5GA | 0.179
BPZ:KF8885 | KF8885 | ТЕСТОВОЕ УСТРОЙСТВО ДЛЯ КОНТРОЛЛЕРОВ LOA, LMO | 209.16 | 1 | 22 | H5GA | 0.2
BPZ:KF8921.1 | KF8921.1 | ДЕМОНСТРАЦИОННЫЙ СТЕНД СЕРИИ С | 2634.06 | 1 | 22 | H5GA | 9.14
BPZ:3669510001 | LE3 | Тестовый фонарь для извещателей пламени | 4300.736 | 1 | 22 | H3FD | 7.68
BPZ:LME11.230C2 | LME11.230C2 | АВТОМАТ ГОРЕНИЯ (ГАЗ) | 85.71 | 1 | 22 | H5GA | 0.13
BPZ:LME11.330C2 | LME11.330C2 | АВТОМАТ ГОРЕНИЯ (ГАЗ) | 85.71 | 25 | 22 | H5GA | 0.13
BPZ:LME21.130C1 | LME21.130C1 | АВТОМАТ ГОРЕНИЯ (ГАЗ) | 111.36 | 1 | 22 | H5GA | 0.13
BPZ:LME21.130C2 | LME21.130C2 | АВТОМАТ ГОРЕНИЯ (ГАЗ) | 104.58 | 1 | 22 | H5GA | 0.13
BPZ:LME21.230C2 | LME21.230C2 | АВТОМАТ ГОРЕНИЯ (ГАЗ) | 104.58 | 1 | 22 | H5GA | 0.13
BPZ:LME21.330C1 | LME21.330C1 | АВТОМАТ ГОРЕНИЯ (ГАЗ) | 111.36 | 1 | 22 | H5GA | 0.13
BPZ:LME21.330C2 | LME21.330C2 | АВТОМАТ ГОРЕНИЯ (ГАЗ) | 104.58 | 1 | 22 | H5GA | 0.13
BPZ:LME21.350C1 | LME21.350C1 | АВТОМАТ ГОРЕНИЯ (ГАЗ) | 111.36 | 1 | 22 | H5GA | 0.13
BPZ:LME21.350C2 | LME21.350C2 | АВТОМАТ ГОРЕНИЯ (ГАЗ) | 104.58 | 1 | 22 | H5GA | 0.13
BPZ:LME21.550C2 | LME21.550C2 | АВТОМАТ ГОРЕНИЯ (ГАЗ) | 104.58 | 1 | 22 | H5GA | 0.13
BPZ:LME22.131C2 | LME22.131C2 | АВТОМАТ ГОРЕНИЯ (ГАЗ) | 115.23 | 1 | 22 | H5GA | 0.13
BPZ:LME22.231C2 | LME22.231C2 | АВТОМАТ ГОРЕНИЯ (ГАЗ) | 115.23 | 1 | 22 | H5GA | 0.13
BPZ:LME22.232C2 | LME22.232C2 | АВТОМАТ ГОРЕНИЯ (ГАЗ) | 115.23 | 1 | 22 | H5GA | 0.13
BPZ:LME22.233C2 | LME22.233C2 | АВТОМАТ ГОРЕНИЯ (ГАЗ) | 115.23 | 1 | 22 | H5GA | 0.13
BPZ:LME22.331C1 | LME22.331C1 | АВТОМАТ ГОРЕНИЯ (ГАЗ) | 123.96 | 1 | 22 | H5GA | 0.13
BPZ:LME22.331C2 | LME22.331C2 | АВТОМАТ ГОРЕНИЯ (ГАЗ) | 115.23 | 25 | 22 | H5GA | 0.13
BPZ:LME23.331C2 | LME23.331C2 | АВТОМАТ ГОРЕНИЯ (ГАЗ) | 121.05 | 1 | 22 | H5GA | 0.13
BPZ:LME23.351C2 | LME23.351C2 | АВТОМАТ ГОРЕНИЯ (ГАЗ) | 121.05 | 1 | 22 | H5GA | 0.13
BPZ:LME39.100C2 | LME39.100C2 | АВТОМАТ ГОРЕНИЯ (ГАЗ) | 135.57 | 1 | 22 | H5GA | 0.13
BPZ:LME39.400C2 | LME39.400C2 | АВТОМАТ ГОРЕНИЯ (ГАЗ) | 135.57 | 1 | 22 | H5GA | 0.13
BPZ:LME41.051C2 | LME41.051C2 | АВТОМАТ ГОРЕНИЯ (ГАЗ) | 70.8 | 1 | 22 | H5GA | 0.13
BPZ:LME41.054C2 | LME41.054C2 | АВТОМАТ ГОРЕНИЯ (ГАЗ) | 70.8 | 1 | 22 | H5GA | 0.13
BPZ:LME41.091C2 | LME41.091C2 | АВТОМАТ ГОРЕНИЯ (ГАЗ) | 70.8 | 1 | 22 | H5GA | 0.13
BPZ:LME41.092C2 | LME41.092C2 | АВТОМАТ ГОРЕНИЯ (ГАЗ) | 70.8 | 1 | 22 | H5GA | 0.13
BPZ:LME44.056C2 | LME44.056C2 | АВТОМАТ ГОРЕНИЯ (ГАЗ) | 121.05 | 1 | 22 | H5GA | 0.13
BPZ:LME44.057C1 | LME44.057C1 | АВТОМАТ ГОРЕНИЯ (ГАЗ) | 130.74 | 25 | 22 | H5GA | 0.13
BPZ:LME44.057C2 | LME44.057C2 | АВТОМАТ ГОРЕНИЯ (ГАЗ) | 121.05 | 1 | 22 | H5GA | 0.13
BPZ:LME44.190C2 | LME44.190C2 | Микропроцессорный автомат горения, без корзины подключения, для атмосферной и 2-х ступенчатой горелки, применяется с датчиками пламени QRB, QRC, TSA = 5сек, время работы привода 8 сек , 230 В, 50 / 60Гц | 121.05 | 1 | 22 | H5GA | 0.13
BPZ:LME71.000A1 | LME71.000A1 | АВТОМАТ ГОРЕНИЯ | 249.84 | 1 | 22 | H5GA | 0.85
BPZ:LME71.000A2 | LME71.000A2 | АВТОМАТ ГОРЕНИЯ | 233.37 | 1 | 22 | H5GA | 0.85
BPZ:LME72.000A2 | LME72.000A2 | АВТОМАТ ГОРЕНИЯ | 233.37 | 1 | 22 | H5GA | 0.85
BPZ:LME73.000A1 | LME73.000A1 | АВТОМАТ ГОРЕНИЯ | 313.77 | 1 | 22 | H5GA | 0.85
BPZ:LME73.000A2 | LME73.000A2 | АВТОМАТ ГОРЕНИЯ | 294.39 | 1 | 22 | H5GA | 0.85
BPZ:LMO14.111C2 | LMO14.111C2 | АВТОМАТ ГОРЕНИЯ (ЖИДКОТОПЛИВНЫЙ/ГАЗ) | 57.51 | 25 | 22 | H5GA | 0.13
BPZ:LMO14.113C2 | LMO14.113C2 | АВТОМАТ ГОРЕНИЯ (ЖИДКОТОПЛИВНЫЙ) | 57.03 | 1 | 22 | H5GA | 0.13
BPZ:LMO24.011C2 | LMO24.011C2 | АВТОМАТ ГОРЕНИЯ (ЖИДКОТОПЛИВНЫЙ) | 72.72 | 1 | 22 | H5GA | 0.15
BPZ:LMO24.111C1 | LMO24.111C1 | АВТОМАТ ГОРЕНИЯ (ЖИДКОТОПЛИВНЫЙ) | 77.85 | 1 | 22 | H5GA | 0.15
BPZ:LMO24.111C2 | LMO24.111C2 | АВТОМАТ ГОРЕНИЯ (ЖИДКОТОПЛИВНЫЙ) | 72.72 | 1 | 22 | H5GA | 0.15
BPZ:LMO24.255C2 | LMO24.255C2 | АВТОМАТ ГОРЕНИЯ (ЖИДКОТОПЛИВНЫЙ) | 73.8 | 1 | 22 | H5GA | 0.15
BPZ:LMO39.100C1 | LMO39.100C1 | АВТОМАТ ГОРЕНИЯ (ЖИДКОТОПЛИВНЫЙ) | 93.63 | 1 | 22 | H5GA | 0.15
BPZ:LMO39.100C2 | LMO39.100C2 | АВТОМАТ ГОРЕНИЯ (ЖИДКОТОПЛИВНЫЙ) | 93.63 | 1 | 22 | H5GA | 0.15
BPZ:LMO44.255C2 | LMO44.255C2 | АВТОМАТ ГОРЕНИЯ (ЖИДКОТОПЛИВНЫЙ) | 79.02 | 1 | 22 | H5GA | 0.15
BPZ:LMO64.300C2 | LMO64.300C2 | АВТОМАТ ГОРЕНИЯ (ЖИДКОТОПЛИВНЫЙ) | 79.8 | 1 | 22 | H5GA | 0.13
BPZ:LMO64.301C2 | LMO64.301C2 | АВТОМАТ ГОРЕНИЯ (ЖИДКОТОПЛИВНЫЙ) | 79.8 | 1 | 22 | H5GA | 0.13
BPZ:LMS14.063A109 | LMS14.063A109 | КОТЛОВОЙ БЛОК УПРАВЛЕНИЯ | 165.6 | 192 | 213 | H5GA | 1.06
BPZ:LMS14.191A109 | LMS14.191A109 | МЕНЕДЖЕР ГОРЕНИЯ | 187.86 | 64 | 85 | H5GA | 0.5
BPZ:LMS14.319A109 | LMS14.319A109 | МЕНЕДЖЕР ГОРЕНИЯ | 200.46 | 128 | 149 | H5GA | 0.5
BPZ:LMS15.191A109 | LMS15.191A109 | МЕНЕДЖЕР ГОРЕНИЯ | 217.89 | 192 | 213 | H5GA | 1.06
BPZ:LMV26.300A2 | LMV26.300A2 | МЕНЕДЖЕР ГОРЕНИЯ МИКРОПРОЦЕССОРНЫЙ | 550.05 | 1 | 22 | H5GA | 0.655
BPZ:LMV27.100A2 | LMV27.100A2 | МЕНЕДЖЕР ГОРЕНИЯ МИКРОПРОЦЕССОРНЫЙ | 367.02 | 1 | 22 | H5GA | 0.655
S55402-C201-A100 | LMV36.300A2 | 0 | 555.87 | 1 | 21 | H5GA | 0.655
BPZ:LMV36.520A1 | LMV36.520A1 | МЕНЕДЖЕР ГОРЕНИЯ МИКРОПРОЦЕССОРНЫЙ | 586.86 | 1 | 22 | H5GA | 0.655
BPZ:LMV37.400A2 | LMV37.400A2 | МЕНЕДЖЕР ГОРЕНИЯ МИКРОПРОЦЕССОРНЫЙ | 544.23 | 1 | 22 | H5GA | 0.655
BPZ:LMV37.420A1 | LMV37.420A1 | МЕНЕДЖЕР ГОРЕНИЯ МИКРОПРОЦЕССОРНЫЙ | 574.26 | 1 | 22 | H5GA | 0.655
BPZ:LMV50.320B2 | LMV50.320B2 | МЕНЕДЖЕР ГОРЕНИЯ МИКРОПРОЦЕССОРНЫЙ | 2575.95 | 1 | 22 | H5GA | 0.85
BPZ:LMV51.000C2 | LMV51.000C2 | МЕНЕДЖЕР ГОРЕНИЯ МИКРОПРОЦЕССОРНЫЙ | 964.53 | 1 | 22 | H5GA | 0.6
BPZ:LMV51.040C1 | LMV51.040C1 | МЕНЕДЖЕР ГОРЕНИЯ МИКРОПРОЦЕССОРНЫЙ | 1094.28 | 1 | 22 | H5GA | 0.6
BPZ:LMV51.100C1 | LMV51.100C1 | МЕНЕДЖЕР ГОРЕНИЯ МИКРОПРОЦЕССОРНЫЙ | 1462.29 | 1 | 22 | H5GA | 0.6
BPZ:LMV51.100C2 | LMV51.100C2 | МЕНЕДЖЕР ГОРЕНИЯ МИКРОПРОЦЕССОРНЫЙ | 1317.03 | 1 | 22 | H5GA | 0.6
BPZ:LMV51.140C1 | LMV51.140C1 | МЕНЕДЖЕР ГОРЕНИЯ МИКРОПРОЦЕССОРНЫЙ | 1433.22 | 1 | 22 | H5GA | 0.6
BPZ:LMV51.300B1 | LMV51.300B1 | МЕНЕДЖЕР ГОРЕНИЯ МИКРОПРОЦЕССОРНЫЙ | 2440.38 | 1 | 22 | H5GA | 0.85
BPZ:LMV51.300B2 | LMV51.300B2 | МЕНЕДЖЕР ГОРЕНИЯ МИКРОПРОЦЕССОРНЫЙ | 2159.52 | 1 | 22 | H5GA | 0.85
BPZ:LMV51.340B1 | LMV51.340B1 | МЕНЕДЖЕР ГОРЕНИЯ МИКРОПРОЦЕССОРНЫЙ | 2440.38 | 1 | 22 | H5GA | 0.85
BPZ:LMV52.200B1 | LMV52.200B1 | МЕНЕДЖЕР ГОРЕНИЯ МИКРОПРОЦЕССОРНЫЙ | 3186.03 | 1 | 22 | H5GA | 0.85
BPZ:LMV52.200B2 | LMV52.200B2 | МЕНЕДЖЕР ГОРЕНИЯ МИКРОПРОЦЕССОРНЫЙ | 2895.51 | 1 | 22 | H5GA | 0.85
BPZ:LMV52.240B1 | LMV52.240B1 | МЕНЕДЖЕР ГОРЕНИЯ МИКРОПРОЦЕССОРНЫЙ | 3186.03 | 1 | 22 | H5GA | 0.85
BPZ:LMV52.400B2 | LMV52.400B2 | МЕНЕДЖЕР ГОРЕНИЯ МИКРОПРОЦЕССОРНЫЙ | 3466.86 | 1 | 22 | H5GA | 0.85
BPZ:LMV52.440B1 | LMV52.440B1 | МЕНЕДЖЕР ГОРЕНИЯ МИКРОПРОЦЕССОРНЫЙ | 4057.59 | 1 | 22 | H5GA | 0.85
S54319-F9-A1 | LP720 | Замковое устройство извещателя | 0.2384 | 100 | 22 | H3FD | 0.001
BPZ:4533980001 | LTE24B | Сигнальная световая панель | 399.2604 | 1 | 22 | H3FD | 1.582
N54561-B110-A100 | M13VG288IR | Объектив верифокальный 1/2.7'', MP, 2.8-8 F1.2 | 194.296 | 1 | 21 | LVBVI | 0.11
N54561-B108-A100 | M13VG308 | Объектив верифокальный 1/3'',MP, 3-8 F1.0 | 158.536 | 1 | 21 | LVBVI | 0.115
N54561-B103-A100 | M13VG550 | Объектив верифокальный 1/3'' ,MP, 5-50 F1.4 | 267.008 | 1 | 21 | LVBVI | 0.12
N54561-B112-A100 | M13VG850IR | Объектив верифокальный 1/2.7'',MP, 8-50 F1.6 | 303.96 | 1 | 21 | LVBVI | 0.168
BPZ:M2FP03GX | M2FP03GX | КЛАПАН 2-ХОДОВОЙ ПИЛОТНЫЙ | 754.272 | 1 | 22 | H5CC | 1.719
BPZ:M3FB15LX/A | M3FB15LX/A | КЛАПАН МАГНИТНЫЙ 3-ХОДОВОЙ С МОДУЛИРУЮЩИМ УПРАВЛЕНИЕМ, СОЕДИНЕНИЕ ПАЙКОЙ, PN32, DN15, KVS 3, AC 24 V | 1072.44 | 1 | 22 | H5CC | 4.74
BPZ:M3FB15LX06/A | M3FB15LX06/A | КЛАПАН МАГНИТНЫЙ 3-ХОДОВОЙ С МОДУЛИРУЮЩИМ УПРАВЛЕНИЕМ, СОЕДИНЕНИЕ ПАЙКОЙ, PN32, DN15, KVS 0.6, AC 24 V | 1072.44 | 1 | 22 | H5CC | 4.86
BPZ:M3FB15LX15/A | M3FB15LX15/A | КЛАПАН МАГНИТНЫЙ 3-ХОДОВОЙ С МОДУЛИРУЮЩИМ УПРАВЛЕНИЕМ, СОЕДИНЕНИЕ ПАЙКОЙ, PN32, DN15, KVS 1.5, AC 24 V | 1072.44 | 1 | 22 | H5CC | 4.84
BPZ:M3FB20LX/A | M3FB20LX/A | КЛАПАН МАГНИТНЫЙ 3-ХОДОВОЙ С МОДУЛИРУЮЩИМ УПРАВЛЕНИЕМ, СОЕДИНЕНИЕ ПАЙКОЙ, PN32, DN20, KVS 5, AC 24 V | 1277.991 | 1 | 22 | H5CC | 8.931
BPZ:M3FB25LX/A | M3FB25LX/A | КЛАПАН МАГНИТНЫЙ 3-ХОДОВОЙ С МОДУЛИРУЮЩИМ УПРАВЛЕНИЕМ, СОЕДИНЕНИЕ ПАЙКОЙ, PN32, DN25, KVS 8, AC 24 V | 1537.164 | 1 | 27 | H5CC | 9.726
BPZ:M3FB32LX | M3FB32LX | КЛАПАН МАГНИТНЫЙ 3-ХОДОВОЙ С МОДУЛИРУЮЩИМ УПРАВЛЕНИЕМ, СОЕДИНЕНИЕ ПАЙКОЙ, PN32, DN32, KVS 12, AC 24 V | 2055.51 | 1 | 22 | H5CC | 10.876
BPZ:M3FK15LX | M3FK15LX | КЛАПАН МАГНИТНЫЙ СМЕСИТЕЛЬНЫЙ 2-ХОДОВОЙ С МОДУЛИРУЮЩИМ УПРАВЛЕНИЕМ, СОЕДИНЕНИЕ ПАЙКОЙ, PN32, DN15, KVS 3, AC 24 V | 1376.298 | 1 | 22 | H5CC | 2.89
BPZ:M3FK15LX06 | M3FK15LX06 | КЛАПАН МАГНИТНЫЙ СМЕСИТЕЛЬНЫЙ 2-ХОДОВОЙ С МОДУЛИРУЮЩИМ УПРАВЛЕНИЕМ, СОЕДИНЕНИЕ ПАЙКОЙ, PN32, DN15, KVS 0.6, AC 24 V | 1358.424 | 1 | 32 | H5CC | 2.727
BPZ:M3FK15LX15 | M3FK15LX15 | КЛАПАН МАГНИТНЫЙ СМЕСИТЕЛЬНЫЙ 2-ХОДОВОЙ С МОДУЛИРУЮЩИМ УПРАВЛЕНИЕМ, СОЕДИНЕНИЕ ПАЙКОЙ, PN32, DN15, KVS 1.5, AC 24 V | 1367.361 | 1 | 32 | H5CC | 3.006
BPZ:M3FK20LX | M3FK20LX | КЛАПАН МАГНИТНЫЙ СМЕСИТЕЛЬНЫЙ 2-ХОДОВОЙ С МОДУЛИРУЮЩИМ УПРАВЛЕНИЕМ, СОЕДИНЕНИЕ ПАЙКОЙ, PN32, DN20, KVS 5, AC 24 V | 1483.542 | 1 | 22 | H5CC | 4.353
BPZ:M3FK25LX | M3FK25LX | КЛАПАН МАГНИТНЫЙ СМЕСИТЕЛЬНЫЙ 2-ХОДОВОЙ С МОДУЛИРУЮЩИМ УПРАВЛЕНИЕМ, СОЕДИНЕНИЕ ПАЙКОЙ, PN32, DN25, KVS 8, AC 24 V | 1671.219 | 1 | 22 | H5CC | 4.848
BPZ:M3FK32LX | M3FK32LX | КЛАПАН МАГНИТНЫЙ СМЕСИТЕЛЬНЫЙ 2-ХОДОВОЙ С МОДУЛИРУЮЩИМ УПРАВЛЕНИЕМ, СОЕДИНЕНИЕ ПАЙКОЙ, PN32, DN32, KVS 12, AC 24 V | 1912.518 | 1 | 22 | H5CC | 9.01
BPZ:M3FK40LX | M3FK40LX | КЛАПАН МАГНИТНЫЙ СМЕСИТЕЛЬНЫЙ 2-ХОДОВОЙ С МОДУЛИРУЮЩИМ УПРАВЛЕНИЕМ, СОЕДИНЕНИЕ ПАЙКОЙ, PN32, DN40, KVS 20, AC 24 V | 2359.368 | 1 | 22 | H5CC | 14.42
BPZ:M3FK50LX | M3FK50LX | КЛАПАН МАГНИТНЫЙ СМЕСИТЕЛЬНЫЙ 2-ХОДОВОЙ С МОДУЛИРУЮЩИМ УПРАВЛЕНИЕМ, СОЕДИНЕНИЕ ПАЙКОЙ, PN32, DN50, KVS 30, AC 24 V | 2564.919 | 1 | 22 | H5CC | 17.1
BPZ:M3-позиционный100FY | M3-позиционный100FY | КЛАПАН МАГНИТНЫЙ СМЕСИТЕЛЬНЫЙ 2-ХОДОВОЙ С МОДУЛИРУЮЩИМ УПРАВЛЕНИЕМ, ФЛАНЦЕВОЕ СОЕДИНЕНИЕ, PN16, DN100, KVS 130, AC 24 V | 2716.848 | 1 | 22 | H5CC | 63
BPZ:M3-позиционный100FYP | M3-позиционный100FYP | КЛАПАН МАГНИТНЫЙ СМЕСИТЕЛЬНЫЙ 2-ХОДОВОЙ С МОДУЛИРУЮЩИМ УПРАВЛЕНИЕМ, ФЛАНЦЕВЫЙ, PN16, DN100, KVS 130, AC 24 V, 0/2...10 В, 4...20 МА, ДЛЯ СРЕД С МИНЕРАЛЬНЫМИ МАСЛАМИ | 2779.407 | 1 | 32 | H5CC | 73
BPZ:M3-позиционный80FY | M3-позиционный80FY | КЛАПАН МАГНИТНЫЙ СМЕСИТЕЛЬНЫЙ 2-ХОДОВОЙ С МОДУЛИРУЮЩИМ УПРАВЛЕНИЕМ, ФЛАНЦЕВОЕ СОЕДИНЕНИЕ, PN16, DN80, KVS 80, AC 24 V | 2082.321 | 1 | 22 | H5CC | 53
BPZ:M3-позиционный80FYP | M3-позиционный80FYP | КЛАПАН МАГНИТНЫЙ СМЕСИТЕЛЬНЫЙ 2-ХОДОВОЙ С МОДУЛИРУЮЩИМ УПРАВЛЕНИЕМ, ФЛАНЦЕВЫЙ, PN16, DN80, KVS 80, AC 24 V, 0/2...10 В, 4...20 МА, ДЛЯ СРЕД С МИНЕРАЛЬНЫМ МАСЛОМ | 2144.88 | 1 | 32 | H5CC | 49
V2GF1705-8GG | MA6-15120 | Блок питания 12В DC для кожухов серии CHSL2610/CHSM2510 | 52.448 | 1 | 21 | LVBVI | 0.135
V54536-F101-A100 | MK-1400 | Магнитный контакт | 19.3104 | 1 | 21 | LVBIN | 0.023
V54536-M101-A100 | MK-2000-1 | Фланец на 8/20, с прорезью | 3.7548 | 1 | 21 | LVBIN | 0.012
V54536-M101-A200 | MK-2000-2 | Фланец на 8/20, с прорезью, усиленный магнит | 7.5096 | 1 | 21 | LVBIN | 0.015
V54536-H101-A100 | MK-2000-3 | Корпус дла монтажа на поверхность | 3.7548 | 1 | 21 | LVBIN | 0.026
V54536-M102-A100 | MK-2000-31 | Фланец на 8/20, круглый | 6.4368 | 1 | 21 | LVBIN | 0.01
V54536-M102-A200 | MK-2000-32 | Фланец на 8/20, круглый, усиленный магнит | 9.6552 | 1 | 21 | LVBIN | 0.011
V54536-F102-A300 | MK-2400-10 | MK-2400-10 Магнитный контакт, длина кабеля 10м, G2 | 26.82 | 1 | 21 | LVBIN | 0.185
V54536-F102-A100 | MK-2400-2 | MK-2400-2 Магнитный контакт, длина кабеля 2м, G2 | 13.9464 | 1 | 21 | LVBIN | 0.055
V54536-F102-A400 | MK-2400-20 | Магнитный контакт, длина кабеля - 20м, G2 | 46.1304 | 1 | 21 | LVBIN | 0.34
V54536-F103-A100 | MK-2400-2-1K | MK-2400-2-1K Магнитный контакт, кабель 2м, G2, резистор 1кОм | 17.1648 | 1 | 21 | LVBIN | 0.054
S54536-F103-A200 | MK-2400-2-2K2 | Магнитный контакт, длина кабеля - 2м, G2, 2K2 | 17.1648 | 1 | 21 | LVBIN | 0.054
V54536-F102-A200 | MK-2400-6 | Магнитный контакт, длина кабеля - 6м, G2 | 20.3832 | 1 | 21 | LVBIN | 0.114
V54536-F104-A100 | MK-2400-S1 | Магнитный контакт для промышленного применения, 6/1м | 53.64 | 1 | 21 | LVBIN | 0.216
V54536-F104-A200 | MK-2400-S2 | Магнитный контакт для промышленного применения, 6/0.5м | 59.004 | 1 | 21 | LVBIN | 0.44
V54536-F105-A100 | MK-2460-6 | Магнитный контакт, длина кабеля - 6м, G2, SPDT | 37.548 | 1 | 21 | LVBIN | 0.16
V54536-F106-A100 | MK-2470-2 | Магнитный контакт, длина кабеля - 2м, G2, 2xНЗ | 30.0384 | 1 | 21 | LVBIN | 0.08
V54536-F107-A300 | MK-2500-10 | Магнитный контакт, длина кабеля - 10м, G2 | 27.8928 | 1 | 21 | LVBIN | 0.163
V54536-F107-A100 | MK-2500-2 | Магнитный контакт, длина кабеля - 2м, G2 | 15.0192 | 1 | 21 | LVBIN | 0.05
V54536-F107-A400 | MK-2500-25 | Магнитный контакт, длина кабеля - 25м, G2 | 50.4216 | 1 | 21 | LVBIN | 0.405
V54536-F107-A200 | MK-2500-6 | Магнитный контакт, длина кабеля - 6м, G2 | 20.3832 | 1 | 21 | LVBIN | 0.11
V54536-F108-A100 | MK-2700-2 | Магнитный контакт, длина кабеля - 2м, G3 | 30.0384 | 1 | 21 | LVBIN | 0.055
V54536-F108-A300 | MK-2700-20 | Магнитный контакт, длина кабеля - 20м, G3 | 51.4944 | 1 | 21 | LVBIN | 0.335
V54536-F108-A200 | MK-2700-6 | Магнитный контакт, длина кабеля - 6м, G3 | 35.4024 | 1 | 21 | LVBIN | 0.12
V54536-F109-A100 | MK-2720-6 | Магнитный контакт, длина кабеля - 6м, G3, SPDT | 37.548 | 1 | 21 | LVBIN | 0.16
V54536-M103-A100 | MK-3000-11 | Фланец на 8, с прорезью | 2.682 | 1 | 21 | LVBIN | 0.05
V54536-H102-A200 | MK-3000-15 | Корпус дла монтажа на поверхность | 3.2184 | 1 | 21 | LVBIN | 0.012
V54536-M104-A200 | MK-3000-32 | Фланец на 8/19, круглый, усиленный магнит | 9.6552 | 1 | 21 | LVBIN | 0.11
V54536-F110-A300 | MK-3400-10 | MK-3400-10 Магнитный контакт, длина кабеля 10м, G2 | 30.04 | 1 | 21 | LVBIN | 0.18
V54536-F110-A400 | MK-3400-15 | Магнитный контакт, длина кабеля - 15м, G2 | 37.548 | 1 | 21 | LVBIN | 0.25
V54536-F111-A400 | MK-3400-15-2x16K2 | MK-3400-15-2x16K2 Магнитный контакт, кабель 15м, 2 резистора 16.2кОм | 37.8758 | 1 | 21 | LVBIN | 0.25
V54536-F110-A100 | MK-3400-2 | Магнитный контакт, длина кабеля - 2м, G2 | 12.8736 | 1 | 21 | LVBIN | 0.05
V54536-F111-A300 | MK-3400-20-2x4K7 | MK-3400-20-2x4K7 Магнитный контакт, кабель 20м, 2 резистора 4.7кОм | 40.6472 | 1 | 21 | LVBIN | 0.32
V54536-F110-A500 | MK-3400-25 | Магнитный контакт, длина кабеля - 25м, G2 | 42.912 | 1 | 21 | LVBIN | 0.41
V54536-F110-A200 | MK-3400-5 | Магнитный контакт, длина кабеля - 5м, G2 | 23.6016 | 1 | 21 | LVBIN | 0.1
V54536-F111-A200 | MK-3400-5-2x16K2 | Магнитный контакт, длина кабеля - 5м, 2x16,2КОм | 25.7472 | 1 | 21 | LVBIN | 0.1
V54536-F111-A100 | MK-3400-5-2x4K7 | Магнитный контакт, длина кабеля - 5m, 2x4,7КОм | 25.7472 | 1 | 21 | LVBIN | 0.097
V54536-F112-A100 | MK-3700-6 | Магнитный контакт, длина кабеля - 6м, G3 | 36.4752 | 1 | 21 | LVBIN | 0.11
V54536-M105-A100 | MK-4000-1 | Крепление типа L | 7.5096 | 1 | 21 | LVBIN | 0.066
V54536-M106-A100 | MK-4000-3 | Прокладка для магнитного контакта, 3мм (10 шт.) | 1.6092 | 1 | 21 | LVBIN | 0.1
V54536-M107-A100 | MK-4000-4 | Прокладка для магнитного контакта, 3мм (10 шт.) | 1.6092 | 1 | 21 | LVBIN | 0.06
V54536-M108-A100 | MK-4000-5 | MK-4000-5 Монтажный кронштейн, Z-образный | 12.87 | 1 | 21 | LVBIN | 0.046
V54536-F113-A100 | MK-4400 | Магнитный контакт ,G2 | 15.0192 | 1 | 21 | LVBIN | 0.032
S54536-F114-A100 | MK-4400-1K | Магнитный контакт, G2, 1КОм | 20.3832 | 1 | 21 | LVBIN | 0.035
V54536-F114-A200 | MK-4400-2K2 | Магнитный контакт, G2, 2,2КОм | 20.3832 | 1 | 21 | LVBIN | 0.035
V54536-F114-A300 | MK-4400-2x5K6 | MK-4400-2x5K6 Магнитный контакт, 2 резистора 5.6кОм | 20.3832 | 1 | 21 | LVBIN | 0.032
V54536-F114-A400 | MK-4400-4K7 | MK-4400-4K7 Магнитный контакт, G2, 4.7кОм | 20.38 | 1 | 21 | LVBIN | 0.032
V54536-F115-A100 | MK-4460 | Магнитный контакт, G2, SPDT | 26.82 | 1 | 21 | LVBIN | 0.035
V54536-F116-A100 | MK-4470 | Магнитный контакт, G2, 2xНЗ | 27.8928 | 1 | 21 | LVBIN | 0.035
V54536-F117-A100 | MK-4700 | Магнитный контакт, G3 | 27.8928 | 1 | 21 | LVBIN | 0.035
V54536-F118-A100 | MK-4720 | Магнитный контакт, G3, SPDT | 32.184 | 1 | 21 | LVBIN | 0.035
V54536-M109-A100 | MK-6000-1 | Фланец монтажный для MK6400 | 4.8276 | 1 | 21 | LVBIN | 0.016
V54536-F119-A200 | MK-6400-10 | Магнитный контакт, длина кабеля - 10м, G2 | 27.8928 | 1 | 21 | LVBIN | 0.175
S54536-F119-A100 | MK-6400-5 | Магнитный контакт, длина кабеля - 5м, G2 | 17.1648 | 1 | 21 | LVBIN | 0.095
S54536-F120-A200 | MK-6400-5-2x16K2 | Магнитный контакт, длина кабеля - 5м, 2x16,2КОм | 19.3104 | 1 | 21 | LVBIN | 0.07
V54536-F120-A100 | MK-6400-5-2x4K7 | Магнитный контакт, длина кабеля - 5м, 2x4,7КОм | 19.3104 | 1 | 21 | LVBIN | 0.07
BPZ:3950450001 | MV1 | Монтажный кронштейн | 53.044 | 1 | 22 | H3FD | 0.306
BPZ:MVF461H15-0.6 | MVF461H15-0.6 | КЛАПАН МАГНИТНЫЙ СЕДЕЛЬНЫЙ 2-ХОДОВОЙ, ФЛАНЦЕВОЕ СОЕДИНЕНИЕ, PN16, DN15, KVS 0.6, AC/DC 24 В | 1036.692 | 1 | 22 | H5CC | 7.528
BPZ:MVF461H15-1.5 | MVF461H15-1.5 | КЛАПАН МАГНИТНЫЙ СЕДЕЛЬНЫЙ 2-ХОДОВОЙ, ФЛАНЦЕВОЕ СОЕДИНЕНИЕ, PN16, DN15, KVS 1.5, AC/DC 24 В | 1036.692 | 1 | 22 | H5CC | 7.561
BPZ:MVF461H15-3 | MVF461H15-3 | КЛАПАН МАГНИТНЫЙ СЕДЕЛЬНЫЙ 2-ХОДОВОЙ, ФЛАНЦЕВОЕ СОЕДИНЕНИЕ, PN16, DN15, KVS 3, AC/DC 24 В | 1036.692 | 1 | 22 | H5CC | 7.475
BPZ:MVF461H20-5 | MVF461H20-5 | КЛАПАН МАГНИТНЫЙ СЕДЕЛЬНЫЙ 2-ХОДОВОЙ, ФЛАНЦЕВОЕ СОЕДИНЕНИЕ, PN16 DN20, KVS 5, AC/DC 24 В | 1269.054 | 1 | 22 | H5CC | 8.28
BPZ:MVF461H25-8 | MVF461H25-8 | КЛАПАН МАГНИТНЫЙ СЕДЕЛЬНЫЙ 2-ХОДОВОЙ, ФЛАНЦЕВОЕ СОЕДИНЕНИЕ, PN16 DN25, KVS 8, AC/DC 24 В | 1483.542 | 1 | 22 | H5CC | 9.23
BPZ:MVF461H32-12 | MVF461H32-12 | КЛАПАН МАГНИТНЫЙ СЕДЕЛЬНЫЙ 2-ХОДОВОЙ, ФЛАНЦЕВОЕ СОЕДИНЕНИЕ, PN16 DN32, KVS 12, AC/DC 24 В | 1805.274 | 1 | 22 | H5CC | 15.3
BPZ:MVF461H40-20 | MVF461H40-20 | КЛАПАН МАГНИТНЫЙ СЕДЕЛЬНЫЙ 2-ХОДОВОЙ, ФЛАНЦЕВОЕ СОЕДИНЕНИЕ, PN16 DN40, KVS 20, AC/DC 24 В | 2144.88 | 1 | 22 | H5CC | 17.2
BPZ:MVF461H50-30 | MVF461H50-30 | КЛАПАН МАГНИТНЫЙ СЕДЕЛЬНЫЙ 2-ХОДОВОЙ, ФЛАНЦЕВОЕ СОЕДИНЕНИЕ, PN16 DN50, KVS 30, AC/DC 24 В | 2466.612 | 1 | 22 | H5CC | 26.26
BPZ:MVL661.15-0.4 | MVL661.15-0.4 | КЛАПАН ДЛЯ ХЛАДАГЕНТОВ, СОЕДИНЕНИЕ ПАЙКОЙ, PN 40, DN 15, KVS 0.4, AC/DC 24 В | 860.625 | 1 | 22 | H5CC | 4.283
BPZ:MVL661.15-1.0 | MVL661.15-1.0 | КЛАПАН ДЛЯ ХЛАДАГЕНТОВ, СОЕДИНЕНИЕ ПАЙКОЙ, PN 40, DN 15, KVS 1.0, AC/DC 24 В | 911.574 | 1 | 22 | H5CC | 4.275
BPZ:MVL661.20-2.5 | MVL661.20-2.5 | КЛАПАН ДЛЯ ХЛАДАГЕНТОВ, СОЕДИНЕНИЕ ПАЙКОЙ, PN 40, DN 20, KVS 2.5, AC/DC 24 В | 1000.944 | 1 | 22 | H5CC | 4.385
BPZ:MVL661.25-6.3 | MVL661.25-6.3 | КЛАПАН ДЛЯ ХЛАДАГЕНТОВ, СОЕДИНЕНИЕ ПАЙКОЙ, PN 40, DN 25, KVS 6.3, AC/DC 24 В | 1215.432 | 1 | 22 | H5CC | 4.563
BPZ:MVL661.32-12 | MVL661.32-12 | КЛАПАН ДЛЯ ХЛАДАГЕНТОВ, СОЕДИНЕНИЕ ПАЙКОЙ, PN 40, DN 32, KVS 12, AC/DC 24 В | 1358.424 | 1 | 22 | H5CC | 5.999
BPZ:MVS661.25-0.4N | MVS661.25-0.4N | КЛАПАН ЭЛЕКТРОМАГНИТНЫЙ | 1358.424 | 1 | 22 | H5CC | 5.176
BPZ:MVS661.25-016N | MVS661.25-016N | КЛАПАН ЭЛЕКТРОМАГНИТНЫЙ | 1304.802 | 1 | 22 | H5CC | 5.17
BPZ:MVS661.25-1.0N | MVS661.25-1.0N | КЛАПАН ЭЛЕКТРОМАГНИТНЫЙ | 1403.109 | 1 | 22 | H5CC | 5.167
BPZ:MVS661.25-2.5N | MVS661.25-2.5N | КЛАПАН ЭЛЕКТРОМАГНИТНЫЙ | 1456.731 | 1 | 22 | H5CC | 5.223
BPZ:MVS661.25-6.3N | MVS661.25-6.3N | КЛАПАН ЭЛЕКТРОМАГНИТНЫЙС МОДУЛИРУЮЩИМ УПРАВЛЕНИЕМ ДЛЯ ШИРОКОГО ИСПОЛЬЗОВАНИЯ В ГОРЯЧИХ ГАЗАХ И ВАКУУМНЫХ РЕГУЛЯТОРАХ С ИСПОЛЬЗОВАНИЕМ АммИАКА И ДРУГИХ ХЛАДАГЕНТОВ [M?/H] 4.0…6.3, DN 25 | 1519.29 | 1 | 22 | H5CC | 5.13
BPZ:3674840001 | MWV1 | Шарнирное соединение | 218.3148 | 1 | 22 | H3FD | 0.839
BPZ:MXF461.15-0.6 | MXF461.15-0.6 | Клапан 2-ХОДОВОЙ С МАГНИТНЫМ ПРИВОДОМ, ФЛАНЦЕВОЕ СОЕДИНЕНИЕ, PN16, DN15, KVS 0.6, AC 24 V | 782.001 | 1 | 22 | H5CC | 6.159
BPZ:MXF461.15-0.6P | MXF461.15-0.6P | Клапан 2-ХОДОВОЙ, ФЛАНЦЕВЫЙ, PN16, DN15, KVS 0,6, AC 24 V, 0/2...10 В, 4...20 МА, ДЛЯ СРЕД С МИНЕРАЛЬНЫМ МАСЛОМ | 831.141 | 1 | 27 | H5CC | 6.244
BPZ:MXF461.15-1.5 | MXF461.15-1.5 | Клапан 2-ХОДОВОЙ С МАГНИТНЫМ ПРИВОДОМ, ФЛАНЦЕВОЕ СОЕДИНЕНИЕ, PN16, DN15, KVS 1.5, AC 24 V | 782.001 | 1 | 22 | H5CC | 6.179
BPZ:MXF461.15-1.5P | MXF461.15-1.5P | Клапан 2-ХОДОВОЙ, ФЛАНЦЕВЫЙ, PN16, DN15, KVS 1,5, AC 24 V, 0/2...10 В, 4...20 МА, ДЛЯ СРЕД С МИНЕРАЛЬНЫМ МАСЛОМ | 831.141 | 1 | 27 | H5CC | 6.19
BPZ:MXF461.15-3.0 | MXF461.15-3.0 | Клапан 2-ХОДОВОЙ С МАГНИТНЫМ ПРИВОДОМ, ФЛАНЦЕВОЕ СОЕДИНЕНИЕ, PN16, DN15, KVS 3, AC 24 V | 782.001 | 1 | 22 | H5CC | 6.235
BPZ:MXF461.15-3.0P | MXF461.15-3.0P | КЛАПАН ЭЛЕКТРОМАГНИТНЫЙС МОДУЛИРУЮЩИМ УПРАВЛЕНИЕМ (ФЛАНЦЕВЫЙ) С ЭЛЕКТРОМАГНИТНЫМ ПРИВОДОМ KVS [M?/H] 3.0, DN15 | 831.141 | 1 | 27 | H5CC | 6.23
BPZ:MXF461.20-5.0 | MXF461.20-5.0 | Клапан 2-ХОДОВОЙ С МАГНИТНЫМ ПРИВОДОМ, ФЛАНЦЕВОЕ СОЕДИНЕНИЕ, PN16, DN20, KVS 5, AC 24 V | 864.216 | 1 | 22 | H5CC | 7.3
BPZ:MXF461.20-5.0P | MXF461.20-5.0P | КЛАПАН ЭЛЕКТРОМАГНИТНЫЙС МОДУЛИРУЮЩИМ УПРАВЛЕНИЕМ (ФЛАНЦЕВЫЙ) С ЭЛЕКТРОМАГНИТНЫМ ПРИВОДОМ KVS [M?/H] 5.0, DN20 | 911.574 | 1 | 27 | H5CC | 7.06
BPZ:MXF461.25-8.0 | MXF461.25-8.0 | Клапан 2-ХОДОВОЙ С МАГНИТНЫМ ПРИВОДОМ, ФЛАНЦЕВОЕ СОЕДИНЕНИЕ, PN16, DN25, KVS 8, AC 24 V | 947.322 | 1 | 22 | H5CC | 7.9
BPZ:MXF461.25-8.0P | MXF461.25-8.0P | Клапан 2-ХОДОВОЙ, ФЛАНЦЕВЫЙ, PN16, DN25, KVS 8,0, AC 24 V, 0/2...10 В, 4...20 МА, ДЛЯ СРЕДЫ С МИНЕРАЛЬНЫМ МАСЛОМ | 992.007 | 1 | 32 | H5CC | 8.651
BPZ:MXF461.32-12 | MXF461.32-12 | Клапан 2-ХОДОВОЙ С МАГНИТНЫМ ПРИВОДОМ, ФЛАНЦЕВОЕ СОЕДИНЕНИЕ, PN16, DN32, KVS 12, AC 24 V | 1036.692 | 1 | 22 | H5CC | 10.763
BPZ:MXF461.32-12P | MXF461.32-12P | КЛАПАН ЭЛЕКТРОМАГНИТНЫЙС МОДУЛИРУЮЩИМ УПРАВЛЕНИЕМ (ФЛАНЦЕВЫЙ) С ЭЛЕКТРОМАГНИТНЫМ ПРИВОДОМ KVS [M?/H] 12, DN32 | 1081.377 | 1 | 27 | H5CC | 10.78
BPZ:MXF461.40-20 | MXF461.40-20 | Клапан 2-ХОДОВОЙ С МАГНИТНЫМ ПРИВОДОМ, ФЛАНЦЕВОЕ СОЕДИНЕНИЕ, PN16, DN40, KVS 20, AC 24 V | 1126.062 | 1 | 22 | H5CC | 14.342
BPZ:MXF461.40-20P | MXF461.40-20P | Клапан 2-ХОДОВОЙ, ФЛАНЦЕВЫЙ, PN16, DN40, KVS 20, AC 24 V, 0/2...10 В, 4...20 МА, ДЛЯ СРЕДЫ С МИНЕРАЛЬНЫМ МАСЛОМ | 1197.558 | 1 | 27 | H5CC | 14.44
BPZ:MXF461.50-30 | MXF461.50-30 | Клапан 2-ХОДОВОЙ С МАГНИТНЫМ ПРИВОДОМ, ФЛАНЦЕВОЕ СОЕДИНЕНИЕ, PN16, DN50, KVS 30, AC 24 V | 1295.865 | 1 | 27 | H5CC | 18.02
BPZ:MXF461.50-30P | MXF461.50-30P | КЛАПАН ЭЛЕКТРОМАГНИТНЫЙС МОДУЛИРУЮЩИМ УПРАВЛЕНИЕМ (ФЛАНЦЕВЫЙ) С ЭЛЕКТРОМАГНИТНЫМ ПРИВОДОМ KVS [M?/H] 30, DN50 | 1340.55 | 1 | 27 | H5CC | 18.12
BPZ:MXF461.65-50 | MXF461.65-50 | Клапан 2-ХОДОВОЙ С МАГНИТНЫМ ПРИВОДОМ, ФЛАНЦЕВОЕ СОЕДИНЕНИЕ, PN16, DN65, KVS 50, AC 24 V | 1510.353 | 1 | 22 | H5CC | 27.51
BPZ:MXF461.65-50P | MXF461.65-50P | Клапан 2-ХОДОВОЙ, ФЛАНЦЕВЫЙ, PN16, DN65, KVS 50, AC 24 V, 0/2...10 В, 4...20 МА, ДЛЯ СРЕДЫ С МИНЕРАЛЬНЫМ МАСЛОМ | 1555.038 | 1 | 27 | H5CC | 29.8
BPZ:MXF461.65-50U | MXF461.65-50U | ФЛАНЦЕВЫЙ КЛАПАН С МАГНИТНЫМ ПРИВОДОМ | 1671.219 | 1 | 22 | H5CC | 26.7
BPZ:MXG461.15-0.6 | MXG461.15-0.6 | КЛАПАН ЭЛЕКТРОМАГНИТНЫЙС МОДУЛИРУЮЩИМ УПРАВЛЕНИЕМ, (РЕЗЬБОВОЙ) С ЭЛЕКТРОМАГНИТНЫМ ПРИВОДОМ KVS [M?/H] 0.6, DN15 | 666.711 | 1 | 22 | H5CC | 3.968
BPZ:MXG461.15-0.6P | MXG461.15-0.6P | Клапан 2-ХОДОВОЙ, РЕЗЬБОВОЙ, PN16, DN15, KVS 0,6, AC 24 V, DC 0/2...10 В, 4...20 МА, ДЛЯ СРЕД С МИНЕРАЛЬНЫМ МАСЛОМ | 715.851 | 1 | 27 | H5CC | 3.969
BPZ:MXG461.15-0.6U | MXG461.15-0.6U | КЛАПАН ЭЛЕКТРОМАГНИТНЫЙС МОДУЛИРУЮЩИМ УПРАВЛЕНИЕМ, (РЕЗЬБОВОЙ) С ЭЛЕКТРОМАГНИТНЫМ ПРИВОДОМ KVS [M?/H] 0.6, DN15 | 734.616 | 1 | 27 | H5CC | 4.334
BPZ:MXG461.15-1.5 | MXG461.15-1.5 | КЛАПАН ЭЛЕКТРОМАГНИТНЫЙС МОДУЛИРУЮЩИМ УПРАВЛЕНИЕМ, (РЕЗЬБОВОЙ) С ЭЛЕКТРОМАГНИТНЫМ ПРИВОДОМ KVS [M?/H] 1.5, DN15 | 666.711 | 1 | 22 | H5CC | 3.969
BPZ:MXG461.15-1.5P | MXG461.15-1.5P | КЛАПАН ЭЛЕКТРОМАГНИТНЫЙС МОДУЛИРУЮЩИМ УПРАВЛЕНИЕМ, (РЕЗЬБОВОЙ) С ЭЛЕКТРОМАГНИТНЫМ ПРИВОДОМ KVS [M?/H] 1.5, DN15 | 716.742 | 1 | 27 | H5CC | 3.95
BPZ:MXG461.15-1.5U | MXG461.15-1.5U | РЕЗЬБОВОЙ КЛАПАН С МАГНИТНЫМ ПРИВОДОМ | 734.616 | 1 | 27 | H5CC | 4.304
BPZ:MXG461.15-3.0 | MXG461.15-3.0 | КЛАПАН ЭЛЕКТРОМАГНИТНЫЙС МОДУЛИРУЮЩИМ УПРАВЛЕНИЕМ, (РЕЗЬБОВОЙ) С ЭЛЕКТРОМАГНИТНЫМ ПРИВОДОМ KVS [M?/H] 3.0, DN15 | 665.82 | 1 | 22 | H5CC | 3.94
BPZ:MXG461.15-3.0P | MXG461.15-3.0P | СМЕСИТЕЛЬНЫЙ/2-ХОДОВОЙ Клапан регулирующий, РЕЗЬБОВОЙ, PN16, DN15, KVS 3,0, AC 24 V, DC 0/2...10 В, 4...20 МА, ДЛЯ СРЕД С МИНАРАЛЬНЫМ МАСЛОМ | 716.742 | 1 | 27 | H5CC | 3.94
BPZ:MXG461.15-3.0U | MXG461.15-3.0U | РЕЗЬБОВОЙ КЛАПАН С МАГНИТНЫМ ПРИВОДОМ | 734.616 | 1 | 27 | H5CC | 4.306
BPZ:MXG461.20-5.0 | MXG461.20-5.0 | КЛАПАН ЭЛЕКТРОМАГНИТНЫЙС МОДУЛИРУЮЩИМ УПРАВЛЕНИЕМ, (РЕЗЬБОВОЙ) С ЭЛЕКТРОМАГНИТНЫМ ПРИВОДОМ KVS [M?/H] 5.0, DN20 | 716.742 | 1 | 22 | H5CC | 4.319
BPZ:MXG461.20-5.0P | MXG461.20-5.0P | КЛАПАН ЭЛЕКТРОМАГНИТНЫЙС МОДУЛИРУЮЩИМ УПРАВЛЕНИЕМ, (РЕЗЬБОВОЙ) С ЭЛЕКТРОМАГНИТНЫМ ПРИВОДОМ KVS [M?/H] 5.0, DN20 | 767.691 | 1 | 27 | H5CC | 4.322
BPZ:MXG461.20-5.0U | MXG461.20-5.0U | РЕЗЬБОВОЙ КЛАПАН С МАГНИТНЫМ ПРИВОДОМ | 787.347 | 1 | 32 | H5CC | 4.869
BPZ:MXG461.25-8.0 | MXG461.25-8.0 | КЛАПАН ЭЛЕКТРОМАГНИТНЫЙС МОДУЛИРУЮЩИМ УПРАВЛЕНИЕМ, (РЕЗЬБОВОЙ) С ЭЛЕКТРОМАГНИТНЫМ ПРИВОДОМ KVS [M?/H] 8.0, DN25 | 798.957 | 1 | 22 | H5CC | 4.81
BPZ:MXG461.25-8.0P | MXG461.25-8.0P | КЛАПАН ЭЛЕКТРОМАГНИТНЫЙС МОДУЛИРУЮЩИМ УПРАВЛЕНИЕМ, (РЕЗЬБОВОЙ) С ЭЛЕКТРОМАГНИТНЫМ ПРИВОДОМ KVS [M?/H] 8.0, DN25 | 847.233 | 1 | 27 | H5CC | 4.771
BPZ:MXG461.25-8.0U | MXG461.25-8.0U | КЛАПАН ЭЛЕКТРОМАГНИТНЫЙС МОДУЛИРУЮЩИМ УПРАВЛЕНИЕМ, (РЕЗЬБОВОЙ) С ЭЛЕКТРОМАГНИТНЫМ ПРИВОДОМ KVS [M?/H] 8.0, DN25 | 877.608 | 1 | 32 | H5CC | 5.444
BPZ:MXG461.32-12 | MXG461.32-12 | КЛАПАН ЭЛЕКТРОМАГНИТНЫЙС МОДУЛИРУЮЩИМ УПРАВЛЕНИЕМ, (РЕЗЬБОВОЙ) С ЭЛЕКТРОМАГНИТНЫМ ПРИВОДОМ KVS [M?/H] 12, DN32 | 863.325 | 1 | 22 | H5CC | 5.795
BPZ:MXG461.32-12P | MXG461.32-12P | Клапан 2-ХОДОВОЙ, РЕЗЬБОВОЙ, PN16, DN32, KVS 12, AC 24 V, DC 0/2...10 В, 4...20 МА, ДЛЯ СРЕД С МИНЕРАЛЬНЫМ МАСЛОМ | 911.574 | 1 | 27 | H5CC | 5.756
BPZ:MXG461.32-12U | MXG461.32-12U | КЛАПАН ЭЛЕКТРОМАГНИТНЫЙС МОДУЛИРУЮЩИМ УПРАВЛЕНИЕМ, (РЕЗЬБОВОЙ) С ЭЛЕКТРОМАГНИТНЫМ ПРИВОДОМ KVS [M?/H] 12, DN32 | 956.259 | 1 | 22 | H5CC | 6.922
BPZ:MXG461.40-20 | MXG461.40-20 | КЛАПАН ЭЛЕКТРОМАГНИТНЫЙС МОДУЛИРУЮЩИМ УПРАВЛЕНИЕМ, (РЕЗЬБОВОЙ) С ЭЛЕКТРОМАГНИТНЫМ ПРИВОДОМ KVS [M?/H] 20, DN40 | 929.448 | 1 | 22 | H5CC | 8.96
BPZ:MXG461.40-20P | MXG461.40-20P | СМЕСИТЕЛЬНЫЙ/2-ХОДОВОЙ Клапан регулирующий, РЕЗЬБОВОЙ, PN16, DN40, KVS 20, AC 24 V, DC 0/2...10 В, 4...20 МА, ДЛЯ СРЕД С МИНЕРАЛЬНЫМ МАСЛОМ | 974.133 | 1 | 27 | H5CC | 8.98
BPZ:MXG461.40-20U | MXG461.40-20U | РЕЗЬБОВОЙ КЛАПАН С Э/МАГНИТНЫМ ПРИВОДОМ | 1018.818 | 1 | 22 | H5CC | 10.48
BPZ:MXG461.50-30 | MXG461.50-30 | КЛАПАН ЭЛЕКТРОМАГНИТНЫЙС МОДУЛИРУЮЩИМ УПРАВЛЕНИЕМ, (РЕЗЬБОВОЙ) С ЭЛЕКТРОМАГНИТНЫМ ПРИВОДОМ KVS [M?/H] 30, DN50 | 974.133 | 1 | 22 | H5CC | 11.413
BPZ:MXG461.50-30P | MXG461.50-30P | СМЕСИТЕЛЬНЫЙ/2-ХОДОВОЙ Клапан регулирующий, РЕЗЬБОВОЙ, PN16, DN50, KVS 30, AC 24 V, DC 0/2...10 В, 4...20 МА, ДЛЯ СРЕД С МИНЕРАЛЬНЫМ МАСЛОМ | 1018.818 | 1 | 27 | H5CC | 11.5
BPZ:MXG461.50-30U | MXG461.50-30U | РЕЗЬБОВОЙ КЛАПАН С МАГНИТНЫМ ПРИВОДОМ | 1072.44 | 1 | 22 | H5CC | 13.16
BPZ:MXG461B15-0.6 | MXG461B15-0.6 | КЛАПАН ЭЛЕКТРОМАГНИТНЫЙС МОДУЛИРУЮЩИМ УПРАВЛЕНИЕМ, (РЕЗЬБОВОЙ) С ЭЛЕКТРОМАГНИТНЫМ ПРИВОДОМ ДЛЯ ВОДОПРОВОДНОЙ ВОДЫ И ВОДЫ В ОТКРЫТЫХ СИСТЕМАХ, ОХЛАЖДЕННОЙ ВОДЫ И НИЗКОТЕМПЕРАТУРНОЙ ГОРЯЧЕЙ ВОДЫ KVS [M?/H] 0.6, DN 15 | 1242.243 | 1 | 22 | H5CC | 6.463
BPZ:MXG461B15-1.5 | MXG461B15-1.5 | КЛАПАН ЭЛЕКТРОМАГНИТНЫЙС МОДУЛИРУЮЩИМ УПРАВЛЕНИЕМ, (РЕЗЬБОВОЙ) С ЭЛЕКТРОМАГНИТНЫМ ПРИВОДОМ ДЛЯ ВОДОПРОВОДНОЙ ВОДЫ И ВОДЫ В ОТКРЫТЫХ СИСТЕМАХ, ОХЛАЖДЕННОЙ ВОДЫ И НИЗКОТЕМПЕРАТУРНОЙ ГОРЯЧЕЙ ВОДЫ KVS [M?/H] 1.5, DN 15 | 1242.243 | 1 | 22 | H5CC | 6.507
BPZ:MXG461B15-3 | MXG461B15-3 | КЛАПАН ЭЛЕКТРОМАГНИТНЫЙС МОДУЛИРУЮЩИМ УПРАВЛЕНИЕМ, (РЕЗЬБОВОЙ) С ЭЛЕКТРОМАГНИТНЫМ ПРИВОДОМ ДЛЯ ВОДОПРОВОДНОЙ ВОДЫ И ВОДЫ В ОТКРЫТЫХ СИСТЕМАХ, ОХЛАЖДЕННОЙ ВОДЫ И НИЗКОТЕМПЕРАТУРНОЙ ГОРЯЧЕЙ ВОДЫ KVS [M?/H] 3, DN 15 | 1242.243 | 1 | 22 | H5CC | 6.445
BPZ:MXG461B20-5 | MXG461B20-5 | КЛАПАН ЭЛЕКТРОМАГНИТНЫЙС МОДУЛИРУЮЩИМ УПРАВЛЕНИЕМ, (РЕЗЬБОВОЙ) С ЭЛЕКТРОМАГНИТНЫМ ПРИВОДОМ ДЛЯ ВОДОПРОВОДНОЙ ВОДЫ И ВОДЫ В ОТКРЫТЫХ СИСТЕМАХ, ОХЛАЖДЕННОЙ ВОДЫ И НИЗКОТЕМПЕРАТУРНОЙ ГОРЯЧЕЙ ВОДЫ KVS [M?/H] 5, DN 20 | 1322.676 | 1 | 22 | H5CC | 6.945
BPZ:MXG461B25-8 | MXG461B25-8 | КЛАПАН ЭЛЕКТРОМАГНИТНЫЙС МОДУЛИРУЮЩИМ УПРАВЛЕНИЕМ, (РЕЗЬБОВОЙ) С ЭЛЕКТРОМАГНИТНЫМ ПРИВОДОМ ДЛЯ ВОДОПРОВОДНОЙ ВОДЫ И ВОДЫ В ОТКРЫТЫХ СИСТЕМАХ, ОХЛАЖДЕННОЙ ВОДЫ И НИЗКОТЕМПЕРАТУРНОЙ ГОРЯЧЕЙ ВОДЫ KVS [M?/H] 8, DN 25 | 1394.172 | 1 | 22 | H5CC | 7.8
BPZ:MXG461B32-12 | MXG461B32-12 | КЛАПАН ЭЛЕКТРОМАГНИТНЫЙС МОДУЛИРУЮЩИМ УПРАВЛЕНИЕМ, (РЕЗЬБОВОЙ) С ЭЛЕКТРОМАГНИТНЫМ ПРИВОДОМ ДЛЯ ВОДОПРОВОДНОЙ ВОДЫ И ВОДЫ В ОТКРЫТЫХ СИСТЕМАХ, ОХЛАЖДЕННОЙ ВОДЫ И НИЗКОТЕМПЕРАТУРНОЙ ГОРЯЧЕЙ ВОДЫ KVS [M?/H] 12, DN 32 | 1510.353 | 1 | 22 | H5CC | 12.66
BPZ:MXG461B40-20 | MXG461B40-20 | КЛАПАН ЭЛЕКТРОМАГНИТНЫЙС МОДУЛИРУЮЩИМ УПРАВЛЕНИЕМ, (РЕЗЬБОВОЙ) С ЭЛЕКТРОМАГНИТНЫМ ПРИВОДОМ ДЛЯ ВОДОПРОВОДНОЙ ВОДЫ И ВОДЫ В ОТКРЫТЫХ СИСТЕМАХ, ОХЛАЖДЕННОЙ ВОДЫ И НИЗКОТЕМПЕРАТУРНОЙ ГОРЯЧЕЙ ВОДЫ KVS [M?/H] 20, DN 40 | 1760.589 | 1 | 22 | H5CC | 14.54
BPZ:MXG461B50-30 | MXG461B50-30 | КЛАПАН ЭЛЕКТРОМАГНИТНЫЙС МОДУЛИРУЮЩИМ УПРАВЛЕНИЕМ, (РЕЗЬБОВОЙ) С ЭЛЕКТРОМАГНИТНЫМ ПРИВОДОМ ДЛЯ ВОДОПРОВОДНОЙ ВОДЫ И ВОДЫ В ОТКРЫТЫХ СИСТЕМАХ, ОХЛАЖДЕННОЙ ВОДЫ И НИЗКОТЕМПЕРАТУРНОЙ ГОРЯЧЕЙ ВОДЫ KVS [M?/H] 30, DN 50 | 1930.392 | 1 | 22 | H5CC | 17.74
BPZ:MXG461S15-1.5 | MXG461S15-1.5 | КЛАПАН ЭЛЕКТРОМАГНИТНЫЙС МОДУЛИРУЮЩИМ УПРАВЛЕНИЕМ, (РЕЗЬБОВОЙ) ДЛЯ ОХЛАЖДЕННОЙ ВОДЫ ИЛИ НИЗКОТЕМПЕРАТУРНОЙ ВОДЫ, DN15, KVS [M?/H] 1.5 | 1412.046 | 1 | 22 | H5CC | 4.018
BPZ:MXG461S20-5.0 | MXG461S20-5.0 | КЛАПАН ЭЛЕКТРОМАГНИТНЫЙС МОДУЛИРУЮЩИМ УПРАВЛЕНИЕМ, (РЕЗЬБОВОЙ) ДЛЯ ОХЛАЖДЕННОЙ ВОДЫ ИЛИ НИЗКОТЕМПЕРАТУРНОЙ ВОДЫ, DN20, KVS [M?/H] 5.0 | 1483.542 | 1 | 22 | H5CC | 4.421
BPZ:MXG461S32-12 | MXG461S32-12 | КЛАПАН ЭЛЕКТРОМАГНИТНЫЙС МОДУЛИРУЮЩИМ УПРАВЛЕНИЕМ, (РЕЗЬБОВОЙ) ДЛЯ ОХЛАЖДЕННОЙ ВОДЫ ИЛИ НИЗКОТЕМПЕРАТУРНОЙ ВОДЫ, DN 32 KVS [M?/H] 12 | 1671.219 | 1 | 22 | H5CC | 5.969
BPZ:MXG462S50-30 | MXG462S50-30 | 3-/2-ХОДОВЫЕ МАГНИТНЫЕ Клапан, РЕЗЬБОВОЕ СОЕДИНЕНИЕ, PN16, DN 50, KVS 30, AC/DC 24 В | 5737.554 | 1 | 22 | H5CC | 16.4
5WG1120-1AB02 | N120/02 | ДРОССЕЛЬ N 121, НА ШИНУ INSTABUS KNX/EIB, ДЛЯ ПРИМЕНЕНИЯ СОВМЕСТНО С БЕЗДРОССЕЛЬНЫМИ БЛОКАМИ ПИТАНИЯ | 58.4586 | 1 | 22 | H5DL | 0.134
5WG1125-1AB02 | N125/02 | ИСТОЧНИК ПИТАНИЯ N125/02 | 175.8552 | 1 | 22 | H5DL | 0.311
5WG1125-1AB12 | N125/12 | ИСТОЧНИК ПИТАНИЯ N125/12 | 260.0322 | 1 | 22 | H5DL | 0.309
5WG1125-1AB22 | N125/22 | ИСТОЧНИК ПИТАНИЯ N125/22 | 362.934 | 1 | 22 | H5DL | 0.321
5WG1140-1AB13 | N140/13 | УСТРОЙСТВО СОПРЯЖЕНИЯ N 140/13 ЛИНЕЙНО-ЗОННОЕ, ДЛЯ ОРГАНИЗАНИЗАЦИИ СВЯЗИ МЕЖДУ ЛИНИЯМИ/ЗОНАМИ, C КОНТАКТНОЙ СИСТЕМОЙ НА КЛЕммАХ KNX | 404.0778 | 1 | 22 | H5DL | 0.107
5WG1141-1AB03 | N141/03 | KNX/DALI GATEWAY PLUS N 141/03 | 567.7788 | 1 | 22 | H5DL | 0.224
5WG1141-1AB21 | N141/21 | ШЛЮЗ KNX/DALI PLUS N141/21 | 871.7748 | 1 | 22 | H5DL | 0.225
5WG1141-1AB31 | N141/31 | ШЛЮЗ KNX/DALI TWIN N141/31 | 605.2002 | 1 | 22 | H5DL | 0.226
5WG1143-1AB01 | N143 | ШЛЮЗ KNX/BACNET N143 | 1014.0156 | 1 | 22 | H5DL | 0.144
5WG1146-1AB02 | N146/02 | IP-РОУТЕР N 146 | 516.342 | 1 | 22 | H5DL | 0.13
5WG1148-1AB12 | N148/12 | USB Interface N 148/12 | 256.3098 | 1 | 22 | H5DL | 0.114
5WG1148-1AB22 | N148/22 | ИНТЕРФЕЙСНЫЙ БЛОК N 148/22, ШЛЮЗ KNXNET-IP, УСТАНОВКА НА DIN-РЕЙКУ | 265.644 | 1 | 22 | H5DL | 0.132
5WG1152-1AB01 | N152 | МОДУЛЬ IP CONTROL CENTER N152 | 2099.0106 | 1 | 22 | H5DL | 0.153
5WG1258-1AB02 | N258/02 | ИЗМЕРИТЕЛЬ ТЕМПЕРАТУРЫ N 258 МНОГОКАНАЛЬНЫЙ, ДЛЯ ИЗМЕРЕНИЯ ТЕМПЕРАТУРЫ С ЧЕТЫРЁХ ЗОНДОВ PT1000, БЛОК ПИТАНИЯ 220В | 395.9562 | 1 | 22 | H5DL | 0.233
5WG1262-1EB01 | N262E01 | Модуль входов двоичных N 262E/01, 8 БЕЗПОТЕНЦИАЛЬНЫХ КОНТАКТА, МОНТАЖ НА DIN -РЕЙКУ | 291.8418 | 1 | 22 | H5DL | 0.356
5WG1262-1EB11 | N262E11 | Модуль входов двоичных N 262E/11, 16 БЕЗПОТЕНЦИАЛЬНЫХ КОНТАКТОВ, МОНТАЖ НА DIN -РЕЙКУ | 438.7074 | 1 | 22 | H5DL | 0.405
5WG1263-1EB01 | N263E01 | Модуль входов двоичных N 263/Е1, 8 ВХОДОВ AC/DC 12…230V | 291.8418 | 1 | 22 | H5DL | 0.344
5WG1263-1EB11 | N263E11 | Модуль входов двоичных N 263/Е11, 16 ВХОДОВ AC 12…230V, DC 12…115V | 438.7074 | 1 | 22 | H5DL | 0.388
5WG1264-1EB11 | N264E11 | Модуль входов двоичных N 264/Е11, 8 ВХОДОВ AC/DC 12…230V, 8 БЕЗПОТЕНЦИАЛЬНЫХ КОНТАКТОВ | 438.7074 | 1 | 22 | H5DL | 0.399
5WG1305-1AB01 | N305 | БЛОК УПРАВЛЕНИЯ N 305, УПРАВЛЕНИЕ СВЕТОВЫМИ СЦЕНАМИ/СОБЫТИЯМИ, КРЕПЛЕНИЕ НА DIN-РЕЙКУ, 1 ТЕ | 208.5954 | 1 | 22 | H5DL | 0.092
5WG1501-1AB01 | N501/01 | МОДУЛЬ УПРАВЛЕНИЯ N 501, ДЛЯ ЖАЛЮЗИ, КОМБИНИРОВАННЫЙ АКТУАТОР ЖАЛЮЗИ/Модуль входов двоичных, ВЫХОДЫ 4Х230V AC 6A, 8 БЕЗПОТЕНЦИАЛЬНЫХ ВХОДОВ, НА DIN-РЕЙКУ, 4 ТЕ | 449.0004 | 1 | 22 | H5DL | 0.508
5WG1502-1AB02 | N502/02 | МОДУЛЬ УПРАВЛЕНИЯ N 502/02, ДЛЯ ЖАЛЮЗИ, КОМБИНИРОВАННЫЙ АКТУАТОР ЖАЛЮЗИ/Модуль входов двоичных, ВЫХОДЫ 8Х230V AC 16A, 8 БЕЗПОТЕНЦИАЛЬНЫХ ВХОДОВ, НА DIN-РЕЙКУ, 4 ТЕ | 551.874 | 1 | 22 | H5DL | 0.571
5WG1512-1AB11 | N512/11 | Выключатель НАГРУЗКИ N 512/11, МОДУЛЬНЫЙ (ОСНОВНОЙ МОДУЛЬ), 3Х230-400V AC 16A, АВТОПОДСТРОЙКА ПОД ХАРАКТЕР НАГРУЗКИ, ПОДКЛЮЧЕНИЕ ДО 4 ДОПОЛНИТЕЛЬНЫХ МОДУЛЕЙ, ДЛЯ УСТАНОВКИ НА DIN-РЕЙКУ, 3 ТЕ | 259.1016 | 1 | 22 | H5DL | 0.263
5WG1512-1AB21 | N512/21 | Выключатель НАГРУЗКИ N 512/21, МОДУЛЬНЫЙ (ДОПОЛНИТЕЛЬНЫЙ МОДУЛЬ), 3Х230-400V AC 16A, АВТОПОДСТРОЙКА ПОД ХАРАКТЕР НАГРУЗКИ, ДЛЯ УСТАНОВКИ НА DIN-РЕЙКУ, 3 ТЕ | 130.9608 | 1 | 22 | H5DL | 0.244
5WG1512-1CB01 | N512C01 | Выключатель НАГРУЗКИ N512/01 | 477.0594 | 1 | 22 | H5DL | 0.635
5WG1513-1AB11 | N513/11 | Выключатель НАГРУЗКИ N 513/11N 513/11 МОДУЛЬНЫЙ АКТУАТОР (ОСНОВНОЙ МОДУЛЬ), 3Х230-400V AC 20A, АВТОПОДСТРОЙКА ПОД ХАРАКТЕР НАГРУЗКИ, ДЛЯ УСТАНОВКИ НА DIN-РЕЙКУ, 3 ТЕ | 317.109 | 1 | 22 | H5DL | 0.259
5WG1513-1AB21 | N513/21 | Выключатель НАГРУЗКИ N 513/21, МОДУЛЬНЫЙ (ДОПОЛНИТЕЛЬНЫЙ МОДУЛЬ), 3Х230-400V AC 20A, АВТОПОДСТРОЙКА ПОД ХАРАКТЕР НАГРУЗКИ, ДЛЯ УСТАНОВКИ НА DIN-РЕЙКУ, 3 ТЕ | 158.0892 | 1 | 22 | H5DL | 0.243
5WG1523-1AB02 | N523/02 | МОДУЛЬ УПРАВЛЕНИЯ ЖАЛЮЗИ N 523/02, 4Х230V 6A, ДЛЯ УСТАНОВКИ НА DIN-РЕЙКУ, 4 ТЕ | 330.1938 | 1 | 22 | H5DL | 0.316
5WG1523-1AB03 | N523/03 | МОДУЛЬ УПРАВЛЕНИЯ РОЛЬСТАВНЯМИ N 523/03, 4Х230V 6A, ДЛЯ УСТАНОВКИ НА DIN-РЕЙКУ, 4 ТЕ | 275.0064 | 1 | 22 | H5DL | 0.314
5WG1523-1AB04 | N523/04 | МОДУЛЬ УПРАВЛЕНИЯ ЖАЛЮЗИ N 523/04, С ФУНКЦИЕЙ УЧЁТА СОЛНЕЧНОЙ АКТИВНОСТИ, 4Х230V 6A, ДЛЯ УСТАНОВКИ НА DIN-РЕЙКУ, 4 ТЕ | 317.109 | 1 | 22 | H5DL | 0.317
5WG1523-1AB11 | N523/11 | МОДУЛЬ УПРАВЛЕНИЯ ЖАЛЮЗИ N 523/11, С ФУНКЦИЕЙ УЧЁТА СОЛНЕЧНОЙ АКТИВНОСТИ, 8Х230V 6A, ДЛЯ УСТАНОВКИ НА DIN-РЕЙКУ, 8 ТЕ | 516.342 | 1 | 22 | H5DL | 0.568
5WG1523-1CB04 | N523C04 | МОДУЛЬ УПРАВЛЕНИЯ ЖАЛЮЗИ N523/СВ04 | 327.402 | 1 | 22 | H5DL | 0.326
5WG1525-1EB01 | N525E01 | Диммер/Выключатель N 525Е, 8 ВЫХОДОВ, ПО 8ХDALI ИЛИ 8ХEVG НА КАЖДЫЙ ВЫХОД, ДЛЯ УСТАНОВКИ НА DIN-РЕЙКУ, 4 ТЕ | 479.8512 | 1 | 22 | H5DL | 0.31
5WG1526-1AB02 | N526/02 | Диммер/Выключатель N 526/02, 3Х230V 6A, С ФУНКЦИЕЙ ПОДДЕРЖКИ УРОВНЯ ОСВЕЩЁННОСТИ (С ДатчикАМИ UP255, AP255), ДЛЯ УСТАНОВКИ НА DIN-РЕЙКУ, 4 ТЕ | 676.0104 | 1 | 22 | H5DL | 0.453
5WG1528-1DB01 | N528D01 | Universal dimmer N 528D01, 2 x 300VA, | 292.7724 | 1 | 22 | H5DL | 0.272
5WG1530-1DB31 | N530D31 | Переключатель нагрузки, 4 x AC 230 V, 6AX | 229.1814 | 1 | 29 | H5DL | 0
5WG1530-1DB51 | N530D51 | Переключатель нагрузки, 8 x AC 230 V, 6AX | 361.0728 | 1 | 29 | H5DL | 0
5WG1530-1DB61 | N530D61 | Переключатель нагрузки, 12 x AC 230 V, 6AX | 425.5944 | 0 | 29 | H5DL | 0
5WG1532-1DB31 | N532D31 | Переключатель нагрузки, 4 x AC 230 V, 10AX (16A AC1) | 263.7828 | 0 | 29 | H5DL | 0
5WG1532-1DB51 | N532D51 | Переключатель нагрузки, 8 x AC 230 V, 10AX (16A AC1) | 401.286 | 0 | 29 | H5DL | 0
5WG1532-1DB61 | N532D61 | Переключатель нагрузки, 12 x AC 230 V, 10AX (16A AC1) | 492.0054 | 0 | 29 | H5DL | 0
5WG1534-1DB31 | N534D31 | Переключатель нагрузки, 4 x AC 230 V, 16/20AX У | 347.9598 | 0 | 29 | H5DL | 0
5WG1534-1DB51 | N534D51 | Переключатель нагрузки, 8 x AC 230 V, 16/20AX | 467.697 | 1 | 29 | H5DL | 0
5WG1534-1DB61 | N534D61 | Переключатель нагрузки, 12 x AC 230 V, 16/20AX | 567.7788 | 1 | 29 | H5DL | 0
5WG1554-1DB31 | N554D31 | Диммер универсальный 4 x 300 VA / | 600.519 | 1 | 42 | H5DL | 0.392
5WG1562-1AB11 | N562/11 | Выключатель НАГРУЗКИ N 562/11, МОДУЛЬНЫЙ (ОСНОВНОЙ МОДУЛЬ), 3Х230-400V AC 10A, АВТОПОДСТРОЙКА ПОД ХАРАКТЕР НАГРУЗКИ, ДЛЯ УСТАНОВКИ НА DIN-РЕЙКУ, 3 ТЕ | 244.1274 | 1 | 22 | H5DL | 0.261
5WG1562-1AB21 | N562/21 | Выключатель НАГРУЗКИ N 562/21, МОДУЛЬНЫЙ (ДОПОЛНИТЕЛЬНЫЙ МОДУЛЬ), 3Х230-400V AC 10A, АВТОПОДСТРОЙКА ПОД ХАРАКТЕР НАГРУЗКИ, ДЛЯ УСТАНОВКИ НА DIN-РЕЙКУ, 3 ТЕ | 127.2102 | 1 | 22 | H5DL | 0.243
5WG1567-1AB22 | N567/22 | Выключатель НАГРУЗКИ N 567/22, 16Х230V AC 10A, ДЛЯ УСТАНОВКИ НА DIN-РЕЙКУ, 8 ТЕ | 491.0748 | 1 | 22 | H5DL | 0.675
S54461-C7-A1 | NK8237.2 | Шлюз Modbus | 2235.2682 | 1 | 22 | H3FQ | 0.603
BPZ:OCI345.06/101 | OCI345.06/101 | ШЛЮЗ ДЛЯ LPB RVS21 | 74.85 | 1 | 22 | H5GA | 0.058
BPZ:OCI350.01/101 | OCI350.01/101 | ШЛЮЗ ДЛЯ MODBUS | 76.41 | 1 | 32 | H5GA | 0.044
BPZ:OCI365.03/101 | OCI365.03/101 | Шлюз OpenTherm/LPB | 104.58 | 20 | 32 | H5GA | 0.098
BPZ:OCI400 | OCI400 | ОПТИЧЕСКИЙ ИНТЕРФЕЙС | 79.98 | 1 | 22 | H5GA | 0.1
BPZ:OCI410.20 | OCI410.20 | ШЛЮЗ BCI-PC-TOOL | 325.38 | 1 | 22 | H5GA | 0.2
BPZ:OCI410.30 | OCI410.30 | ШЛЮЗ BCI-PC-TOOL | 607.2 | 1 | 22 | H5GA | 0.2
BPZ:OCI410.31 | OCI410.31 | ШЛЮЗ BCI-PC-TOOL | 768.9 | 1 | 22 | H5GA | 0.1
BPZ:OCI410.40 | OCI410.40 | ШЛЮЗ BCI-PC-TOOL | 1810.92 | 1 | 22 | H5GA | 0.2
BPZ:OCI412.10 | OCI412.10 | АППАРАТНЫЙ КОНВЕРТЕР MODBUS | 302.13 | 1 | 22 | H5GA | 0.2
BPZ:OCI430A109 | OCI430A109 | ИНТЕРФЕЙС К ПК ДЛЯ LMU5/6X | 573.3 | 1 | 22 | H5GA | 0.2
BPZ:OCI432.01A109 | OCI432.01A109 | ДОК-СТАНЦИЯ | 1045.86 | 1 | 22 | H5GA | 0.5
BPZ:OCI490A109 | OCI490A109 | PC-interface для LMU5/6x | 1094.28 | 1 | 22 | H5GA | 0.1
BPZ:OCI700.1 | OCI700.1 | СЕРВИСНЫЙ КОМПЛЕКТ ДЛЯ KNX/LPB | 497.79 | 1 | 22 | H5DG | 1.108
S54372-F11-A2 | OH110-R1 | Комбинированный извещатель (Коллективный, RU) | 51.1666 | 1 | 22 | H3FD | 0.138
S54310-F2-A1 | OH720 | Извещатель мультисенсорный дымовой | 61.239 | 1 | 22 | H3FD | 0.141
S54320-F7-A3 | OOH740 | Мультисенсорный извещатель с технологией ASA | 105.4026 | 1 | 22 | H3FD | 0.126
S54329-F8-A1 | OOH740-A9-EX | Извещатель дымовой мультисенсорный EX с технологией ASA | 177.6676 | 1 | 22 | H3FD | 0.127
S54320-F8-A3 | OOHC740 | Извещатель мультисенсорный с технологией ASA и обнаружением СО | 156.5692 | 1 | 22 | H3FD | 0.129
S54372-F4-A2 | OP110-R1 | Дымовой оптический извещатель (Коллективный, RU) | 39.9916 | 1 | 22 | H3FD | 0.132
S54310-F1-A1 | OP720 | Извещатель дымовой оптический | 52.5672 | 1 | 22 | H3FD | 0.131
BPZ:OZW672.01 | OZW672.01 | WEB-СЕРВЕР V3.0НА 1 УСТРОЙСТВО LPB | 289.65 | 1 | 22 | H5DG | 0.516
BPZ:OZW672.04 | OZW672.04 | ВЕБ-СЕРВЕР ДЛЯ 4 УСТРОЙСТВ LPB | 580.02 | 1 | 22 | H5DG | 0.512
BPZ:OZW672.16 | OZW672.16 | ВЕБ-СЕРВЕР ДЛЯ 16 УСТРОЙСТВ LPB | 865.38 | 1 | 22 | H5DG | 0.516
BPZ:OZW772.01 | OZW772.01 | ВЕБ-СЕРВЕР | 289.65 | 1 | 22 | H5DG | 0.517
BPZ:OZW772.04 | OZW772.04 | ВЕБ-СЕРВЕР на 4 KNX-УСТРОЙСТВ | 580.02 | 1 | 22 | H5DG | 0.523
BPZ:OZW772.16 | OZW772.16 | ВЕБ-СЕРВЕР на 16 KNX-УСТРОЙСТВ | 865.38 | 1 | 22 | H5DG | 0.518
BPZ:OZW772.250 | OZW772.250 | WEB-СЕРВЕР НА 250 KNX-УСТРОЙСТВ | 1158.63 | 1 | 22 | H5DG | 0.518
V54530-F115-A100 | PDM-E-I12 | E-Bus ИК-детектор | 69.732 | 1 | 21 | LVBIN | 0.15
V54530-F116-A100 | PDM-E-I18T | PDM-E-I18T E-Bus ИК-детектор с антимаскированием | 129.332 | 1 | 21 | LVBIN | 0.12
V54530-F114-A100 | PDM-I12 | ИК-детектор | 52.5672 | 1 | 21 | LVBIN | 0.125
V54530-F105-A100 | PDM-I12T | ИК-детектор с АМ | 74.0232 | 1 | 21 | LVBIN | 0.128
V54530-F106-A100 | PDM-I18 | ИК-детектор | 114.7896 | 1 | 21 | LVBIN | 0.15
V54530-F107-A100 | PDM-I18T | ИК-детектор с АМ | 127.6632 | 1 | 21 | LVBIN | 0.1
BPZ:PLL52.110A100 | PLL52.110A100 | CAN-Bus Modul для O2 contr | 1878.69 | 1 | 22 | H5GA | 2.2
BPZ:PLL52.110A200 | PLL52.110A200 | CAN-Bus Modul для O2 contr | 1675.32 | 1 | 22 | H5GA | 2.2
BPZ:PME71.111A1 | PME71.111A1 | Модуль программирующий для LME71.000A1 | 89.49 | 1 | 22 | H5GA | 0.05
BPZ:PME71.111A2 | PME71.111A2 | Модуль программирующий для LME71.000A2 | 89.49 | 1 | 22 | H5GA | 0.05
BPZ:PME71.112A1 | PME71.112A1 | Модуль программирующий для LME71.000A1 | 89.49 | 1 | 22 | H5GA | 0.05
BPZ:PME71.112A2 | PME71.112A2 | Модуль программирующий для LME71.000A2 | 89.49 | 1 | 22 | H5GA | 0.05
BPZ:PME71.402A1 | PME71.402A1 | Модуль программирующий для LME71.000A1 | 89.49 | 1 | 22 | H5GA | 0.05
BPZ:PME71.402A2 | PME71.402A2 | Модуль программирующий для LME71.000A2 | 89.49 | 1 | 22 | H5GA | 0.05
BPZ:PME71.901A1 | PME71.901A1 | Модуль программирующий для LME71.000A1 | 144.3 | 1 | 22 | H5GA | 0.05
BPZ:PME71.901A2 | PME71.901A2 | Модуль программирующий для LME71.000A2 | 144.3 | 1 | 22 | H5GA | 0.05
BPZ:PME72.541A2 | PME72.541A2 | Модуль программирующий | 64.5 | 1 | 22 | H5GA | 0.05
BPZ:PME73.810A1 | PME73.810A1 | Модуль программирующий для LME73.000A1 | 144.3 | 1 | 22 | H5GA | 0.05
BPZ:PME73.810A2 | PME73.810A2 | Модуль программирующий для LME73.000A2 | 144.3 | 1 | 22 | H5GA | 0.05
BPZ:PME73.811A1 | PME73.811A1 | Модуль программирующий для LME73.000A1 | 144.3 | 1 | 22 | H5GA | 0.05
BPZ:PME73.811A2 | PME73.811A2 | Модуль программирующий для LME73.000A2 | 144.3 | 1 | 22 | H5GA | 0.05
BPZ:PME73.812A1 | PME73.812A1 | Модуль программирующий для LME73.000A1 | 144.3 | 1 | 22 | H5GA | 0.05
BPZ:PME73.812A2 | PME73.812A2 | Модуль программирующий для LME73.000A2 | 144.3 | 1 | 22 | H5GA | 0.05
BPZ:PME73.820A1 | PME73.820A1 | Модуль программирующий для LME73.000A1 | 144.3 | 1 | 22 | H5GA | 0.05
BPZ:PME73.820A2 | PME73.820A2 | Модуль программирующий для LME73.000A2 | 144.3 | 1 | 22 | H5GA | 0.05
BPZ:PME73.830A1 | PME73.830A1 | Модуль программирующий для LME73.000A1 | 144.3 | 1 | 22 | H5GA | 0.05
BPZ:PME73.830A2 | PME73.830A2 | Модуль программирующий для LME73.000A2 | 144.3 | 1 | 22 | H5GA | 0.05
BPZ:PME73.831A1 | PME73.831A1 | Модуль программирующий для LME73.000A1 | 144.3 | 1 | 22 | H5GA | 0.05
BPZ:PME73.831A2 | PME73.831A2 | Модуль программирующий для LME73.000A2 | 144.3 | 1 | 22 | H5GA | 0.05
BPZ:PME73.840A1 | PME73.840A1 | Модуль программирующий для LME73.000A1 | 144.3 | 1 | 22 | H5GA | 0.05
BPZ:PME73.840A2 | PME73.840A2 | Модуль программирующий для LME73.000A2 | 144.3 | 1 | 22 | H5GA | 0.05
V54539-F122-A100 | PO-C20 | Набор "штора" зеркальная для PDM-I12 (4 шт.) | 41.8392 | 1 | 21 | LVBIN | 0.03
V54539-F123-A100 | PO-C30 | Набор "штора" зеркальная для PDM-I18 (4 шт.) | 52.5672 | 1 | 21 | LVBIN | 0.03
V54539-F126-A100 | PO-CL | Предохранитель от животных для PDM-I12 (10 шт.) | 17.4866 | 1 | 21 | LVBIN | 0.005
V54530-H101-A100 | PO-FM | PO-FM Основание для погружного монтажа детекторов PDM-I12 | 18.2376 | 1 | 21 | LVBIN | 0.05
S55843-Z124-D100 | POL002.43/STD | РАЗЪЕМЫ ПРОВОДНОГО РАСШИРЕНИЯ МОДУЛЕЙ ВХ/ВЫХ POL | 2.58 | 50 | 22 | H5GM | 0.005
S55843-Z422-F100 | POL042.25/STD | НАБОР КЛЕммНИКОВ ДЛЯ POL42X.X | 21.48 | 90 | 22 | H5GM | 0.094
S55843-Z638-F100 | POL063.85/STD | Набор винтовых клем для POL63X | 18.81 | 1 | 22 | H5GM | 0.101
S55843-Z638-G100 | POL063.86/STD | Набор пружинных клем для POL63X | 26.58 | 1 | 22 | H5GM | 0.077
S55843-Z687-F100 | POL068.75/STD | Набор винтовых клем для POL687 | 21.84 | 1 | 22 | H5GM | 0.12
BPZ:POL068.76/STD | POL068.76/STD | Набор пружинных клем для POL68X | 31.23 | 1 | 22 | H5GM | 0.094
S55843-Z925-F100 | POL092.55/STD | Набор винтовых клем для POL925 | 13.2 | 1 | 22 | H5GM | 0.027
BPZ:POL092.56/STD | POL092.56/STD | Набор пружинных клем для POL925 | 16.86 | 1 | 22 | H5GM | 0.043
S55843-Z945-F100 | POL094.55/STD | Набор винтовых клем для POL945 | 14.28 | 1 | 22 | H5GM | 0.035
BPZ:POL094.56/STD | POL094.56/STD | Набор винтовых клем для POL955 | 16.32 | 1 | 22 | H5GM | 0.03
S55843-Z948-F100 | POL094.E5/STD | Набор винтовых клем для POL94E, POL94U | 15.06 | 1 | 22 | H5GM | 0.041
BPZ:POL094.E6/STD | POL094.E6/STD | Набор винтовых клем для POL94E, POL94U | 17.85 | 1 | 22 | H5GM | 0.034
S55843-Z955-F100 | POL095.55/STD | Набор винтовых клем для POL955 | 17.22 | 1 | 22 | H5GM | 0.055
S55843-Z955-G100 | POL095.56/STD | Набор пружинных клем для POL955 | 20.97 | 1 | 22 | H5GM | 0.042
S55843-Z965-F100 | POL096.55/STD | Набор винтовых клем для POL965 | 18.45 | 1 | 22 | H5GM | 0.066
BPZ:POL096.56/STD | POL096.56/STD | Набор пружинных клем для POL965 | 23.28 | 1 | 22 | H5GM | 0.053
S55843-Z985-F100 | POL098.55/STD | Набор винтовых клем для POL985 | 23.37 | 1 | 22 | H5GM | 0.1
BPZ:POL098.56/STD | POL098.56/STD | Набор винтовых клем для POL985 | 30.06 | 1 | 22 | H5GM | 0.08
BPZ:POL0C2.40/STD | POL0C2.40/STD | СЕРВИСНЫЙ КАБЕЛЬUSB-RJ45 150мм | 12.93 | 10 | 22 | H5GM | 0.081
S55394-C245-A100 | POL424.50/STD | КОНТРОЛЛЕР | 223.86 | 18 | 22 | H5GM | 0.399
S55394-C247-A100 | POL424.70/STD | КОНТРОЛЛЕР CLIMATIX C ДИСПЛЕЕМ | 255.99 | 18 | 22 | H5GM | 0.465
BPZ:POL638.00/STD | POL638.00/STD | КОНТРОЛЛЕР | 486.99 | 1 | 22 | H5GM | 0.488
S55396-C387-A100 | POL638.70/STD | КОНТРОЛЛЕР | 597.57 | 1 | 22 | H5GM | 0.526
S55396-C870-A100 | POL687.00/STD | КОНТРОЛЛЕР | 569.91 | 1 | 22 | H5GM | 0.56
S55396-C877-A100 | POL687.70/STD | КОНТРОЛЛЕР | 672.48 | 1 | 22 | H5GM | 0.587
S55396-C881-A100 | POL688.10/STD | КОНТРОЛЛЕР CLIMATIX | 582.42 | 1 | 28 | H5GM | 0.563
S55396-C888-A100 | POL688.80/STD | КОНТРОЛЛЕР CLIMATIX | 686.76 | 1 | 28 | H5GM | 0.599
S55396-C981-A100 | POL698.10/STD | КОНТРОЛЛЕР CLIMATIX | 654.66 | 1 | 28 | H5GM | 0.688
S55396-C988-A100 | POL698.80/STD | КОНТРОЛЛЕР CLIMATIX | 759.9 | 1 | 28 | H5GM | 0.724
S55626-H226-A100 | POL822.60/STD | Модуль комнатный ДЛЯ КОНТРОЛЛЕРОВ CLIMATIX, С РАСПИСАНИЕМ | 94.53 | 1 | 22 | H5GM | 0.141
S55626-H227-A100 | POL822.70/STD | Модуль комнатный ДЛЯ КОНТРОЛЛЕРОВ CLIMATIX С ПРИЛОЖЕНИЕМ ДЛЯ ИТП, С РАСПИСАНИЕМ | 92.76 | 1 | 22 | H5GM | 0.145
S55626-H517-B100 | POL871.71/STD | ПАНЕЛЬ ОПЕРАТОРА CLIMATIX, 8 СТРОК, IP65 (МАГНИТНОЕ КРЕПЛЕНИЕ) | 192.66 | 1 | 22 | H5GM | 0.419
S55626-H517-C100 | POL871.72/STD | ПАНЕЛЬ ОПЕРАТОРА CLIMATIX, 8 СТРОК, IP65 (ВИНТОВОЕ КРЕПЛЕНИЕ) | 187.29 | 1 | 22 | H5GM | 0.377
S55626-H655-B100 | POL895.51/STD | ПАНЕЛЬ ОПЕРАТОРА CLIMATIX 600 | 229.23 | 1 | 22 | H5GM | 0.417
S55390-C103-A100 | POL902.00/STD | Модуль коммуникационный MODBUS | 177.48 | 1 | 22 | H5GM | 0.126
S55390-C104-A100 | POL904.00/STD | Модуль коммуникационный BACNET MS/TP | 352.29 | 1 | 22 | H5GM | 0.136
S55390-C105-A100 | POL906.00/STD | Модуль коммуникационный LON | 272.04 | 1 | 22 | H5GM | 0.118
S55390-C108-A100 | POL907.00/STD | Модуль коммуникационный M-BUS | 264.9 | 1 | 22 | H5GM | 0.134
S55390-C106-A100 | POL908.00/STD | Модуль коммуникационный BACNET IP | 400.47 | 1 | 22 | H5GM | 0.138
S55803-Y195-A100 | POL909.50/STD | Модуль коммуникационный WEB | 511.05 | 1 | 22 | H5GM | 0.132
S55803-Y198-A100 | POL909.80/STD | Модуль коммуникационный WEB + BACNET | 599.37 | 1 | 22 | H5GM | 0.133
S55663-J250-A100 | POL925.00/STD | МОДУЛЬ РАСШИРЕНИЯ CLIMATIX, 6 ВХ/ВЫХ | 98.1 | 1 | 22 | H5GM | 0.125
S55663-J450-A100 | POL945.00/STD | МОДУЛЬ РАСШИРЕНИЯ CLIMATIX, 8 ВХ/ВЫХ | 123.09 | 1 | 22 | H5GM | 0.186
S55663-J480-A100 | POL94E.00/STD | МОДУЛЬ РАСШИРЕНИЯ CLIMATIX ДЛЯ РАБОТЫ С ШАГОВЫМИ МОТОРАМИ | 290.76 | 1 | 22 | H5GM | 0.189
S55663-J490-A100 | POL94U.00/STD | МОДУЛЬ РАСШИРЕНИЯ CLIMATIX ДЛЯ РАБОТЫ С ШАГОВЫМИ МОТОРАМИ | 369.24 | 1 | 22 | H5GM | 0.241
S55663-J550-A100 | POL955.00/STD | МОДУЛЬ РАСШИРЕНИЯ14 ВХ/ВЫХ | 231 | 1 | 22 | H5GM | 0.25
S55663-J650-A100 | POL965.00/STD | МОДУЛЬ РАСШИРЕНИЯ15 ВХ/ВЫХ | 242.61 | 1 | 22 | H5GM | 0.262
S55663-J680-A100 | POL96E.00/STD | МОДУЛЬ РАСШИРЕНИЯ 19 ВХ/ВЫХ + 2 ECV | 289.86 | 1 | 22 | H5GM | 0.524
S55663-J690-A100 | POL96U.00/STD | МОДУЛЬ РАСШИРЕНИЯ 19 ВХ/ВЫХ + 2 ECV + UPS | 355.86 | 1 | 22 | H5GM | 0.56
S55663-J850-A100 | POL985.00/STD | МОДУЛЬ РАСШИРЕНИЯ26 ВХ/ВЫХ | 372.81 | 1 | 22 | H5GM | 0.335
S55663-J880-A100 | POL98E.00/STD | Ext 30 I/O + 2 ECV | 383.52 | 1 | 22 | H5GM | 0.573
S55663-J890-A100 | POL98U.00/STD | МОДУЛЬ РАСШИРЕНИЯ 30 ВХ/ВЫХ + 2 ECV + UPS | 447.72 | 1 | 22 | H5GM | 0.624
V54530-H102-A100 | PO-MHB12 | PO-MHB12 Металлизированное основание для монтажа детекторов PDM-I12 | 18.2376 | 1 | 21 | LVBIN | 0.05
V54539-F127-A100 | PO-PA01 | Набор резисторов EOL 4k7,2k2,2k2 (100шт) | 273.564 | 1 | 21 | LVBIN | 0.15
V54539-F127-A200 | PO-PA02 | Набор резисторов EOL 2k2,4k7,2k2 (100шт) | 273.564 | 1 | 21 | LVBIN | 0.15
V54539-F127-A300 | PO-PA03 | Набор резисторов EOL 12k,1k,1k (100шт) | 273.564 | 1 | 21 | LVBIN | 0.15
V54539-F127-A400 | PO-PA04 | Набор резисторов EOL 12k,6k8,4k7 (100шт) | 273.564 | 1 | 21 | LVBIN | 0.15
V54539-F127-A500 | PO-PA05 | Набор резисторов EOL 1k,3k3,3k3 (100шт) | 273.564 | 1 | 21 | LVBIN | 0.15
V54539-F127-A600 | PO-PA06 | Набор резисторов EOL 48k,16k2,16k2 (100шт) | 273.564 | 1 | 21 | LVBIN | 0.135
V54539-F127-A700 | PO-PA07 | Набор резисторов EOL 48k,48k,48k (100 шт.) | 273.564 | 1 | 21 | LVBIN | 0.13
S54319-F16-A1 | PSR720-1 | Оконечное сопротивление | 3.427 | 25 | 22 | H3FD | 0.001
S54319-F17-A1 | PSR720-2 | Оконечное сопротивление | 3.427 | 25 | 22 | H3FD | 0.001
S55842-Z119 | PXA.V40 | Монтажный комплект для PXM40.E | 175.44 | 1 | 22 | H5ES | 1.654
S55372-C115 | PXA40-RS1 | МОДУЛЬ РАСШИРЕНИЯ PXA40-RS1 | 1050.66 | 1 | 22 | H5ES | 0.06
S55372-C116 | PXA40-RS2 | МОДУЛЬ РАСШИРЕНИЯ PXA40-RS2 | 2210.37 | 1 | 22 | H5ES | 0.06
BPZ:PXA40-W1 | PXA40-W1 | ДОПОЛНИТЕЛЬНЫЙ МОДУЛЬ WEB ИНТЕРФЕЙСА ТЕКСТОВОГО ДЛЯ BACNET СЕТИ PXC…-E.D | 681.96 | 1 | 22 | H5ES | 0.053
BPZ:PXA-C1 | PXA-C1 | Кабель соединительный МЕЖДУ УСТРОЙСТВОМ ОПЕРАТОРА И КОНТРОЛЛЕРОМ | 24.18 | 1 | 22 | H5ES | 0.097
BPZ:PXA-C2 | PXA-C2 | АДАПТЕР ДЛЯ ЗАГРУЗКИ FIRMWARE | 30.63 | 1 | 22 | H5ES | 0.023
BPZ:PXA-C3 | PXA-C3 | АДАПТЕР USB - RS232 | 131.82 | 1 | 22 | H5ES | 0.259
S55372-C108 | PXA-C4 | АДАПТЕР PXA-C4 ДЛЯ ЗАГРУЗКИ ПРОШИВКИ PXM20 | 47.49 | 1 | 22 | H5ES | 0.009
BPZ:PXA-H1 | PXA-H1 | ПЛАСТИКОВОЕ ОСНОВАНИЕ монтажные ПАНЕЛЕЙ ОПЕРАТОРА PXM | 111 | 1 | 22 | H5ES | 0.312
BPZ:PXC00.D | PXC00.D | СИСТЕМНЫЙ КОНТРОЛЛЕР С BACNET/LONTALK КОммУНИКАЦИЕЙ | 1268.73 | 1 | 22 | H5ES | 0.479
S55372-C113 | PXC001.D | ИНТЕГРАЦИОННЫЙ КОНТРОЛЛЕР PXC001.D, BACNET/LONTALK | 1605.75 | 1 | 22 | H5ES | 0.695
S55372-C114 | PXC001-E.D | ИНТЕГРАЦИОННЫЙ КОНТРОЛЛЕР PXC001-E.D, BACNET/IP | 1784.16 | 1 | 22 | H5ES | 0.685
BPZ:PXC00-E.D | PXC00-E.D | СИСТЕМНЫЙ КОНТРОЛЛЕР С BACNET/IP КОммУНИКАЦИЕЙ | 1615.65 | 1 | 22 | H5ES | 0.504
BPZ:PXC100.D | PXC100.D | КОНТРОЛЛЕР, ДО 200 ТОЧЕК ДАННЫХ, BACNET/LONTALK | 2448.27 | 1 | 22 | H5ES | 0.489
BPZ:PXC100-E.D | PXC100-E.D | КОНТРОЛЛЕР, ДО 200 ТОЧЕК ДАННЫХ, BACNET/IP | 2725.8 | 1 | 22 | H5ES | 0.506
BPZ:PXC12.D | PXC12.D | КОНТРОЛЛЕР НА 12 ТОЧЕК ДАННЫХ И BACNET НА LONTALK | 1090.32 | 1 | 22 | H5ES | 0.793
BPZ:PXC12-E.D | PXC12-E.D | КОНТРОЛЛЕР НА 12 ТОЧЕК ДАННЫХ И BACNET НА IP | 1209.27 | 1 | 22 | H5ES | 0.793
BPZ:PXC200.D | PXC200.D | КОНТРОЛЛЕР, ДО 350 ТОЧЕК ДАННЫХ, BACNET/LONTALK | 4163.04 | 1 | 22 | H5ES | 0.484
BPZ:PXC200-E.D | PXC200-E.D | КОНТРОЛЛЕР, ДО 350 ТОЧЕК ДАННЫХ, BACNET/IP | 4549.62 | 1 | 22 | H5ES | 0.507
S55372-C118 | PXC22.1.D | Станция автоматизации | 1635.48 | 1 | 21 | H5ES | 1.096
S55372-C119 | PXC22.1-E.D | Станция автоматизации | 1813.89 | 1 | 21 | H5ES | 1.091
BPZ:PXC22.D | PXC22.D | КОНТРОЛЛЕР НА 22 ТОЧКИ ДАННЫХ И BACNET НА LONTALK | 1447.14 | 1 | 22 | H5ES | 0.867
BPZ:PXC22-E.D | PXC22-E.D | КОНТРОЛЛЕР НА 22 ТОЧКИ ДАННЫХ И BACNET НА IP | 1585.92 | 1 | 22 | H5ES | 0.877
S55376-C118 | PXC3.E16A-100A | Станция автоматизации | 630.39 | 1 | 22 | H5EO | 0.397
S55376-C130 | PXC3.E72-100A | Станция автоматизации | 945.6 | 1 | 22 | H5EO | 0.404
S55376-C131 | PXC3.E72A-100A | Станция автоматизации | 1457.07 | 1 | 22 | H5EO | 0.426
S55376-C132 | PXC3.E75-100A | КОМНАТНЫЕ КОНТРОЛЛЕРЫ BACNET / IP | 1278.66 | 1 | 22 | H5EO | 0.405
S55376-C133 | PXC3.E75A-100A | Станция автоматизации | 1774.26 | 1 | 22 | H5EO | 0.424
S55372-C120 | PXC36.1.D | Станция автоматизации | 2547.39 | 1 | 21 | H5ES | 1.167
S55372-C121 | PXC36.1-E.D | Станция автоматизации | 2735.7 | 1 | 21 | H5ES | 1.16
BPZ:PXC36.D | PXC36.D | КОНТРОЛЛЕР НА 36 ТОЧЕК ДАННЫХ И BACNET НА LONTALK | 2547.39 | 1 | 22 | H5ES | 1.162
BPZ:PXC36-E.D | PXC36-E.D | КОНТРОЛЛЕР НА 36 ТОЧЕК ДАННЫХ И BACNET НА IP | 2735.7 | 1 | 22 | H5ES | 1.149
S55372-C109 | PXC50.D | МОДУЛЬНЫЙ КОНТРОЛЛЕР PXC50.D, BACNET/LONTALK | 1466.97 | 1 | 22 | H5ES | 0.487
S55372-C110 | PXC50-E.D | МОДУЛЬНЫЙ КОНТРОЛЛЕР PXC50-E.D, BACNET/IP | 1913.01 | 1 | 22 | H5ES | 0.507
BPZ:PXC-NRUD | PXC-NRUD | АДАПТЕР ДЛЯ INTEGRAL NK МОДУЛЕЙ С 48 ТОЧКАМИ ДАННЫХ | 727.53 | 1 | 22 | H5ES | 0.397
BPZ:PXC-NRUF | PXC-NRUF | СТАНЦИЯ АВТОМАТИЗАЦИИ ДЛЯ ЗАМЕНЫ INTEGRAL С 64 ТОЧКАМИ ДАННЫХ, BACNET ПО LONTALK ИЛИ PTP | 4737.93 | 1 | 22 | H5ES | 3.17
S55842-Z105-A100 | PXG3.L | МАРШРУТИЗАТОР BACNET, BACNET ETHERNET/IP В BACNET/LONTALK ИЛИ BACNET/MS/TP | 1129.98 | 1 | 22 | H5ES | 0.332
S55842-Z106-A101 | PXG3.M | МАРШРУТИЗАТОР BACNET, BACNET ETHERNET/IP В BACNET/MS/TP | 873.24 | 1 | 22 | H5ES | 0.319
S55842-Z117 | PXG3.W100-1 | Веб-сервер Standart | 1040.76 | 1 | 22 | H5ES | 0.318
S55842-Z118 | PXG3.W200-1 | Веб-сервер Advanced | 1982.4 | 1 | 22 | H5ES | 0.318
BPZ:PXM10 | PXM10 | ПАНЕЛЬ ОПЕРАТОРА, ЛОКАЛЬНАЯ, Английский язык | 443.07 | 1 | 22 | H5ES | 0.349
BPZ:PXM20 | PXM20 | ПАНЕЛЬ ОПЕРАТОРА С BACNET/LONTALK | 1131 | 1 | 22 | H5ES | 0.566
S55623-H128 | PXM30.E | Сенсорная Bacnet IP панель 7 дюймов | 1645.38 | 1 | 22 | H5ES | 1.355
S55623-H131 | PXM30-1 | Сенсорная IP панель 7 дюймов (требует внешний web-сервер PXG3.W) | 1298.46 | 1 | 22 | H5ES | 1.353
S55623-H129 | PXM40.E | Сенсорная Bacnet IP панель 10 дюймов | 2527.56 | 1 | 22 | H5ES | 2.45
S55623-H132 | PXM40-1 | Сенсорная IP панель 10 дюймов (требует внешний web-сервер PXG3.W) | 1982.4 | 1 | 22 | H5ES | 2.465
S55623-H130 | PXM50.E | Сенсорная Bacnet IP панель 15 дюймов | 3845.85 | 1 | 22 | H5ES | 4.809
S55623-H133 | PXM50-1 | Сенсорная IP панель 15 дюймов (требует внешний web-сервер PXG3.W) | 3072.72 | 1 | 22 | H5ES | 4.806
BPZ:PXX-L11 | PXX-L11 | МОДУЛЬ РАСШИРЕНИЯ ДО 60 КОМНАТНЫХ КОНТРОЛЛЕРОВ RXC/LONWORKS УСТРОЙСТВ | 489.66 | 1 | 22 | H5ES | 0.165
BPZ:PXX-L12 | PXX-L12 | МОДУЛЬ РАСШИРЕНИЯ ДО 120 КОМНАТНЫХ КОНТРОЛЛЕРОВ RXC/LONWORKS УСТРОЙСТВ | 1239 | 1 | 22 | H5ES | 0.167
S55842-Z107 | PXX-PBUS | МОДУЛЬ ДЛЯ ИНТЕГРАЦИИ PBUS | 685.92 | 1 | 22 | H5ES | 0.168
V54539-F125-A100 | PZ-CA | Адаптер для кронштейна камеры на ¼ дюйма (4 шт.) | 16.4138 | 1 | 21 | LVBIN | 0.025
V54539-F124-A100 | PZ-MBG2 | Монтажный кронштейн G2 для PDM | 13.2813 | 1 | 21 | LVBIN | 0.05
BPZ:QAA2010 | QAA2010 | Датчик температуры комнатный PT100 | 28.566 | 1 | 22 | H5DE | 0.107
BPZ:QAA2012 | QAA2012 | Датчик температуры комнатный PT1000 | 28.566 | 1 | 22 | H5DE | 0.108
BPZ:QAA2030 | QAA2030 | Датчик температуры комнатный NTC10K | 25.704 | 1 | 22 | H5DE | 0.108
BPZ:QAA2061 | QAA2061 | Датчик температуры комнатный 0..10 В | 96.471 | 1 | 22 | H5DE | 0.129
BPZ:QAA2061D | QAA2061D | Датчик температуры комнатный 0..10 В | 162.27 | 1 | 22 | H5DE | 0.139
BPZ:QAA2071 | QAA2071 | Датчик температуры комнатный 4..20МA | 96.471 | 1 | 22 | H5DE | 0.124
BPZ:QAA24 | QAA24 | Датчик температуры комнатный LG-NI 1000 | 35.343 | 1 | 22 | H5DE | 0.108
BPZ:QAA25 | QAA25 | Модуль комнатный С ДатчикОМ ТЕМПЕРАТУРЫ И ЗАДатчикОМ УСТАВКИ | 80.244 | 1 | 22 | H5DE | 0.123
BPZ:QAA26 | QAA26 | Модуль комнатный С ДатчикОМ ТЕМПЕРАТУРЫ И ЗАДатчикОМ УСТАВКИ 5..30 °C | 80.244 | 1 | 22 | H5DE | 0.123
BPZ:QAA27 | QAA27 | Модуль комнатный С ДатчикОМ ТЕМПЕРАТУРЫ И ЗАДатчикОМ УСТАВКИ | 80.244 | 1 | 22 | H5DE | 0.124
BPZ:QAA32 | QAA32 | Датчик температуры комнатный NTC 3 КОМ | 16.227 | 1 | 22 | H5DE | 0.151
BPZ:QAA50.110/101 | QAA50.110/101 | Датчик температуры комнатный | 102.66 | 1 | 22 | H5GA | 0.157
BPZ:QAA55.110/101 | QAA55.110/101 | ROOM UNIT | 87.54 | 20 | 41 | H5GA | 0.13
BPZ:QAA55.110/301 | QAA55.110/301 | Модуль комнатный | 89.28 | 20 | 41 | H5GA | 0.19
BPZ:QAA64 | QAA64 | Датчик температуры комнатный LG-NI 1000 монтажные НА ПЛОСКУЮ ПОВЕРХНОСТЬ | 108.189 | 1 | 22 | H5DE | 0.065
BPZ:QAA73.210/101 | QAA73.210/101 | КОМНАТНОЕ УСТРОЙСТВО С OPENTHERM ДЛЯ УПРАВЛЕНИЯ КОТЛОМ | 95.49 | 1 | 26 | H5GA | 0.175
BPZ:QAA74.611/101 | QAA74.611/101 | КОМНАТНОЕ УСТРОЙСТВО | 164.64 | 20 | 41 | H5GA | 0.228
BPZ:QAA74.614/101 | QAA74.614/101 | КОМНАТНОЕ УСТРОЙСТВО | 251.79 | 20 | 41 | H5GA | 0.228
BPZ:QAC2010 | QAC2010 | Датчик температуры наружный PT100 | 21.006 | 1 | 22 | H5DE | 0.094
BPZ:QAC2012 | QAC2012 | Датчик температуры наружный PT1000 | 21.006 | 1 | 22 | H5DE | 0.101
BPZ:QAC2030 | QAC2030 | Датчик температуры наружный NTC10K | 17.577 | 1 | 22 | H5DE | 0.098
BPZ:QAC22 | QAC22 | Датчик температуры наружный LG-NI 1000 | 28.404 | 1 | 22 | H5DE | 0.095
BPZ:QAC31/101 | QAC31/101 | Датчик температуры наружный | 15.687 | 40 | 22 | H5DE | 0.099
BPZ:QAC3161 | QAC3161 | Датчик температуры комнатный / НАРУЖНый DC 0..10 V | 100.98 | 1 | 22 | H5DE | 0.14
BPZ:QAC3171 | QAC3171 | Датчик температуры комнатный / НАРУЖНОЙ HQ 4..20MA | 100.98 | 1 | 22 | H5DE | 0.137
BPZ:QAC32 | QAC32 | Датчик температуры наружный NTC 575Ω | 41.472 | 1 | 22 | H5DE | 0.092
BPZ:QAC34/101 | QAC34/101 | Датчик температуры наружный | 12.879 | 40 | 22 | H5DE | 0.091
BPZ:QAD2010 | QAD2010 | Датчик температуры накладной PT100 | 25.704 | 1 | 22 | H5DE | 0.079
BPZ:QAD2012 | QAD2012 | Датчик температуры накладной PT1000 | 25.704 | 1 | 22 | H5DE | 0.086
BPZ:QAD2030 | QAD2030 | Датчик температуры накладной NTC10K | 24.084 | 1 | 22 | H5DE | 0.086
BPZ:QAD21/201 | QAD21/201 | Датчик температуры накладной | 28.728 | 40 | 22 | H5DE | 0.083
BPZ:QAD21/209 | QAD21/209 | Датчик температуры накладной | 25.056 | 100 | 22 | H5DE | 0.073
BPZ:QAD22 | QAD22 | Датчик температуры накладной LG-NI 1000 | 32.913 | 1 | 22 | H5DE | 0.079
BPZ:QAD26.220 | QAD26.220 | Датчик температуры накладной LG-NI 1000 С КАБЕЛЕМ | 34.452 | 1 | 22 | H5DE | 0.047
BPZ:QAD26.220/109 | QAD26.220/109 | Датчик температуры накладной С КАБЕЛЕМ LG-NI 1000 | 20.763 | 100 | 22 | H5DE | 0.039
BPZ:QAD26.220/209 | QAD26.220/209 | Датчик температуры накладной С КАБЕЛЕМ LG-NI 1000 | 22.599 | 100 | 22 | H5DE | 0.045
BPZ:QAD36/101 | QAD36/101 | Датчик температуры накладной | 23.382 | 40 | 22 | H5DE | 0.081
BPZ:QAD36/201 | QAD36/201 | Датчик температуры накладной | 31.455 | 40 | 22 | H5DE | 0.197
BPZ:QAE1020.024 | QAE1020.024 | Датчик температуры погружной 240 мм LG-NI 1000, ПВХ | 68.958 | 100 | 42 | H5DE | 0.131
BPZ:QAE2111.010 | QAE2111.010 | Датчик температуры погружной 100 мм PT100 БЕЗ ЗАЩИТНОЙ ГИЛЬЗЫ | 46.521 | 1 | 22 | H5DE | 0.128
BPZ:QAE2111.015 | QAE2111.015 | Датчик температуры погружной 150 мм PT100 БЕЗ ЗАЩИТНОЙ ГИЛЬЗЫ | 48.87 | 1 | 22 | H5DE | 0.135
BPZ:QAE2112.010 | QAE2112.010 | Датчик температуры погружной 100 мм PT1000 БЕЗ ЗАЩИТНОЙ ГИЛЬЗЫ | 46.521 | 1 | 22 | H5DE | 0.136
BPZ:QAE2112.015 | QAE2112.015 | Датчик температуры погружной 150 мм PT1000 БЕЗ ЗАЩИТНОЙ ГИЛЬЗЫ | 48.87 | 1 | 22 | H5DE | 0.142
BPZ:QAE2120.010 | QAE2120.010 | Датчик температуры погружной 100 мм LG-NI 1000 С ЗАЩИТНОЙ ГИЛЬЗОЙ | 65.907 | 1 | 22 | H5DE | 0.222
BPZ:QAE2120.015 | QAE2120.015 | Датчик температуры погружной 150 мм LG-NI 1000 С ЗАЩИТНОЙ ГИЛЬЗОЙ | 69.417 | 1 | 22 | H5DE | 0.229
BPZ:QAE2121.010 | QAE2121.010 | Датчик температуры погружной 100 мм LG-NI 1000 БЕЗ ЗАЩИТНОЙ ГИЛЬЗЫ | 52.569 | 1 | 22 | H5DE | 0.129
BPZ:QAE2121.015 | QAE2121.015 | Датчик температуры погружной 150 мм LG-NI1000 БЕЗ ЗАЩИТНОЙ ГИЛЬЗЫ | 55.89 | 1 | 22 | H5DE | 0.134
BPZ:QAE2130.010 | QAE2130.010 | Датчик температуры погружной 100 мм NTC 10K БЕЗ ЗАЩИТНОЙ ГИЛЬЗЫ | 42.201 | 1 | 22 | H5DE | 0.136
BPZ:QAE2130.015 | QAE2130.015 | Датчик температуры погружной 150 мм NTC 10K БЕЗ ЗАЩИТНОЙ ГИЛЬЗЫ | 44.361 | 1 | 22 | H5DE | 0.133
BPZ:QAE2164.010 | QAE2164.010 | Датчик температуры погружной 100 мм 0..10 В | 128.007 | 1 | 22 | H5DE | 0.163
BPZ:QAE2164.015 | QAE2164.015 | Датчик температуры погружной 15 СМ 0..10 В | 134.325 | 1 | 22 | H5DE | 0.168
BPZ:QAE2174.010 | QAE2174.010 | Датчик температуры погружной 100 мм 4..20 МA | 128.007 | 1 | 22 | H5DE | 0.164
BPZ:QAE2174.015 | QAE2174.015 | Датчик температуры погружной 15 СМ 4..20 МA | 134.325 | 1 | 22 | H5DE | 0.171
BPZ:QAE26.9 | QAE26.9 | Датчик температуры погружной Ø 6 мм С КАБЕЛЕМ И ФИТИНГОМ | 76.356 | 1 | 22 | H5DE | 0.162
BPZ:QAE26.90 | QAE26.90 | Датчик температуры погружной 4 X 65 мм, LG-NI1000, -50...180°C | 56.97 | 1 | 22 | H5DE | 0.125
BPZ:QAE26.91 | QAE26.91 | Датчик температуры погружной 4 X 125 мм, LG-NI1000, -50...180°C | 58.428 | 1 | 22 | H5DE | 0.128
BPZ:QAE26.93 | QAE26.93 | Датчик температуры погружной 4 X 240 мм, LG-NI1000, -50...180°C | 59.778 | 1 | 22 | H5DE | 0.131
BPZ:QAE26.95 | QAE26.95 | Датчик температуры погружной 4 X 465 мм, LG-NI1000, -50...180°C | 76.356 | 1 | 22 | H5DE | 0.169
BPZ:QAE3010.010 | QAE3010.010 | Датчик температуры погружной 100 мм PT100, ПРЯМОЕ ПОГРУЖЕНИЕ | 168.588 | 1 | 22 | H5DE | 0.501
BPZ:QAE3010.016 | QAE3010.016 | Датчик температуры погружной 16 СМ PT100, ПРЯМОЕ ПОГРУЖЕНИЕ | 174.906 | 1 | 22 | H5DE | 0.535
BPZ:QAE3075.010 | QAE3075.010 | Датчик температуры погружной 100 мм, DC 4...20 МA, ПРЯМОЕ ПОГРУЖЕНИЕ | 356.103 | 1 | 22 | H5DE | 0.508
BPZ:QAE3075.016 | QAE3075.016 | Датчик температуры погружной 16 CM, DC 4...20 МA, ПРЯМОЕ ПОГРУЖЕНИЕ | 373.221 | 1 | 22 | H5DE | 0.538
S55700-P153 | QAF63.2-J | ТЕРМОСТАТ ЗАЩИТЫ ОТ ЗАМЕРЗАНИЯ, DC 0..10 V, КАПИЛЛЯР 2000 мм | 161.757 | 1 | 22 | H5DK | 0.391
S55700-P154 | QAF63.6-J | ТЕРМОСТАТ ЗАЩИТЫ ОТ ЗАМЕРЗАНИЯ, DC 0..10 V, КАПИЛЛЯР 6000 мм | 198.396 | 1 | 22 | H5DK | 0.463
S55700-P155 | QAF64.2-J | Термостат защиты от замерзания | 197.505 | 1 | 22 | H5DK | 0.421
S55700-P156 | QAF64.6-J | Термостат защиты от замерзания | 233.253 | 1 | 22 | H5DK | 0.491
BPZ:QAF81.3 | QAF81.3 | ТЕРМОСТАТ, 2-ПОЗИЦИОННЫЙ, КАПИЛЛЯРНАЯ ТРУБКА 3000 мм | 151.929 | 1 | 22 | H5DK | 0.757
BPZ:QAF81.6 | QAF81.6 | ТЕРМОСТАТ, 2-ПОЗИЦИОННЫЙ, КАПИЛЛЯРНАЯ ТРУБКА 6000 мм | 154.602 | 1 | 22 | H5DK | 0.856
BPZ:QAF81.6M | QAF81.6M | ТЕРМОСТАТ, 2-ПОЗИЦИОННЫЙ, С РУЧНЫМ СБРОСОМ, КАПИЛЛЯРНАЯ ТРУБКА 6000 мм | 167.13 | 1 | 22 | H5DK | 0.869
BPZ:QAH11 | QAH11 | КАБЕЛЬНЫЙ Датчик ТЕМПЕРАТУРЫ ПВХ 2.5 М, NTC 3 KΩ, С КОННЕКТОРАМИ 2.8 × 0.8 мм | 21.627 | 10 | 22 | H5DE | 0.115
BPZ:QAH11.1 | QAH11.1 | КАБЕЛЬНЫЙ Датчик ТЕМПЕРАТУРЫ ПВХ 2.5 М, NTC 3 KΩ БЕЗ КОННЕКТОРОВ | 16.227 | 10 | 22 | H5DE | 0.107
BPZ:QAK33.011 | QAK33.011 | Датчик ТЕМПЕРАТУРЫ | 11.745 | 250 | 62 | H5DE | 0.007
BPZ:QAK36.095/109 | QAK36.095/109 | Датчик ТЕМПЕРАТУРЫ | 3.888 | 100 | 22 | H5DE | 0.01
BPZ:QAK36.350 | QAK36.350 | Датчик ТЕМПЕРАТУРЫ | 21.195 | 150 | 22 | H5DE | 0.021
BPZ:QAK36.596/109 | QAK36.596/109 | Датчик ТЕМПЕРАТУРЫ | 3.888 | 500 | 22 | H5DE | 0.011
BPZ:QAK36.670/109 | QAK36.670/109 | РЕЗЬБОВОЙ Датчик температуры погружной | 16.2 | 50 | 22 | H5DE | 0.02
BPZ:QAL36.225 | QAL36.225 | УНИВЕРСАЛЬНЫЙ Датчик ТЕМПЕРАТУРЫ | 4.914 | 500 | 22 | H5DE | 0.003
BPZ:QAL36.822/109 | QAL36.822/109 | УНИВЕРСАЛЬНЫЙ Датчик ТЕМПЕРАТУРЫ | 4.914 | 200 | 22 | H5DE | 0.004
BPZ:QAM2110.040 | QAM2110.040 | Датчик ТЕМПЕРАТУРЫ В ВОЗДУХОВОДЕ 40 СМ PT100 | 54.459 | 1 | 22 | H5DE | 0.171
BPZ:QAM2112.040 | QAM2112.040 | Датчик ТЕМПЕРАТУРЫ В ВОЗДУХОВОДЕ 40 СМ PT1000 | 54.459 | 1 | 22 | H5DE | 0.168
BPZ:QAM2112.200 | QAM2112.200 | Датчик ТЕМПЕРАТУРЫ В ВОЗДУХОВОДЕ2 М PT 1000 | 117.207 | 1 | 22 | H5DE | 0.313
BPZ:QAM2120.040 | QAM2120.040 | Датчик ТЕМПЕРАТУРЫ В ВОЗДУХОВОДЕ 40 СМ LG-NI 1000 | 61.749 | 1 | 22 | H5DE | 0.162
BPZ:QAM2120.200 | QAM2120.200 | Датчик ТЕМПЕРАТУРЫ В ВОЗДУХОВОДЕ 2 М LG-NI 1000 | 116.289 | 1 | 22 | H5DE | 0.304
BPZ:QAM2120.600 | QAM2120.600 | Датчик ТЕМПЕРАТУРЫ В ВОЗДУХОВОДЕ 6 М LG-NI 1000 | 179.415 | 1 | 22 | H5DE | 0.528
BPZ:QAM2130.040 | QAM2130.040 | Датчик ТЕМПЕРАТУРЫ В ВОЗДУХОВОДЕ 40 СМ, NTC 10K | 49.572 | 1 | 22 | H5DE | 0.166
BPZ:QAM2161.040 | QAM2161.040 | Датчик ТЕМПЕРАТУРЫ В ВОЗДУХОВОДЕ 40 СМ, 0...10 В | 131.625 | 1 | 22 | H5DE | 0.202
BPZ:QAM2171.040 | QAM2171.040 | Датчик ТЕМПЕРАТУРЫ В ВОЗДУХОВОДЕ 40 СМ 4...20 МA | 131.625 | 1 | 22 | H5DE | 0.198
BPZ:QAM9020.200 | QAM9020.200 | Датчик ТЕМПЕРАТУРЫ КАНАЛЬНЫЙ, LG-NI1000 | 29.43 | 50 | 22 | H5DE | 0.086
BPZ:QAM9020.400 | QAM9020.400 | Датчик ТЕМПЕРАТУРЫ КАНАЛЬНЫЙ, LG-NI1000 | 32.157 | 25 | 22 | H5DE | 0.145
BPZ:QAM9120.040 | QAM9120.040 | Датчик ТЕМПЕРАТУРЫ КАНАЛЬНЫЙ, LG-NI1000 | 59.994 | 20 | 22 | H5DE | 0.155
BPZ:QAP1030.200 | QAP1030.200 | КАБЕЛЬНЫЙ Датчик ТЕМПЕРАТУРЫ ПВХ 2 М, NTC 10K | 15.336 | 1 | 22 | H5DE | 0.067
S55720-S289 | QAP1030/UFH | КАБЕЛЬНЫЙ Датчик ТЕМПЕРАТУРЫ | 17.064 | 1 | 22 | H5DK | 0.155
BPZ:QAP2010.150 | QAP2010.150 | СИЛИКОНОВЫЙ КАБЕЛЬНЫЙ Датчик ТЕМПЕРАТУРЫ 1.5 М, PT100 | 29.754 | 1 | 22 | H5DE | 0.056
BPZ:QAP2012.150 | QAP2012.150 | СИЛИКОНОВЫЙ КАБЕЛЬНЫЙ Датчик ТЕМПЕРАТУРЫ 1.5 М, PT1000 | 29.754 | 1 | 22 | H5DE | 0.056
BPZ:QAP21.2 | QAP21.2 | КАБЕЛЬНЫЙ Датчик ДЛЯ ИЗМЕРЕНИЯ ВЫСОКИХ ТЕМПЕРАТУР (180°C) | 51.381 | 1 | 22 | H5DE | 0.063
BPZ:QAP21.3 | QAP21.3 | СИЛИКОНОВЫЙ КАБЕЛЬНЫЙ Датчик ТЕМПЕРАТУРЫ 1.5 М, LG-NI1000 | 40.311 | 1 | 22 | H5DE | 0.056
BPZ:QAP21.3/8000 | QAP21.3/8000 | СИЛИКОНОВЫЙ КАБЕЛЬНЫЙ Датчик ТЕМПЕРАТУРЫ 8 М, LG-NI1000 | 62.397 | 1 | 22 | H5DE | 0.255
BPZ:QAP22 | QAP22 | КАБЕЛЬНЫЙ Датчик ТЕМПЕРАТУРЫ ПВХ 2 М, LG-NI1000 | 18.306 | 1 | 22 | H5DE | 0.068
BPZ:QAR36.230/109 | QAR36.230/109 | Датчик температуры накладной | 4.077 | 500 | 22 | H5DE | 0.005
BPZ:QAR36.330/109 | QAR36.330/109 | Датчик температуры накладной | 4.077 | 500 | 22 | H5DE | 0.006
BPZ:QAR36.430/109 | QAR36.430/109 | Датчик температуры накладной | 4.077 | 400 | 22 | H5DE | 0.005
BPZ:QAR36.630/109 | QAR36.630/109 | Датчик температуры накладной | 4.077 | 400 | 22 | H5DE | 0.003
BPZ:QAT22 | QAT22 | Датчик ТЕМПЕРАТУРЫ ПОВЕРХНОСТИ ОКНА | 120.798 | 1 | 22 | H5DE | 0.039
BPZ:QAW70-A | QAW70-A | МНОГОФУНКЦИОНАЛЬНЫЙ Модуль комнатный, ИНСТРУКЦИИ НА EN, DE, FR, IT | 202.41 | 1 | 22 | H5DG | 0.266
BPZ:QAW70-B | QAW70-B | МНОГОФУНКЦИОНАЛЬНЫЙ Модуль комнатный, ИНСТРУКЦИИ НА NL, SV, EL, PL | 213.84 | 1 | 22 | H5DG | 0.264
BPZ:QAW740 | QAW740 | Модуль комнатный С КОммУНИКАЦИЕЙ ПО ШИНЕ KONNEX | 126.6 | 1 | 22 | H5DG | 0.22
BPZ:QAX30.1 | QAX30.1 | Модуль комнатный С ДатчикОМ И ИНТЕРФЕЙСОМ PPS2 | 96.93 | 1 | 22 | H5EO | 0.141
BPZ:QAX31.1 | QAX31.1 | Модуль комнатный С ДатчикОМ И ЗАДатчикОМ УСТАВКИ; ИНТЕРФЕЙС PPS2 | 96.93 | 1 | 22 | H5EO | 0.146
BPZ:QAX32.1 | QAX32.1 | Модуль комнатный С ДатчикОМ, ЗАДатчикОМ УСТАВКИ И ПЕРЕКЛЮЧАТЕЛЬ ДЛЯ ВЫБОРА РЕЖИМА; ИНТЕРФЕЙС PPS2 | 100.29 | 1 | 22 | H5EO | 0.15
BPZ:QAX33.1 | QAX33.1 | Модуль комнатный С ДатчикОМ, ЗАДатчикОМ УСТАВКИ И ПЕРЕКЛЮЧАТЕЛЕМ РЕЖИМОВ РАБОТЫ И ВЫБОРОМ СКОРОСТЕЙ ВЕНТИЛЯТОРА; ИНТЕРФЕЙС PPS2 | 100.29 | 1 | 22 | H5EO | 0.149
BPZ:QAX34.3 | QAX34.3 | Модуль комнатный С ДатчикОМ, ЗАДатчикОМ УСТАВКИ, ЖК-ДИСПЛЕЕМ И ПЕРЕКЛЮЧАТЕЛЕМ РЕЖИМОВ; ИНТЕРФЕЙС PPS2 | 129.09 | 1 | 22 | H5EO | 0.158
BPZ:QAX39.1 | QAX39.1 | ЗАДатчик УСТАВКИ УНИВЕРСАЛЬНЫЙ С ИНТЕРФЕЙСОМ PPS2 | 78.66 | 1 | 22 | H5EO | 0.053
BPZ:QAX84.1/PPS2 | QAX84.1/PPS2 | Модуль комнатный ДЛЯ ПОВЕРХНОСТНОГО МОНТАЖА, В КОМПЛЕКТЕ С ИНТЕРФЕЙСОМ PPS2 И БЕЛЫМ ОБРАМЛЕНИЕМ SIEMENS | 281.01 | 1 | 22 | H5EO | 0.127
BPZ:QAZ21.5120 | QAZ21.5120 | Датчик ТЕМПЕРАТУРЫ КАБЕЛЬНЫЙ | 22.761 | 50 | 32 | H5DE | 0.067
BPZ:QAZ21.5220 | QAZ21.5220 | Датчик ТЕМПЕРАТУРЫ КАБЕЛЬНЫЙ | 14.094 | 50 | 22 | H5DE | 0.067
BPZ:QAZ21.5240 | QAZ21.5240 | Датчик ТЕМПЕРАТУРЫ КАБЕЛЬНЫЙ | 16.389 | 50 | 22 | H5DE | 0.124
BPZ:QAZ21.5260 | QAZ21.5260 | Датчик ТЕМПЕРАТУРЫ КАБЕЛЬНЫЙ | 18.468 | 50 | 22 | H5DE | 0.205
BPZ:QAZ21.681/101 | QAZ21.681/101 | Датчик ТЕМПЕРАТУРЫ КАБЕЛЬНЫЙ | 42.309 | 20 | 22 | H5DE | 0.059
BPZ:QAZ21.682/101 | QAZ21.682/101 | Датчик ТЕМПЕРАТУРЫ С СИЛИКОНОВЫМ КАБЕЛЕМ 2 М, LG-NI 1000 | 49.572 | 1 | 22 | H5DE | 0.081
BPZ:QAZ21.685/101 | QAZ21.685/101 | Датчик ТЕМПЕРАТУРЫ С СИЛИКОНОВЫМ КАБЕЛЕМ 5 М, LG-NI 1000 (-50°C ..) | 80.244 | 100 | 47 | H5DE | 0.159
BPZ:QAZ36.481/101 | QAZ36.481/101 | Датчик ТЕМПЕРАТУРЫ КАБЕЛЬНЫЙ | 30.132 | 1 | 22 | H5DE | 0.052
BPZ:QAZ36.522/109 | QAZ36.522/109 | Датчик ТЕМПЕРАТУРЫ КАБЕЛЬНЫЙ | 9.801 | 200 | 22 | H5DE | 0.068
BPZ:QAZ36.524/109 | QAZ36.524/109 | Датчик ТЕМПЕРАТУРЫ КАБЕЛЬНЫЙ NTC10K | 11.745 | 100 | 22 | H5DE | 0.134
BPZ:QAZ36.526/101 | QAZ36.526/101 | Датчик ТЕМПЕРАТУРЫ КАБЕЛЬНЫЙ NTC10K | 30.753 | 1 | 22 | H5DE | 0.198
BPZ:QAZ36.526/109 | QAZ36.526/109 | Датчик ТЕМПЕРАТУРЫ КАБЕЛЬНЫЙ | 13.392 | 50 | 22 | H5DE | 0.195
S55720-S290 | QBE2003-P1 | Датчик ДАВЛЕНИЯ ЖИДКОСТЕЙ И ГАЗОВ QBE2003-P1, DC 0…10 В, 0…1 БАР | 234.387 | 1 | 22 | H5DE | 0.171
S55720-S291 | QBE2003-P1.6 | Датчик ДАВЛЕНИЯ ЖИДКОСТЕЙ И ГАЗОВ QBE2003-P1.6, DC 0…10 В, 0…1.6 БАР | 234.387 | 1 | 22 | H5DE | 0.175
S55720-S295 | QBE2003-P10 | Датчик ДАВЛЕНИЯ ЖИДКОСТЕЙ И ГАЗОВ QBE2003-P10, DC 0…10 В, 0…10 БАР | 234.387 | 1 | 22 | H5DE | 0.171
S55720-S296 | QBE2003-P16 | Датчик ДАВЛЕНИЯ ЖИДКОСТЕЙ И ГАЗОВ QBE2003-P16, DC 0…10 В, 0…16 БАР | 234.387 | 1 | 22 | H5DE | 0.171
S55720-S292 | QBE2003-P2.5 | Датчик ДАВЛЕНИЯ ЖИДКОСТЕЙ И ГАЗОВ QBE2003-P2.5, DC 0…10 В, 0…2.5 БАР | 234.387 | 1 | 22 | H5DE | 0.175
S55720-S297 | QBE2003-P25 | Датчик ДАВЛЕНИЯ ЖИДКОСТЕЙ И ГАЗОВ QBE2003-P25, DC 0…10 В, 0…25 БАР | 234.387 | 1 | 22 | H5DE | 0.171
S55720-S293 | QBE2003-P4 | Датчик ДАВЛЕНИЯ ЖИДКОСТЕЙ И ГАЗОВ QBE2003-P4, DC 0…10 В, 0…4 БАР | 234.387 | 1 | 22 | H5DE | 0.171
S55720-S298 | QBE2003-P40 | Датчик ДАВЛЕНИЯ ЖИДКОСТЕЙ И ГАЗОВ QBE2003-P40, DC 0…10 В, 0…40 БАР | 234.387 | 1 | 22 | H5DE | 0.175
S55720-S294 | QBE2003-P6 | Датчик ДАВЛЕНИЯ ЖИДКОСТЕЙ И ГАЗОВ QBE2003-P6, DC 0…10 В, 0…6 БАР | 234.387 | 1 | 22 | H5DE | 0.171
S55720-S299 | QBE2003-P60 | Датчик ДАВЛЕНИЯ ЖИДКОСТЕЙ И ГАЗОВ QBE2003-P60, DC 0…10 В, 0…60 БАР | 234.387 | 1 | 32 | H5DE | 0.166
S55720-S310 | QBE2004-P10U | Датчик ДАВЛЕНИЯ ХЛАДОГЕНТОВ QBE2004-P10U, DC 0…10 В, -1…9 БАР | 193.833 | 1 | 22 | H5DE | 0.2
S55720-S311 | QBE2004-P25U | Датчик ДАВЛЕНИЯ ХЛАДОГЕНТОВ QBE2004-P25U, DC 0…10 В, -1…24 БАР | 193.833 | 1 | 22 | H5DE | 0.201
S55720-S312 | QBE2004-P30U | Датчик ДАВЛЕНИЯ ХЛАДОГЕНТОВ QBE2004-P30U, DC 0…10 В, -1…29 БАР | 193.833 | 1 | 22 | H5DE | 0.198
S55720-S313 | QBE2004-P60U | Датчик ДАВЛЕНИЯ ХЛАДОГЕНТОВ QBE2004-P60U, DC 0…10 В, -1…59 БАР | 193.833 | 1 | 32 | H5DE | 0.208
S55720-S300 | QBE2103-P1 | Датчик ДАВЛЕНИЯ ЖИДКОСТЕЙ И ГАЗОВ QBE2003-P1, DC 4…20 МА, 0…1 БАР | 234.387 | 1 | 32 | H5DE | 0.172
S55720-S301 | QBE2103-P1.6 | Датчик ДАВЛЕНИЯ ЖИДКОСТЕЙ И ГАЗОВ QBE2003-P1.6, DC 4…20 МА, 0…1.6 БАР | 234.387 | 1 | 32 | H5DE | 0.166
S55720-S305 | QBE2103-P10 | Датчик ДАВЛЕНИЯ ЖИДКОСТЕЙ И ГАЗОВ QBE2003-P10, DC 4…20 МА, 0…10 БАР | 234.387 | 1 | 22 | H5DE | 0.172
S55720-S306 | QBE2103-P16 | Датчик ДАВЛЕНИЯ ЖИДКОСТЕЙ И ГАЗОВ QBE2003-P16, DC 4…20 МА, 0…16 БАР | 234.387 | 1 | 22 | H5DE | 0.168
S55720-S302 | QBE2103-P2.5 | Датчик ДАВЛЕНИЯ ЖИДКОСТЕЙ И ГАЗОВ QBE2003-P2.5, DC 4…20 МА, 0…2.5 БАР | 234.387 | 1 | 32 | H5DE | 0.165
S55720-S307 | QBE2103-P25 | Датчик ДАВЛЕНИЯ ЖИДКОСТЕЙ И ГАЗОВ QBE2003-P25, DC 4…20 МА, 0…25 БАР | 234.387 | 1 | 32 | H5DE | 0.168
S55720-S303 | QBE2103-P4 | Датчик ДАВЛЕНИЯ ЖИДКОСТЕЙ И ГАЗОВ QBE2003-P4, DC 4…20 МА, 0…4 БАР | 234.387 | 1 | 32 | H5DE | 0.173
S55720-S308 | QBE2103-P40 | Датчик ДАВЛЕНИЯ ЖИДКОСТЕЙ И ГАЗОВ QBE2003-P40, DC 4…20 МА, 0…40 БАР | 234.387 | 1 | 32 | H5DE | 0.167
S55720-S304 | QBE2103-P6 | Датчик ДАВЛЕНИЯ ЖИДКОСТЕЙ И ГАЗОВ QBE2003-P6, DC 4…20 МА, 0…6 БАР | 234.387 | 1 | 22 | H5DE | 0.166
S55720-S309 | QBE2103-P60 | Датчик ДАВЛЕНИЯ ЖИДКОСТЕЙ И ГАЗОВ QBE2003-P60, DC 4…20 МА, 0…60 БАР | 234.387 | 1 | 32 | H5DE | 0.166
S55720-S314 | QBE2104-P10U | Датчик ДАВЛЕНИЯ ХЛАДОГЕНТОВ QBE2104-P10U, DC 4…20 МА, -1…9 БАР | 193.833 | 1 | 26 | H5DE | 0.192
S55720-S315 | QBE2104-P25U | Датчик ДАВЛЕНИЯ ХЛАДОГЕНТОВ QBE2104-P25U, DC 4…20 МА, -1…24 БАР | 193.833 | 1 | 32 | H5DE | 0.195
S55720-S316 | QBE2104-P30U | Датчик ДАВЛЕНИЯ ХЛАДОГЕНТОВ QBE2104-P30U, DC 4…20 МА, -1…29 БАР | 193.833 | 1 | 22 | H5DE | 0.193
S55720-S317 | QBE2104-P60U | Датчик ДАВЛЕНИЯ ХЛАДОГЕНТОВ QBE2104-P60U, DC 4…20 МА, -1…59 БАР | 193.833 | 1 | 32 | H5DE | 0.194
S55720-S173 | QBE3000-D1 | ДАТЧИК ПЕРЕПАДА ДАВЛЕНИЯ ДЛЯ ЖИДКОСТЕЙ И ГАЗОВ, 0…10 V, 0…1 Bar | 494.046 | 1 | 22 | H5DE | 0.662
S55720-S174 | QBE3000-D1.6 | ДАТЧИК ПЕРЕПАДА ДАВЛЕНИЯ ДЛЯ ЖИДКОСТЕЙ И ГАЗОВ, 0…10 V, 0…1,6 Bar | 494.046 | 1 | 22 | H5DE | 0.666
S55720-S177 | QBE3000-D10 | ДАТЧИК ПЕРЕПАДА ДАВЛЕНИЯ ДЛЯ ЖИДКОСТЕЙ И ГАЗОВ, 0…10 V, 0…10 Bar | 494.046 | 1 | 22 | H5DE | 0.648
S55720-S178 | QBE3000-D16 | ДАТЧИК ПЕРЕПАДА ДАВЛЕНИЯ ДЛЯ ЖИДКОСТЕЙ И ГАЗОВ, 0…10 V, 0…16 Bar | 494.046 | 1 | 22 | H5DE | 0.656
S55720-S175 | QBE3000-D2.5 | ДАТЧИК ПЕРЕПАДА ДАВЛЕНИЯ ДЛЯ ЖИДКОСТЕЙ И ГАЗОВ, 0…10 V, 0…2,5 Bar | 494.046 | 1 | 22 | H5DE | 0.664
S55720-S176 | QBE3000-D4 | ДАТЧИК ПЕРЕПАДА ДАВЛЕНИЯ ДЛЯ ЖИДКОСТЕЙ И ГАЗОВ, 0…10 V, 0…4 Bar | 494.046 | 1 | 22 | H5DE | 0.656
S55720-S186 | QBE3000-D6 | ДАТЧИК ПЕРЕПАДА ДАВЛЕНИЯ ДЛЯ ЖИДКОСТЕЙ И ГАЗОВ, 0…10 V, 0…6 Bar | 494.046 | 1 | 22 | H5DE | 0.667
S55720-S179 | QBE3100-D1 | ДАТЧИК ПЕРЕПАДА ДАВЛЕНИЯ ДЛЯ ЖИДКОСТЕЙ И ГАЗОВ, 4…20 mA, 0…1 Bar | 494.046 | 1 | 22 | H5DE | 0.663
S55720-S180 | QBE3100-D1.6 | ДАТЧИК ПЕРЕПАДА ДАВЛЕНИЯ ДЛЯ ЖИДКОСТЕЙ И ГАЗОВ, 4…20 mA, 0…1,6 Bar | 494.046 | 1 | 22 | H5DE | 0.663
S55720-S183 | QBE3100-D10 | ДАТЧИК ПЕРЕПАДА ДАВЛЕНИЯ ДЛЯ ЖИДКОСТЕЙ И ГАЗОВ, 4…20 mA, 0…10 Bar | 494.046 | 1 | 22 | H5DE | 0.654
S55720-S184 | QBE3100-D16 | ДАТЧИК ПЕРЕПАДА ДАВЛЕНИЯ ДЛЯ ЖИДКОСТЕЙ И ГАЗОВ, 4…20 mA, 0…16 Bar | 494.046 | 1 | 22 | H5DE | 0.651
S55720-S181 | QBE3100-D2.5 | ДАТЧИК ПЕРЕПАДА ДАВЛЕНИЯ ДЛЯ ЖИДКОСТЕЙ И ГАЗОВ, 4…20 mA, 0…2,5 Bar | 494.046 | 1 | 22 | H5DE | 0.663
S55720-S182 | QBE3100-D4 | ДАТЧИК ПЕРЕПАДА ДАВЛЕНИЯ ДЛЯ ЖИДКОСТЕЙ И ГАЗОВ, 4…20 mA, 0…4 Bar | 494.046 | 1 | 22 | H5DE | 0.649
S55720-S187 | QBE3100-D6 | ДАТЧИК ПЕРЕПАДА ДАВЛЕНИЯ ДЛЯ ЖИДКОСТЕЙ И ГАЗОВ, 4…20 mA, 0…6 Bar | 494.046 | 1 | 22 | H5DE | 0.665
BPZ:QBE61.3-DP10 | QBE61.3-DP10 | Датчик ПЕРЕПАДА ДАВЛЕНИЯ ДЛЯ ЖИДКОСТЕЙ И ГАЗОВ 0...10 БАР | 781.623 | 1 | 22 | H5DE | 1.618
BPZ:QBE61.3-DP2 | QBE61.3-DP2 | Датчик ПЕРЕПАДА ДАВЛЕНИЯ ДЛЯ ЖИДКОСТЕЙ И ГАЗОВ 0...2 БАР | 781.623 | 1 | 22 | H5DE | 1.625
BPZ:QBE61.3-DP5 | QBE61.3-DP5 | Датчик ПЕРЕПАДА ДАВЛЕНИЯ ДЛЯ ЖИДКОСТЕЙ И ГАЗОВ 0...5 БАР | 781.623 | 1 | 22 | H5DE | 1.61
BPZ:QBE63-DP01 | QBE63-DP01 | Датчик ПЕРЕПАДА ДАВЛЕНИЯ ДЛЯ ЖИДКОСТЕЙ И ГАЗОВ, 0...10 КПА | 576.072 | 1 | 22 | H5DE | 1.003
BPZ:QBE63-DP02 | QBE63-DP02 | Датчик ПЕРЕПАДА ДАВЛЕНИЯ ДЛЯ ЖИДКОСТЕЙ И ГАЗОВ, 0...20 КПА | 576.072 | 1 | 22 | H5DE | 1.006
BPZ:QBE63-DP05 | QBE63-DP05 | Датчик ПЕРЕПАДА ДАВЛЕНИЯ ДЛЯ ЖИДКОСТЕЙ И ГАЗОВ, 0...50 КПА | 576.072 | 1 | 22 | H5DE | 1.098
BPZ:QBE63-DP1 | QBE63-DP1 | Датчик ПЕРЕПАДА ДАВЛЕНИЯ ДЛЯ ЖИДКОСТЕЙ И ГАЗОВ, 0...100 КПА | 576.072 | 1 | 22 | H5DE | 1.091
S55720-S319 | QBE9001-P10 | Датчик ДАВЛЕНИЯ ЖИДКОСТЕЙ | 179.55 | 100 | 37 | H5DE | 0.115
S55720-S320 | QBE9001-P16 | Датчик ДАВЛЕНИЯ ЖИДКОСТЕЙ | 179.55 | 100 | 37 | H5DE | 0.1
S55720-S321 | QBE9001-P25 | Датчик ДАВЛЕНИЯ ЖИДКОСТЕЙ | 179.55 | 100 | 37 | H5DE | 0.106
S55720-S274 | QBE9002-P10U | Датчик ДАВЛЕНИЯ ЖИДКОСТЕЙ И ГАЗОВ | 179.55 | 25 | 32 | H5DE | 0.084
S55720-S275 | QBE9002-P25U | Датчик ДАВЛЕНИЯ ЖИДКОСТЕЙ И ГАЗОВ | 179.55 | 25 | 32 | H5DE | 0.084
S55720-S276 | QBE9002-P60U | Датчик ДАВЛЕНИЯ ЖИДКОСТЕЙ И ГАЗОВ | 179.55 | 25 | 32 | H5DE | 2.282
S55720-S322 | QBE9103-P10U | Датчик ДАВЛЕНИЯ ЖИДКОСТЕЙ | 179.55 | 25 | 37 | H5DE | 0.091
S55720-S323 | QBE9103-P30U | Датчик ДАВЛЕНИЯ ЖИДКОСТЕЙ | 179.55 | 25 | 37 | H5DE | 0.09
S55720-S324 | QBE9103-P60U | Датчик ДАВЛЕНИЯ ЖИДКОСТЕЙ | 179.55 | 25 | 37 | H5DE | 0.1
S55720-S244 | QBM2030-1U | Датчик ПЕРЕПАДА ДАВЛЕНИЯ-50…50 PA, -100…100 PA, 0…100 PA | 155.952 | 1 | 22 | H5DE | 0.215
S55720-S246 | QBM2030-30 | Датчик ПЕРЕПАДА ДАВЛЕНИЯ 0…1000 PA, 0…1500 PA, 0…3000 PA | 155.952 | 1 | 22 | H5DE | 0.214
S55720-S245 | QBM2030-5 | Датчик ПЕРЕПАДА ДАВЛЕНИЯ0…200 PA, 0…250 PA, 0…500 PA | 155.952 | 1 | 22 | H5DE | 0.214
S55720-S234 | QBM3020-1 | Датчик ПЕРЕПАДА ДАВЛЕНИЯ КАНАЛЬНЫЙ, 0…100 ПА | 225.396 | 1 | 22 | H5DE | 0.213
S55720-S237 | QBM3020-10 | Датчик ПЕРЕПАДА ДАВЛЕНИЯ, 0…10 V DC, 0...1000 PA | 225.396 | 1 | 22 | H5DE | 0.213
S55720-S242 | QBM3020-10D | Датчик ПЕРЕПАДА ДАВЛЕНИЯ, 0…10 V DC, 0...1000 PA | 275.859 | 1 | 22 | H5DE | 0.225
S55720-S239 | QBM3020-1D | Датчик ПЕРЕПАДА ДАВЛЕНИЯ, 0…10 V DC, 0...100 PA | 275.859 | 1 | 22 | H5DE | 0.226
S55720-S233 | QBM3020-1U | КАНАЛЬНЫЙ Датчик ПЕРЕПАДА ДАВЛЕНИЯ, -50…50 ПА | 261.441 | 1 | 22 | H5DE | 0.212
S55720-S238 | QBM3020-25 | Датчик ПЕРЕПАДА ДАВЛЕНИЯ, 0…10 V DC, 0...2500 PA | 225.396 | 1 | 22 | H5DE | 0.21
S55720-S243 | QBM3020-25D | Датчик ПЕРЕПАДА ДАВЛЕНИЯ, 0…10 V DC, 0...2500 PA | 275.859 | 1 | 22 | H5DE | 0.225
S55720-S235 | QBM3020-3 | КАНАЛЬНЫЙ Датчик ПЕРЕПАДА ДАВЛЕНИЯ, 0…300 ПА | 225.396 | 1 | 22 | H5DE | 0.212
S55720-S240 | QBM3020-3D | Датчик ПЕРЕПАДА ДАВЛЕНИЯ, 0…10 V DC, 0...300 PA | 275.859 | 1 | 22 | H5DE | 0.223
S55720-S236 | QBM3020-5 | Датчик ПЕРЕПАДА ДАВЛЕНИЯ, 0…10 V DC, 0...500 PA | 225.396 | 1 | 22 | H5DE | 0.21
S55720-S241 | QBM3020-5D | Датчик ПЕРЕПАДА ДАВЛЕНИЯ, 0…10 V DC, 0...500 PA | 275.859 | 1 | 22 | H5DE | 0.227
S55720-S443 | QBM3120-1 | дифференциальный датчик давления | 225.396 | 1 | 21 | H5DE | 0.212
S55720-S446 | QBM3120-10 | дифференциальный датчик давления | 225.396 | 1 | 21 | H5DE | 0.214
S55720-S451 | QBM3120-10D | дифференциальный датчик давления | 275.859 | 1 | 21 | H5DE | 0.226
S55720-S448 | QBM3120-1D | дифференциальный датчик давления | 275.859 | 1 | 21 | H5DE | 0.225
S55720-S442 | QBM3120-1U | дифференциальный датчик давления | 261.441 | 1 | 21 | H5DE | 0.211
S55720-S447 | QBM3120-25 | дифференциальный датчик давления | 225.396 | 1 | 21 | H5DE | 0.213
S55720-S452 | QBM3120-25D | дифференциальный датчик давления | 275.859 | 1 | 21 | H5DE | 0.225
S55720-S444 | QBM3120-3 | дифференциальный датчик давления | 225.396 | 1 | 21 | H5DE | 0.21
S55720-S449 | QBM3120-3D | дифференциальный датчик давления | 275.859 | 1 | 21 | H5DE | 0.226
S55720-S445 | QBM3120-5 | дифференциальный датчик давления | 225.396 | 1 | 21 | H5DE | 0.211
S55720-S450 | QBM3120-5D | дифференциальный датчик давления | 275.859 | 1 | 21 | H5DE | 0.225
S55720-S118 | QBM3460-3 | Датчик ПЕРЕПАДА ДАВЛЕНИЯ ДЛЯ VAV-СИСТЕМ | 320.031 | 1 | 22 | H5DE | 0.612
S55720-S247 | QBM4000-1 | Датчик ПЕРЕПАДА ДАВЛЕНИЯ | 573.372 | 1 | 37 | H5DE | 0.271
S55720-S249 | QBM4000-10 | Датчик ПЕРЕПАДА ДАВЛЕНИЯ | 573.372 | 1 | 37 | H5DE | 0.272
S55720-S250 | QBM4000-25 | Датчик ПЕРЕПАДА ДАВЛЕНИЯ QBM4000-25, 0…10 В DC, 0…2500 ПА | 573.372 | 1 | 37 | H5DE | 0.27
S55720-S248 | QBM4000-3 | Датчик ПЕРЕПАДА ДАВЛЕНИЯ QBM4000-1, 0…10 В DC, 0…300 ПА | 573.372 | 1 | 37 | H5DE | 0.267
S55720-S252 | QBM4100-1D | Датчик ПЕРЕПАДА ДАВЛЕНИЯ | 752.787 | 1 | 37 | H5DE | 0.287
S55720-S251 | QBM4100-1U | Датчик ПЕРЕПАДА ДАВЛЕНИЯ | 667.143 | 1 | 37 | H5DE | 0.272
BPZ:QBM81-10 | QBM81-10 | ПРЕССОСТАТ, 100...1000 ПA | 58.158 | 1 | 22 | H5DE | 0.235
S55720-S125 | QBM81-20 | Датчик-РЕЛЕ ПЕРЕПАДА ДАВЛЕНИЯ, 200...2000 ПA | 58.158 | 1 | 22 | H5DE | 0.236
BPZ:QBM81-3 | QBM81-3 | ПРЕССОСТАТ, 20...300 ПA | 58.158 | 1 | 22 | H5DE | 0.233
BPZ:QBM81-5 | QBM81-5 | ПРЕССОСТАТ, 50...500 ПA | 58.158 | 1 | 22 | H5DE | 0.236
S55720-S126 | QBM81-50 | Датчик-РЕЛЕ ПЕРЕПАДА ДАВЛЕНИЯ, 500...5000 ПA | 58.158 | 1 | 22 | H5DE | 0.235
BPZ:QFA1000 | QFA1000 | КОМНАТНЫЙ ГИГРОСТАТ | 68.526 | 1 | 22 | H5DE | 0.105
BPZ:QFA1001 | QFA1001 | КОМНАТНЫЙ ГИГРОСТАТ | 69.687 | 1 | 22 | H5DE | 0.11
BPZ:QFA2000 | QFA2000 | Датчик влажности комнатный (DC 0...10 В) | 176.688 | 1 | 22 | H5DE | 0.123
S55720-S114 | QFA2001 | Датчик влажности комнатный (DC 4...20 МА) | 176.688 | 1 | 32 | H5DE | 0.123
BPZ:QFA2020 | QFA2020 | Датчик влажности комнатный (DC 0...10 В) И ТЕМПЕРАТУРЫ (LG-NI1000) | 181.197 | 1 | 22 | H5DE | 0.128
BPZ:QFA2060 | QFA2060 | Датчик влажности комнатный (DC 0...10 В) И ТЕМПЕРАТУРЫ (DC 0...10 В) | 186.624 | 1 | 22 | H5DE | 0.128
BPZ:QFA2060D | QFA2060D | Датчик влажности комнатный (DC 0...10 В) И ТЕМПЕРАТУРЫ (DC 0...10 В) C ДИСПЛЕЕМ | 229.878 | 1 | 22 | H5DE | 0.141
S55720-S115 | QFA2071 | Датчик влажности комнатный (DC 4...20 МА) И ТЕМПЕРАТУРЫ (DC 4...20 МА) | 186.624 | 1 | 22 | H5DE | 0.126
BPZ:QFA3100 | QFA3100 | Датчик влажности комнатный (DC 0...10 В) | 274.077 | 1 | 22 | H5DE | 0.158
BPZ:QFA3101 | QFA3101 | Датчик влажности комнатный (4...20 МA) | 274.077 | 1 | 22 | H5DE | 0.157
BPZ:QFA3160 | QFA3160 | Датчик влажности комнатный (DC 0...10 В) И ТЕМПЕРАТУРЫ (DC 0...10 В) | 289.386 | 1 | 22 | H5DE | 0.162
BPZ:QFA3160D | QFA3160D | Датчик влажности комнатный (DC 0...10 В) И ТЕМПЕРАТУРЫ (DC 0...10 В) | 333.558 | 1 | 22 | H5DE | 0.18
BPZ:QFA3171 | QFA3171 | Датчик влажности комнатный (4...20 МA) И ТЕМПЕРАТУРЫ (4...20 МA) | 289.386 | 1 | 22 | H5DE | 0.161
BPZ:QFA3171D | QFA3171D | Датчик влажности комнатный (4...20 МA) И ТЕМПЕРАТУРЫ (4...20 МA) | 333.558 | 1 | 22 | H5DE | 0.178
BPZ:QFA4160 | QFA4160 | Датчик влажности комнатный (DC 0...10 В) И ТЕМПЕРАТУРЫ (DC 0...10 В) | 793.341 | 1 | 37 | H5DE | 0.2
BPZ:QFA4160D | QFA4160D | ВЛАЖНОСТЬ 2%, СЕРТИФИЦИРОВАННЫЙ КОМНТАНЫЙ Датчик ТЕМПЕРАТУРЫ С ДИСПЛЕЕМ, 0 ... 10 В | 846.531 | 1 | 37 | H5DE | 0.213
BPZ:QFA4171 | QFA4171 | Датчик влажности комнатный (4...20 МA) И ТЕМПЕРАТУРЫ (4...20 МA) С КАЛИБРОВОЧНЫМ СЕРТИФИКАТОМ | 793.341 | 1 | 37 | H5DE | 0.201
BPZ:QFA4171D | QFA4171D | ВЛАЖНОСТЬ 2%, СЕРТИФИЦИРОВННЫЙ КОМНАТНЫЙ Датчик ТЕМПЕРАТУРЫ С ДИСПЛЕЕМ, 4 .. 20 МA | 846.531 | 1 | 37 | H5DE | 0.213
BPZ:QFM2100 | QFM2100 | Датчик влажности канальный (DC 0...10 В) | 185.706 | 1 | 22 | H5DE | 0.216
BPZ:QFM2101 | QFM2101 | Датчик влажности канальный (DC 4...20 МA) | 185.706 | 1 | 22 | H5DE | 0.193
BPZ:QFM2120 | QFM2120 | Датчик влажности канальный (0...10 В) И ТЕМПЕРАТУРЫ (NI1000) | 205.551 | 1 | 22 | H5DE | 0.213
BPZ:QFM2160 | QFM2160 | Датчик влажности канальный (DC 0...10 В) И ТЕМПЕРАТУРЫ (DC 0...10 В) | 194.724 | 1 | 22 | H5DE | 0.2
BPZ:QFM2171 | QFM2171 | Датчик влажности канальный (DC 4...20 МA) И ТЕМПЕРАТУРЫ (DC 0...20 МA) | 194.724 | 1 | 22 | H5DE | 0.212
BPZ:QFM3100 | QFM3100 | Датчик влажности канальный (DC 0...10 В) | 274.077 | 1 | 22 | H5DE | 0.228
BPZ:QFM3101 | QFM3101 | Датчик влажности канальный (DC 4...20 МA) | 274.077 | 1 | 22 | H5DE | 0.229
BPZ:QFM3160 | QFM3160 | Датчик влажности канальный (DC 0...10 В) И ТЕМПЕРАТУРЫ (DC 0...10 В) | 289.386 | 1 | 22 | H5DE | 0.223
BPZ:QFM3160D | QFM3160D | Датчик влажности канальный (DC 0...10 В) И ТЕМПЕРАТУРЫ (DC 0...10 В) | 333.558 | 1 | 22 | H5DE | 0.222
BPZ:QFM3171 | QFM3171 | Датчик влажности канальный (DC 4...20 МA) И ТЕМПЕРАТУРЫ (DC 0...20 МA) | 289.386 | 1 | 22 | H5DE | 0.227
BPZ:QFM3171D | QFM3171D | Датчик влажности канальный и температуры С ДИСПЛЕЕМ, 4 .. 20 МA | 333.558 | 1 | 22 | H5DE | 0.249
BPZ:QFM4160 | QFM4160 | Датчик влажности канальный (DC 0...10 В) И ТЕМПЕРАТУРЫ (DC 0...10 В) С КАЛИБРОВОЧНЫМ СЕРТИФИКАТОМ | 793.341 | 1 | 37 | H5DE | 0.273
BPZ:QFM4171 | QFM4171 | Датчик влажности канальный (DC 4...20 МA) И ТЕМПЕРАТУРЫ (DC 0...20 МA) С КАЛИБРОВОЧНЫМ СЕРТИФИКАТОМ | 793.341 | 1 | 37 | H5DE | 0.255
BPZ:QFM81.2 | QFM81.2 | ГИГРОСТАТ КАНАЛЬНЫЙ | 167.697 | 1 | 22 | H5DE | 0.429
BPZ:QFM81.21 | QFM81.21 | ГИГРОСТАТ КАНАЛЬНЫЙ | 221.778 | 1 | 22 | H5DE | 0.458
BPZ:QGO20.000D17 | QGO20.000D17 | Датчик КИСЛОРОДА | 3466.86 | 1 | 22 | H5GA | 1.278
BPZ:QGO20.000D27 | QGO20.000D27 | Датчик КИСЛОРОДА | 3137.61 | 1 | 22 | H5GA | 1.278
BPZ:QLS60 | QLS60 | Датчик СОЛНЕЧНОГО ИЗЛУЧЕНИЯ | 503.064 | 1 | 22 | H5DE | 0.17
S55624-H118 | QMX2.P33 | Комнатный модуль с датчиком температуры | 103.08 | 1 | 21 | H5EO | 0.24
S55624-H117 | QMX2.P43 | Комнатный модуль с датчиком температуры и влажности | 149.67 | 1 | 21 | H5EO | 0.12
S55624-H128 | QMX3.P02-1BSC | 0 | 129.84 | 1 | 21 | H5EO | 0.175
S55624-H103 | QMX3.P30 | Модуль комнатный с KNX PL-Link, S-mode, LTE-Mode, датчиком температуры | 85.14 | 1 | 22 | H5EO | 0.172
S55624-H123 | QMX3.P30-1BSC | 0 | 83.55 | 1 | 21 | H5EO | 0.169
S55624-H105 | QMX3.P34 | Модуль комнатный с KNX PL-Link, S-mode, LTE-Mode, датчиком температуры, дисплеем с подсветкой | 144.72 | 1 | 22 | H5EO | 0.207
S55624-H126 | QMX3.P34-1BSC | 0 | 141.75 | 1 | 21 | H5EO | 0.213
S55624-H100 | QMX3.P36F | Модуль комнатный с KNX PL-Link, датчиком температуры, конфигурируемый с квадратной белой рамкой CEE/VDE (тип A) | 212.13 | 1 | 22 | H5EO | 0.1
S55624-H101 | QMX3.P36G | Модуль комнатный с KNX PL-Link, датчиком температуры, конфигурируемый с горизонтальной белой рамкой (3 горизонтальных модуля) | 212.13 | 1 | 22 | H5EO | 0.174
S55624-H108 | QMX3.P37 | Модуль комнатный с KNX PL-Link, S-mode, LTE-Mode, датчиком температуры, дисплеем с подсветкой, сенсорными клавишами | 218.07 | 1 | 22 | H5EO | 0.216
S55624-H129 | QMX3.P37-1BSC | 0 | 214.11 | 1 | 21 | H5EO | 0.208
S55624-H116 | QMX3.P40 | Комнатный модуль с датчиком температуры и влажности | 108.03 | 1 | 21 | H5EO | 0.175
S55624-H124 | QMX3.P40-1BSC | 0 | 106.05 | 1 | 21 | H5EO | 0.172
S55624-H104 | QMX3.P70 | Модуль комнатный с KNX PL-Link, S-mode, LTE-Mode, датчиком температуры, влажности и CO2 | 403.41 | 1 | 31 | H5EO | 0.189
S55624-H125 | QMX3.P70-1BSC | 0 | 396.48 | 1 | 21 | H5EO | 0.182
S55624-H106 | QMX3.P74 | Модуль комнатный с KNX PL-Link, S-mode, LTE-Mode, датчиком температуры, влажности и CO2, дисплеем с подсветкой | 457.92 | 1 | 22 | H5EO | 0.217
S55624-H127 | QMX3.P74-1BSC | 0 | 450 | 1 | 21 | H5EO | 0.217
S55624-H111 | QMX3.P87-1WSC | 0 | 414.33 | 1 | 21 | H5EO | 0.223
S55624-H112 | QMX3.P88-1WSC | 0 | 556.05 | 1 | 21 | H5EO | 0.216
S55624-H109 | QMX7.E38 | СЕНСОРНАЯ ПАНЕЛЬ с 4,3 ДЮЙМОВЫМ ДИСПЛЕЕМ, web слиетн для PXC3.E7… | 753.3 | 1 | 28 | H5EO | 0.345
S55720-S119 | QPA1000 | Датчик качества воздуха комнатный VOC | 192.915 | 1 | 22 | H5DE | 0.138
S55720-S453 | QPA1004 | Датчик качества воздуха комнатный CO2 | 252.423 | 5 | 22 | H5DE | 0.139
S55720-S454 | QPA1064 | Датчик качества воздуха комнатный CO2 + T + 0-10 V | 311.04 | 5 | 22 | H5DE | 0.143
BPZ:QPA2000 | QPA2000 | Датчик качества воздуха комнатный CO2 | 360.612 | 1 | 22 | H5DE | 0.141
BPZ:QPA2000POS | QPA2000POS | Датчик качества воздуха комнатный POS | 565.272 | 1 | 22 | H5DE | 0.95
BPZ:QPA2002 | QPA2002 | Датчик качества воздуха комнатный CO2+VOC | 457.083 | 1 | 22 | H5DE | 0.145
BPZ:QPA2002D | QPA2002D | Датчик качества воздуха комнатный CO2+VOC С ДИСПЛЕЕМ | 512.973 | 1 | 22 | H5DE | 0.156
BPZ:QPA2060 | QPA2060 | Датчик качества воздуха комнатный CO2+ТЕМПЕРАТУРА | 439.938 | 1 | 22 | H5DE | 0.137
BPZ:QPA2060D | QPA2060D | Датчик качества воздуха комнатный CO2+ТЕМПЕРАТУРА, С ДИСПЛЕЕМ | 494.937 | 1 | 22 | H5DE | 0.156
BPZ:QPA2062 | QPA2062 | Датчик качества воздуха комнатный CO2+ТЕМПЕРАТУРА+ОТН. ВЛАЖНОСТЬ | 542.727 | 1 | 22 | H5DE | 0.146
BPZ:QPA2062D | QPA2062D | Датчик качества воздуха комнатный CO2+ТЕМПЕРАТУРА+ОТН. ВЛАЖНОСТЬ, С ДИСПЛЕЕМ | 597.726 | 1 | 22 | H5DE | 0.159
S55720-S121 | QPA2080 | Датчик качества воздуха комнатный CO<SUB>2</SUB>+ТЕМПЕРАТУРЫ | 435.429 | 1 | 22 | H5DE | 0.148
S55720-S122 | QPA2080D | Датчик качества воздуха комнатный CO<SUB>2</SUB>+ТЕМПЕРАТУРЫ | 479.601 | 1 | 22 | H5DE | 0.162
BPZ:QPA84 | QPA84 | КОНТРОЛЛЕР КАЧЕСТВА ВОЗДУХА В ПОМЕЩЕНИИ СО ВСТРОЕННЫМ ДатчикОМ VOC ДЛЯ СМЕШАННЫХ ГАЗОВ | 112.698 | 1 | 22 | H5DE | 0.287
BPZ:QPL15.050 | QPL15.050 | РЕЛЕ ДАВЛЕНИЯ ГАЗА | 36.33 | 1 | 22 | H5GA | 0.1
BPZ:QPL15.150 | QPL15.150 | РЕЛЕ ДАВЛЕНИЯ ГАЗА | 36.33 | 1 | 22 | H5GA | 0.1
BPZ:QPL15.500 | QPL15.500 | РЕЛЕ ДАВЛЕНИЯ ГАЗА | 44.73 | 1 | 22 | H5GA | 0.1
BPZ:QPL25.003 | QPL25.003 | РЕЛЕ ДАВЛЕНИЯ ГАЗА | 37.2 | 1 | 22 | H5GA | 0.1
BPZ:QPL25.010 | QPL25.010 | РЕЛЕ ДАВЛЕНИЯ ГАЗА | 37.2 | 1 | 22 | H5GA | 0.1
BPZ:QPL25.050 | QPL25.050 | РЕЛЕ ДАВЛЕНИЯ ГАЗА | 37.2 | 1 | 22 | H5GA | 0.1
BPZ:QPL25.150 | QPL25.150 | РЕЛЕ ДАВЛЕНИЯ ГАЗА | 37.2 | 1 | 22 | H5GA | 0.1
BPZ:QPL25.500 | QPL25.500 | РЕЛЕ ДАВЛЕНИЯ ГАЗА | 44.73 | 1 | 22 | H5GA | 0.1
S55720-S123 | QPM1100 | Датчик качества воздуха канальный VOC | 238.005 | 1 | 22 | H5DE | 0.252
S55720-S455 | QPM1104 | Датчик качества воздуха канальный CO2 / 0-10 V | 297.513 | 5 | 22 | H5DE | 0.254
S55720-S456 | QPM1164 | Датчик качества воздуха канальный CO2/T / 0-10 V | 351.594 | 5 | 22 | H5DE | 0.255
BPZ:QPM2100 | QPM2100 | Датчик качества воздуха канальный CO2 | 500.337 | 1 | 22 | H5DE | 0.257
BPZ:QPM2102 | QPM2102 | Датчик качества воздуха канальный CO2+VOC | 612.144 | 1 | 22 | H5DE | 0.246
BPZ:QPM2102D | QPM2102D | Датчик качества воздуха канальный CO2+VOC | 667.143 | 1 | 22 | H5DE | 0.27
BPZ:QPM2160 | QPM2160 | Датчик качества воздуха канальный CO2+ТЕМПЕРАТУРА | 554.445 | 1 | 22 | H5DE | 0.254
BPZ:QPM2160D | QPM2160D | Датчик качества воздуха канальный CO2+ТЕМПЕРАТУРА | 659.016 | 1 | 22 | H5DE | 0.272
BPZ:QPM2162 | QPM2162 | Датчик качества воздуха канальный CO2+ТЕМПЕРАТУРА+ОТН. ВЛАЖНОСТЬ | 647.298 | 1 | 22 | H5DE | 0.261
BPZ:QPM2162D | QPM2162D | Датчик качества воздуха канальный CO2+ТЕМПЕРАТУРА+ОТН. ВЛАЖНОСТЬ | 703.188 | 1 | 22 | H5DE | 0.281
S55720-S124 | QPM2180 | Датчик качества воздуха канальный CO<SUB>2</SUB>+ ТЕМПЕРАТУРЫ | 573.372 | 1 | 22 | H5DE | 0.262
BPZ:QRA10.C | QRA10.C | УФ-Датчик ПЛАМЕНИ | 349.59 | 1 | 22 | H5GA | 0.785
BPZ:QRA10M.C | QRA10M.C | УФ-Датчик ПЛАМЕНИ | 375.75 | 1 | 22 | H5GA | 0.785
BPZ:QRA2 | QRA2 | УФ-Датчик ПЛАМЕНИ | 131.7 | 50 | 22 | H5GA | 0.031
BPZ:QRA2(1) | QRA2(1) | УФ-Датчик ПЛАМЕНИ | 140.43 | 1 | 22 | H5GA | 0.046
BPZ:QRA2(2) | QRA2(2) | УФ-Датчик ПЛАМЕНИ | 140.43 | 1 | 22 | H5GA | 0.046
BPZ:QRA2.9 | QRA2.9 | УФ-Датчик ПЛАМЕНИ | 140.43 | 1 | 22 | H5GA | 0.03
BPZ:QRA2M | QRA2M | УФ-Датчик ПЛАМЕНИ | 160.74 | 1 | 22 | H5GA | 0.031
BPZ:QRA2M(1) | QRA2M(1) | УФ-Датчик ПЛАМЕНИ | 167.52 | 1 | 22 | H5GA | 0.044
BPZ:QRA2M(2) | QRA2M(2) | Датчик пламени , высокая чувствительность, фланец (4 241 8898 0 ) / зажим | 168.51 | 1 | 22 | H5GA | 0.044
BPZ:QRA4.U | QRA4.U | УФ-Датчик ПЛАМЕНИ | 141.39 | 1 | 22 | H5GA | 0.22
BPZ:QRA4M.U | QRA4M.U | УФ-Датчик ПЛАМЕНИ | 167.52 | 1 | 22 | H5GA | 0.22
BPZ:QRA73.A17 | QRA73.A17 | УФ-Датчик ПЛАМЕНИ | 695.31 | 1 | 22 | H5GA | 0.68
BPZ:QRA73.A27 | QRA73.A27 | УФ-Датчик ПЛАМЕНИ | 649.8 | 1 | 22 | H5GA | 0.68
BPZ:QRA75.A17 | QRA75.A17 | УФ-Датчик ПЛАМЕНИ | 695.31 | 1 | 22 | H5GA | 0.68
BPZ:QRA75.A27 | QRA75.A27 | УФ-Датчик ПЛАМЕНИ | 649.8 | 1 | 22 | H5GA | 0.68
BPZ:QRC1A1.1013C27 | QRC1A1.1013C27 | Датчик ПЛАМЕНИ | 94.32 | 1 | 22 | H5GA | 0.02
BPZ:QRC1A1.101C27 | QRC1A1.101C27 | Датчик ПЛАМЕНИ | 91.14 | 1 | 22 | H5GA | 0.02
BPZ:QRC1A1.103C27 | QRC1A1.103C27 | Датчик ПЛАМЕНИ | 91.14 | 1 | 22 | H5GA | 0.035
BPZ:QRC1A1.170C27 | QRC1A1.170C27 | Датчик ПЛАМЕНИ | 91.14 | 1 | 22 | H5GA | 0.03
BPZ:QRC1A2.103C27 | QRC1A2.103C27 | Датчик ПЛАМЕНИ | 95.1 | 1 | 22 | H5GA | 0.02
BPZ:QRC1A2.104C27 | QRC1A2.104C27 | Датчик ПЛАМЕНИ | 95.1 | 1 | 22 | H5GA | 0.02
BPZ:QRC1A2.1341C27 | QRC1A2.1341C27 | Датчик ПЛАМЕНИ | 95.97 | 1 | 22 | H5GA | 0.033
BPZ:QRC1A2.141C27 | QRC1A2.141C27 | Датчик ПЛАМЕНИ | 95.97 | 1 | 22 | H5GA | 0.035
BPZ:QRC1A3.1013C27 | QRC1A3.1013C27 | Датчик ПЛАМЕНИ | 104.58 | 1 | 22 | H5GA | 0.03
BPZ:QRC1A3.101C27 | QRC1A3.101C27 | Датчик ПЛАМЕНИ | 104.58 | 1 | 22 | H5GA | 0.03
BPZ:QRC1A3.103C27 | QRC1A3.103C27 | Датчик ПЛАМЕНИ | 101.67 | 1 | 22 | H5GA | 0.035
BPZ:QRC1AA.1623C27 | QRC1AA.1623C27 | Датчик ПЛАМЕНИ | 104.58 | 1 | 22 | H5GA | 0.2
BPZ:QRC1C0.182C27 | QRC1C0.182C27 | Датчик ПЛАМЕНИ | 105.57 | 1 | 22 | H5GA | 0.03
BPZ:QRC1C2.103C27 | QRC1C2.103C27 | Датчик ПЛАМЕНИ | 107.49 | 1 | 22 | H5GA | 0.03
BPZ:QRI2A2.B180B | QRI2A2.B180B | ИК-Датчик ПЛАМЕНИ | 440.61 | 1 | 22 | H5GA | 0.14
BPZ:QRI2B2.B180B | QRI2B2.B180B | ИК-Датчик ПЛАМЕНИ | 440.61 | 1 | 22 | H5GA | 0.209
BPZ:QRI2B2.B180B1 | QRI2B2.B180B1 | ИК-Датчик ПЛАМЕНИ | 448.38 | 1 | 22 | H5GA | 0.14
S55720-S457 | QSA2700 | Fine dust sensor, 0-10V & Modbus | 324.54 | 1 | 36 | H5DE | 0.2
S55720-S458 | QSA2700D | Fine dust sensor, + display, 0-10V, Modb | 369.63 | 1 | 36 | H5DE | 0.216
BPZ:QVE1900 | QVE1900 | РЕЛЕ ПРОТОКА ДЛЯ ГИДРАВЛИЧЕСКИХ СИСТЕМ | 139.725 | 1 | 22 | H5DE | 0.694
BPZ:QVE1901 | QVE1901 | РЕЛЕ ПРОТОКА ДЛЯ ГИДРАВЛИЧЕСКИХ СИСТЕМ | 111.78 | 1 | 22 | H5DE | 0.352
S55720-S200 | QVE1902.015 | РЕЛЕ ПРОТОКА | 109.998 | 1 | 22 | H5DE | 0.297
S55720-S201 | QVE1902.020 | РЕЛЕ ПРОТОКА | 110.889 | 1 | 22 | H5DE | 0.314
S55720-S202 | QVE1902.025 | РЕЛЕ ПРОТОКА | 113.589 | 1 | 22 | H5DE | 0.39
S55720-S189 | QVE2000.010 | Датчик ПРОТОКА | 152.361 | 1 | 32 | H5DE | 0.179
S55720-S190 | QVE2000.015 | Датчик ПРОТОКА | 152.361 | 1 | 32 | H5DE | 0.207
S55720-S191 | QVE2000.020 | Датчик ПРОТОКА | 158.679 | 1 | 32 | H5DE | 0.226
S55720-S192 | QVE2000.025 | Датчик ПРОТОКА | 166.779 | 1 | 32 | H5DE | 0.234
S55720-S193 | QVE2100.010 | Датчик ПРОТОКА | 152.361 | 1 | 32 | H5DE | 0.199
S55720-S194 | QVE2100.015 | Датчик ПРОТОКА | 152.361 | 1 | 32 | H5DE | 0.18
S55720-S195 | QVE2100.020 | Датчик ПРОТОКА | 158.679 | 1 | 32 | H5DE | 0.228
S55720-S196 | QVE2100.025 | Датчик ПРОТОКА | 166.779 | 1 | 32 | H5DE | 0.257
S55720-S211 | QVE3000.010 | Датчик ПРОТОКА | 295.704 | 1 | 32 | H5DE | 0.439
S55720-S212 | QVE3000.015 | Датчик ПРОТОКА | 295.704 | 1 | 32 | H5DE | 0.408
S55720-S213 | QVE3000.020 | Датчик ПРОТОКА | 307.422 | 1 | 32 | H5DE | 0.493
S55720-S214 | QVE3000.025 | Датчик ПРОТОКА | 350.703 | 1 | 32 | H5DE | 0.668
S55720-S215 | QVE3100.010 | Датчик ПРОТОКА | 295.704 | 1 | 32 | H5DE | 0.385
S55720-S216 | QVE3100.015 | Датчик ПРОТОКА | 295.704 | 1 | 32 | H5DE | 0.408
S55720-S217 | QVE3100.020 | Датчик ПРОТОКА | 307.422 | 1 | 32 | H5DE | 0.468
S55720-S218 | QVE3100.025 | Датчик ПРОТОКА | 350.703 | 1 | 32 | H5DE | 0.642
BPZ:QVM62.1 | QVM62.1 | КАНАЛЬНЫЙ Датчик СКОРОСТИ ВОЗДУШНОГО ПОТОКА | 260.55 | 1 | 22 | H5DE | 0.35
S55770-T375 | QXA2100 | Датчик ТОЧКИ РОСЫ, УДАЛЁННЫЙ, AC 230 V | 99.171 | 1 | 22 | H5DE | 0.116
S55770-T376 | QXA2101 | Датчик ТОЧКИ РОСЫ, УДАЛЁННЫЙ, AC 230 V | 123.498 | 1 | 26 | H5DE | 0.178
S55770-T219 | RAA11 | ТЕРМОСТАТ ЭЛЕКТРОМЕХАНИЧЕСКИЙ КОМНАТНЫЙ, МОДЕЛЬ ШИРОКОГО ПРИМЕНЕНИЯ | 18.063 | 1 | 22 | H5DK | 0.189
S55770-T220 | RAA21 | ТЕРМОСТАТ ЭЛЕКТРОМЕХАНИЧЕСКИЙ КОМНАТНЫЙ, БАЗОВАЯ МОДЕЛЬ | 18.576 | 1 | 22 | H5DK | 0.186
S55770-T221 | RAA31 | ТЕРМОСТАТ ЭЛЕКТРОМЕХАНИЧЕСКИЙ КОМНАТНЫЙ С ПЕРЕКЛЮЧАТЕЛЕМ ВКЛ/ВЫКЛ | 19.494 | 1 | 22 | H5DK | 0.192
S55770-T222 | RAA31.16 | ТЕРМОСТАТ ЭЛЕКТРОМЕХАНИЧЕСКИЙ КОМНАТНЫЙ С ПЕРЕКЛЮЧАТЕЛЕМ ВКЛ/ВЫКЛ И LED-ИНДИКАТОРОМ | 20.655 | 1 | 22 | H5DK | 0.191
S55770-T223 | RAA31.26 | ТЕРМОСТАТ ЭЛЕКТРОМЕХАНИЧЕСКИЙ КОМНАТНЫЙ С ПЕРЕКЛЮЧАТЕЛЕМ ВКЛ/ВЫКЛ И LED-ИНДИКАТОРОМ, ВНЕШНИМ ПЕРЕКЛЮЧАТЕЛЕМ И LED-ИНДИКАТОРОМ | 24.3 | 1 | 22 | H5DK | 0.216
S55770-T294 | RAA31-XA | ТЕРМОСТАТ ЭЛЕКТРОМЕХАНИЧЕСКИЙ КОМНАТНЫЙ В БЛИСТЕРНОЙ УПАКОВКЕ | 19.494 | 1 | 22 | H5DK | 0.189
S55770-T224 | RAA41 | ТЕРМОСТАТ ЭЛЕКТРОМЕХАНИЧЕСКИЙ КОМНАТНЫЙ С ПЕРЕКЛЮЧАТЕЛЕМ НАГРЕВ/ВЫКЛ/ОХЛАЖДЕНИЕ, 1 ВЫХОД | 20.007 | 1 | 22 | H5DK | 0.187
S55770-T225 | RAB11 | КОНТРОЛЛЕР КОМНАТНОЙ ТЕМПЕРАТУРЫ ЭЛЕКТРОМЕХАНИЧЕСКИЙ ДЛЯ 2-ТРУБНЫХ ФЭНКОЙЛОВ | 25.92 | 1 | 22 | H5DK | 0.215
S55770-T226 | RAB11.1 | КОНТРОЛЛЕР ТЕМПЕРАТУРЫ ЭЛЕКТРОМЕХАНИЧЕСКИЙ КОМНАТНЫЙ С ФУНКЦИЕЙ РАЗДЕЛЬНОЙ ВЕНТИЛЯЦИИ ДЛЯ 2-ТРУБНЫХ ФЭНКОЙЛОВ | 31.455 | 1 | 22 | H5DK | 0.219
S55770-T227 | RAB21 | ТЕРМОСТАТ ЭЛЕКТРОМЕХАНИЧЕСКИЙ КОМНАТНЫЙ ДЛЯ 2-ТРУБНЫХ ФЭНКОЙЛОВ, БАЗОВАЯ МОДЕЛЬ | 27.891 | 1 | 22 | H5DK | 0.215
S55770-T229 | RAB31 | ТЕРМОСТАТ ЭЛЕКТРОМЕХАНИЧЕСКИЙ КОМНАТНЫЙ ДЛЯ 4-ТРУБНЫХ ФЭНКОЙЛОВ, ПЕРЕКЛЮЧАТЕЛЬ НАГРЕВ/ОХЛАЖДЕНИЕ | 30.213 | 1 | 22 | H5DK | 0.216
S55770-T230 | RAB31.1 | ТЕРМОСТАТ ЭЛЕКТРОМЕХАНИЧЕСКИЙ КОМНАТНЫЙ ДЛЯ 4-ТРУБНЫХ ФЭНКОЙЛОВ, ПЕРЕКЛЮЧАТЕЛЬ НАГРЕВ/ОХЛАЖДЕНИЕ/ТОЛЬКО ВЕНТИЛЯТОР | 33.156 | 1 | 22 | H5DK | 0.215
S55770-T231 | RAB91 | ПЕРЕКЛЮЧАТЕЛЬ СКОРОСТЕЙ ВЕНТИЛЯТОРА, 3 ПОЛОЖЕНИЯ | 13.311 | 1 | 22 | H5DK | 0.158
S55700-P131 | RAK-H-M | КОРПУС КЛЕмм | 33.507 | 1 | 22 | H5DK | 0.18
S55700-P100 | RAK-ST.010FP-M | ТЕМПЕРАТУРА ОТКЛЮЧЕНИЯ 95 °C, ГИЛЬЗА 100 мм, КАПИЛЛЯРНАЯ ТРУБКА 700 мм | 58.887 | 1 | 22 | H5DK | 0.376
S55700-P101 | RAK-ST.020FP-M | ТЕМПЕРАТУРА ОТКЛЮЧЕНИЯ 100 °C, ГИЛЬЗА 100 мм, КАПИЛЛЯРНАЯ ТРУБКА 700 мм | 77.139 | 1 | 22 | H5DK | 0.374
S55700-P102 | RAK-ST.030FP-M | ТЕМПЕРАТУРА ОТКЛЮЧЕНИЯ 110 °C, ГИЛЬЗА 100 мм, КАПИЛЛЯРНАЯ ТРУБКА 700 мм | 62.37 | 1 | 22 | H5DK | 0.377
S55700-P103 | RAK-ST.1300P-M | ТЕМПЕРАТУРА ОТКЛЮЧЕНИЯ 120...130 °C, ГИЛЬЗА 100 мм, КАПИЛЛЯРНАЯ ТРУБКА 700 мм | 67.662 | 1 | 22 | H5DK | 0.376
S55700-P104 | RAK-ST.1310P-M | ТЕМПЕРАТУРА ОТКЛЮЧЕНИЯ 90...110 °C, ГИЛЬЗА 100 мм, КАПИЛЛЯРНАЯ ТРУБКА 700 мм | 65.61 | 1 | 22 | H5DK | 0.373
S55700-P105 | RAK-ST.1385M | ОГРАНИЧИВАЮЩИЙ ТЕРМОСТАТ | 80.244 | 1 | 22 | H5DK | 0.295
S55700-P106 | RAK-ST.1430S-M | ТЕМПЕРАТУРА ОТКЛЮЧЕНИЯ 80...100 °C, ГИЛЬЗА 100 мм, КАПИЛЛЯРНАЯ ТРУБКА 700 мм | 58.995 | 1 | 22 | H5DK | 0.317
S55700-P107 | RAK-ST.1600MP | ОГРАНИЧИВАЮЩИЙ ТЕРМОСТАТ | 88.209 | 1 | 22 | H5DK | 0.376
S55700-P108 | RAK-TB.1400S-M | ОГРАНИЧИТЕЛЬ ТЕМПЕРАТУРЫ, 45..60 °C, КАПИЛЛЯРНАЯ ТРУБКА 700 мм, ХОМУТ | 54.324 | 1 | 22 | H5DK | 0.307
S55700-P109 | RAK-TB.1410B-M | ОГРАНИЧИТЕЛЬ ТЕМПЕРАТУРЫ, 50..70 °C, ЗАЩИТНАЯ ГИЛЬЗА 100 мм, КАПИЛЛЯРНАЯ ТРУБКА 700 мм, ХОМУТ | 58.887 | 1 | 22 | H5DK | 0.389
S55700-P110 | RAK-TB.1420S-M | ОГРАНИЧИТЕЛЬ ТЕМПЕРАТУРЫ, 65..80 °C, КАПИЛЛЯРНАЯ ТРУБКА 700 мм, ХОМУТ | 62.37 | 1 | 22 | H5DK | 0.305
S55700-P111 | RAK-TR.1000B-H | КОНТРОЛЛЕР ТЕМПЕРАТУРЫ 15...95 °C, ЗАЩИТНАЯ ГИЛЬЗА 100 мм, КАПИЛЛЯРНАЯ ТРУБКА 700 мм, ХОМУТ | 59.265 | 1 | 22 | H5DK | 0.39
S55700-P112 | RAK-TR.1000S-H | ОГРАНИЧИВАЮЩИЙ ТЕРМОСТАТ СО СБРОСОМ ПО ТЕМПЕРАТУРЕ, 15..95 °C, КАПИЛЛЯРНАЯ ТРУБКА 700 мм, ХОМУТ | 57.186 | 1 | 22 | H5DK | 0.31
S55700-P113 | RAK-TR.1210B-H | ОГРАНИЧИВАЮЩИЙ ТЕРМОСТАТ СО СБРОСОМ ПО ТЕМПЕРАТУРЕ, 15..82 °C, ЗАЩИТНАЯ ГИЛЬЗА 100 мм, КАПИЛЛЯРНАЯ ТРУБКА 700 мм, ХОМУТ | 56.754 | 1 | 22 | H5DK | 0.395
S55700-P115 | RAK-TW.1000HB | ОГРАНИЧИВАЮЩИЙ ТЕРМОСТАТ СО СБРОСОМ ПО ТЕМПЕРАТУРЕ | 58.887 | 1 | 22 | H5DK | 0.387
S55700-P116 | RAK-TW.1000S-H | ОГРАНИЧИВАЮЩИЙ ТЕРМОСТАТ СО СБРОСОМ ПО ТЕМПЕРАТУРЕ, 15..95 °C, КАПИЛЛЯРНАЯ ТРУБКА 700 мм, ХОМУТ | 56.754 | 1 | 22 | H5DK | 0.304
S55700-P117 | RAK-TW.1200B-H | ОГРАНИЧИВАЮЩИЙ ТЕРМОСТАТ СО СБРОСОМ ПО ТЕМПЕРАТУРЕ, 40..120 °C, ЗАЩИТНАЯ ГИЛЬЗА 100 мм, КАПИЛЛЯРНАЯ ТРУБКА 700 мм, ХОМУТ | 58.887 | 1 | 22 | H5DK | 0.389
S55700-P118 | RAK-TW.1200HP | ОГРАНИЧИВАЮЩИЙ ТЕРМОСТАТ СО СБРОСОМ ПО ТЕМПЕРАТУРЕ | 89.37 | 1 | 22 | H5DK | 0.366
S55700-P119 | RAK-TW.1200S-H | ОГРАНИЧИВАЮЩИЙ ТЕРМОСТАТ СО СБРОСОМ ПО ТЕМПЕРАТУРЕ, 40..120 °C, КАПИЛЛЯРНАЯ ТРУБКА 700 мм, ХОМУТ | 56.754 | 1 | 22 | H5DK | 0.307
S55700-P120 | RAK-TW.5000HS | ТЕРМОСТАТ ДЛЯ ЗАЩИТЫ ОТ ЗАМЕРЗАНИЯ 5...65 °C, КАПИЛЛЯРНАЯ ТРУБКА 1600 мм | 78.03 | 1 | 22 | H5DK | 0.316
S55700-P121 | RAK-TW.5000S-H | ТЕРМОСТАТ ДЛЯ ЗАЩИТЫ ОТ ЗАМЕРЗАНИЯ 5...65 °C, КАПИЛЛЯРНАЯ ТРУБКА 1600 мм | 47.817 | 1 | 22 | H5DK | 0.314
S55700-P122 | RAK-TW.5010S-H | ТЕРМОСТАТ ДЛЯ ЗАЩИТЫ ОТ ЗАМЕРЗАНИЯ -10...50 °C, КАПИЛЛЯРНАЯ ТРУБКА 1600 мм | 47.088 | 1 | 22 | H5DK | 0.318
BPZ:RAM-TR.2000M | RAM-TR.2000M | НАКЛАДНОЙ РЕГУЛЯТОР ТЕМПЕРАТУРЫ, 0...90 °C, ФИКСИРУЮЩАЯ ПРУЖИНА, ВНЕШНИЙ ЗАДатчик УСТАВКИ | 22.167 | 1 | 22 | H5DK | 0.175
BPZ:RAM-TW.2000M | RAM-TW.2000M | НАКЛАДНОЙ ОГРАНИЧИТЕЛЬ ТЕМПЕРАТУРЫ, 0...90 °C, ФИКСИРУЮЩАЯ ПРУЖИИНА, ВНУТРЕННИЙ ЗАДатчик УСТАВКИ | 22.869 | 1 | 22 | H5DK | 0.173
BPZ:RAR9 | RAR9 | Датчик | 106.53 | 1 | 22 | H5GA | 0.044
BPZ:RAR9(1) | RAR9(1) | Датчик | 114.27 | 1 | 22 | H5GA | 0.044
BPZ:RAR9(2) | RAR9(2) | ФОТОДатчик С ФЛАНЦЕМ | 114.27 | 1 | 22 | H5GA | 0.085
BPZ:RAV11.1 | RAV11.1 | АНАЛОГОВЫЙ КОНТРОЛЛЕР ТЕМПЕРАТУРЫ В ПОМЕЩЕНИИ С 24-ЧАСОВЫМ ТАЙМЕРОМ | 103.68 | 1 | 22 | H5DK | 0.338
S55700-P136 | RAZ-ST.011FP-J | КОНТРОЛЛЕР ТЕМПЕРАТУРЫ / ОГРАНИЧИВАЮЩИЙ ТЕРМОСТАТ, TR 15...95 °C / STB 100°C, ДВОЙНАЯ ЗАЩИТНАЯ ГИЛЬЗА 100 мм; ДВЕ КАПИЛЛЯРНЫХ ТРУБКИ ПО 700 мм | 117.072 | 1 | 22 | H5DK | 0.594
S55700-P137 | RAZ-ST.030FP-J | КОНТРОЛЛЕР ТЕМПЕРАТУРЫ / ОГРАНИЧИВАЮЩИЙ ТЕРМОСТАТ, TR 15...95 °C / STB 110°C, ДВОЙНАЯ ЗАЩИТНАЯ ГИЛЬЗА 100 мм; ДВЕ КАПИЛЛЯРНЫХ ТРУБКИ ПО 700 мм | 126.009 | 1 | 22 | H5DK | 0.59
S55700-P138 | RAZ-ST.1500P-J | ТЕРМОСТАТ / ОГРАНИЧИТЕЛЬ ТЕМПЕРАТУРЫ, TR 15...95 °C/ STB 110...130 °C, ДВЕ ЗАЩИТНЫЕ ГИЛЬЗЫ 100 мм, КАПИЛЛЯРНАЯ ТРУБКА ДЛИНОЙ 700 мм | 121.554 | 1 | 22 | H5DK | 0.59
S55700-P139 | RAZ-ST.1510P-J | КОНТРОЛЛЕР ТЕМПЕРАТУРЫ / ОГРАНИЧИВАЮЩИЙ ТЕРМОСТАТ, TR 15...95 °C / STB 90...110 °C, ДВОЙНАЯ ЗАЩИТНАЯ ГИЛЬЗА 100 мм; ДВЕ КАПИЛЛЯРНЫХ ТРУБКИ ПО 700 мм | 116.181 | 1 | 22 | H5DK | 0.594
S55700-P140 | RAZ-TW.1000P-J | КОНТРОЛЛЕР ТЕМПЕРАТУРЫ / ОГРАНИЧИВАЮЩИЙ ТЕРМОСТАТ СО СБРОСОМ ПО ТЕМПЕРАТУРЕ, 15...95 °C, ДВОЙНАЯ ЗАЩИТНАЯ ГИЛЬЗА 100 мм; ДВЕ КАПИЛЛЯРНЫХ ТРУБКИ ПО 700 мм | 116.181 | 1 | 22 | H5DK | 0.594
S55700-P141 | RAZ-TW.1200P-J | КОНТРОЛЛЕР ТЕМПЕРАТУРЫ / ОГРАНИЧИВАЮЩИЙ ТЕРМОСТАТ СО СБРОСОМ ПО ТЕМПЕРАТУРЕ, 40...120 °C, ДВОЙНАЯ ЗАЩИТНАЯ ГИЛЬЗА 100 мм; ДВЕ КАПИЛЛЯРНЫХ ТРУБКИ ПО 700 мм | 127.791 | 1 | 22 | H5DK | 0.591
BPZ:RCC10 | RCC10 | ЭЛЕКТРОННЫЕ КОНТРОЛЛЕРЫ КОМНАТНОЙ ТЕМПЕРАТУРЫ ДЛЯ 2-ТРУБНЫХ ФЭНКОЙЛОВ | 67.392 | 1 | 22 | H5DK | 0.252
BPZ:RCC20 | RCC20 | ЭЛЕКТРОННЫЕ КОНТРОЛЛЕРЫ КОМНАТНОЙ ТЕМПЕРАТУРЫ ДЛЯ 2-ТРУБНЫХ ФЭНКОЙЛОВ С ЭЛЕКТРОКАЛОРИФЕРОМ | 72.738 | 1 | 22 | H5DK | 0.259
BPZ:RCC30 | RCC30 | ЭЛЕКТРОННЫЕ КОНТРОЛЛЕРЫ КОМНАТНОЙ ТЕМПЕРАТУРЫ ДЛЯ 4-ТРУБНЫХ ФЭНКОЙЛОВ | 72.738 | 1 | 22 | H5DK | 0.259
BPZ:RCU10 | RCU10 | УНИВЕРСАЛЬНЫЕ КОНТРОЛЛЕРЫ КОМНАТНОЙ ТЕМПЕРАТУРЫ ДЛЯ 4-ТРУБНЫХ ФЭНКОЙЛОВ | 66.852 | 1 | 22 | H5DK | 0.237
BPZ:RCU15 | RCU15 | УНИВЕРСАЛЬНЫЕ КОНТРОЛЛЕРЫ КОМНАТНОЙ ТЕМПЕРАТУРЫ ДЛЯ 4-ТРУБНЫХ ФЭНКОЙЛОВ | 75.249 | 1 | 22 | H5DK | 0.237
BPZ:RCU50.2 | RCU50.2 | ЭЛЕКТРОННЫЕ КОНТРОЛЛЕРЫ КОМНАТНОЙ ТЕМПЕРАТУРЫ ДЛЯ СИСТЕМ VAV И CAV | 85.428 | 1 | 22 | H5DK | 0.222
S55770-T275 | RDD100 | Термостат комнатный, AC 230 V | 43.713 | 1 | 22 | H5DK | 0.254
S55770-T276 | RDD100.1 | Термостат комнатный, DC 3 В | 43.713 | 1 | 22 | H5DK | 0.273
S55770-T277 | RDD100.1DHW | Термостат комнатный DHW, 3 В | 70.875 | 1 | 22 | H5DK | 0.3
S55770-T319 | RDD100.1RF | БЕСПРОВОДНОЙ Термостат комнатный, DC 3 В | 63.099 | 1 | 22 | H5DK | 0.252
S55770-T281 | RDD100.1RFS | БЕСПРОВОДНОЙ Термостат комнатный | 95.634 | 1 | 22 | H5DK | 0.49
S55770-T337 | RDD100.1-XA | Термостат комнатный В БЛИСТЕРНОЙ УПАКОВКЕ | 43.794 | 1 | 22 | H5DK | 0.273
S55770-T296 | RDD310/EH | ЭЛЕКТРОННЫЙ ТЕРМОСТАТ ДЛЯ ТЁПЛЫХ ПОЛОВ, 16A | 54.783 | 1 | 22 | H5DK | 0.24
S55770-T358 | RDD310/MM | Термостат комнатный отопления для скрытого монтажа | 25.92 | 20 | 22 | H5DK | 0.18
S55770-T278 | RDE100 | Термостат комнатный С 7-ДНЕВНЫМ РАСПИСАНИЕМ, AC 230 V | 56.673 | 1 | 22 | H5DK | 0.318
S55770-T279 | RDE100.1 | Термостат комнатный С 7-ДНЕВНЫМ РАСПИСАНИЕМ, , DC 3 В | 56.673 | 1 | 22 | H5DK | 0.349
S55770-T280 | RDE100.1DHW | Термостат комнатный СИСТЕМЫ ОТОПЛЕНИЯ, 3В | 105.462 | 1 | 22 | H5DK | 0.342
S55770-T320 | RDE100.1RF | БЕСПРОВОДНОЙ Термостат комнатный С 7-ДНЕВНЫМ РАСПИСАНИЕМ, DC 3 В | 78.3 | 1 | 22 | H5DK | 0.34
S55770-T282 | RDE100.1RFS | БЕСПРОВОДНОЙ Термостат комнатный | 136.728 | 1 | 22 | H5DK | 0.541
S55770-T338 | RDE100.1-XA | Термостат комнатный В БЛИСТЕРНОЙ УПАКОВКЕ | 55.674 | 1 | 22 | H5DK | 0.337
S55770-T283 | RDE100FP | БЕСПРОВОДНОЙ Термостат комнатный | 67.932 | 1 | 22 | H5DK | 0.25
S55770-T333 | RDE410/EH | ЭЛЕКТРОННЫЙ ТЕРМОСТАТ ДЛЯ ТЁПЛЫХ ПОЛОВ, 16A | 68.634 | 1 | 22 | H5DK | 0.257
S55770-T285 | RDE-MZ6 | МУЛЬТИЗОНОВЫЙ ПРИЁМНИК | 173.367 | 1 | 22 | H5DK | 0.821
BPZ:RDF110 | RDF110 | ЭЛЕКТРОННЫЕ КОНТРОЛЛЕРЫ КОМНАТНОЙ ТЕМПЕРАТУРЫ С ДИСПЛЕЕМ ДЛЯ 2-ТРУБНЫХ ФЭНКОЙЛОВ И КОМПРЕССОРОВ В ОХЛАДИТЕЛЯХ ПРЯМОГО ДЕЙСТВИЯ | 76.68 | 1 | 22 | H5DK | 0.3
BPZ:RDF110.2 | RDF110.2 | КОНТРОЛЛЕР КОМНАТНОЙ ТЕМПЕРАТУРЫ ДЛЯ 2-ТРУБНЫХ ФЭНКОЙЛОВ И КОМПРЕССОРОВ В ОХЛАДИТЕЛЯХ ПРЯМОГО ДЕЙСТВИЯ | 66.582 | 1 | 22 | H5DK | 0.283
BPZ:RDF300.02 | RDF300.02 | КОНТРОЛЛЕРЫ ТЕМПЕРАТУРЫ КОМНАТНОЙ ДЛЯ ПОЛУЗАГЛУБЛЕННОГО МОНТАЖА С ДИСПЛЕЕМ ДЛЯ 4-ТРУБНЫХ ФЭНКОЙЛОВ И КОМПРЕССОРОВ В ОХЛАДИТЕЛЯХ ПРЯМОГО ДЕЙСТВИЯ | 50.949 | 1 | 22 | H5DK | 0.31
S55770-T104 | RDF301 | ТЕРМОСТАТ ДЛЯ ПОЛУУТОПЛЕННОГО МОНТАЖА С КОммУНИКАЦИЕЙ ПО ПРОТОКОЛУ KNX, ДЛЯ 2-/4-ТРУБНЫХ ФЭНКОЙЛОВ И ФРЕОНВЫХ ОХЛАДИТЕЛЕЙ | 142.101 | 1 | 22 | H5DK | 0.32
S55770-T238 | RDF302 | Термостат комнатный С ModBus | 115.29 | 1 | 22 | H5DK | 0.263
S55770-T187 | RDF310.2/MM | Термостат комнатный | 31.914 | 1 | 87 | H5DK | 0.18
BPZ:RDF340 | RDF340 | КОНТРОЛЛЕРЫ КОМНАТНОЙ ТЕМПЕРАТУРЫ ДЛЯ ПОЛУЗАГЛУБЛЕННОГО МОНТАЖА С ДИСПЛЕЕМ ДЛЯ 4-ТРУБНЫХ ФЭНКОЙЛОВ | 60.777 | 1 | 22 | H5DK | 0.237
S55770-T382 | RDF510 | Термостат комнатный для 2-х трубных фенкойлов | 31.455 | 1 | 22 | H5DK | 0.19
S55770-T383 | RDF510/BP | Термостат комнатный для 2-х трубных фенкойлов | 29.133 | 20 | 22 | H5DK | 0.16
S55770-T384 | RDF530 | Термостат комнатный для 2,4-х трубных фенкойлов | 35.559 | 1 | 22 | H5DK | 0.163
S55770-T385 | RDF530/BP | Термостат комнатный для 2,4-х трубных фенкойлов | 33.237 | 20 | 22 | H5DK | 0.15
S55770-T291 | RDF600 | Термостат комнатный | 94.743 | 1 | 31 | H5DK | 0.224
S55770-T293 | RDF600KN | Термостат комнатный C KNX | 153.711 | 1 | 22 | H5DK | 0.233
S55770-T292 | RDF600T | Термостат комнатный С РАСПИСАНИЕМ | 106.353 | 1 | 22 | H5DK | 0.229
S55770-T396 | RDF800 | 0 | 114.399 | 1 | 21 | H5DK | 0.266
S55770-T397 | RDF800/NF | 0 | 98.307 | 1 | 21 | H5DK | 0.35
S55770-T158 | RDG100 | Термостат комнатный ДЛЯ ФЭНКОЙЛОВ И УНИВЕРСАЛЬНЫХ ПРИЛОЖЕНИЙ ОВК‚ AC 230 V | 109.026 | 1 | 22 | H5DK | 0.37
S55770-T163 | RDG100KN | Термостат комнатный С КОммУНИКАЦИЕЙ ПО ШИНЕ KNX, AC 230 V ДЛЯ ФЭНКОЙЛОВ И УНИВЕРСАЛЬНЫХ ПРИЛОЖЕНИЙ | 170.694 | 1 | 22 | H5DK | 0.378
S55770-T159 | RDG100T | Термостат комнатный, AC 230 V, ДЛЯ ФЭНКОЙЛОВ И УНИВЕРСАЛЬНЫХ ПРИЛОЖЕНИЙ ОВК; 7-ДНЕВНОЕ РАСПИСАНИЕ | 126.009 | 1 | 22 | H5DK | 0.362
S55770-T160 | RDG110 | Термостат комнатный ДЛЯ ФЭНКОЙЛОВ И ТЕПЛОВЫХ НАСОСОВ‚ AC 230 V | 96.525 | 1 | 22 | H5DK | 0.374
S55770-T297 | RDG160KN | Термостат комнатный | 182.304 | 1 | 22 | H5DK | 0.344
S55770-T343 | RDG160T | Термостат комнатный ДЛЯ ФЭНКОЙЛОВ (ВЕНТИЛЯТОРЫ С ЕС-ДВИГАТЕЛЯМИ И 3-СКОРОСТНЫЕ), ТЕПЛОВЫХ НАСОСОВ И УНИВЕРСАЛЬНЫХ ПРИЛОЖЕНИЙ ОВК‚ AC 24 V‚ ВЫХОДЫ DC 0...10 В ИЛИ ВКЛ./ВЫКЛ., 7-ДНЕВНОЕ РАСПИСАНИЕ | 133.164 | 1 | 22 | H5DK | 0.343
S55770-T164 | RDG400 | Термостат комнатный‚ AC 24 V‚ VAV СИСТЕМЫ ОТОПЛЕНИЕ И ОХЛАЖДЕНИЕ | 119.745 | 1 | 22 | H5DK | 0.358
S55770-T348 | RDG405KN | Термостат комнатный с коммуникацией по шине KNX, AC 24 V ДЛЯ СИСТЕМ VAV, НАГРЕВА И ОХЛАЖДЕНИЯ | 184.113 | 1 | 21 | H5DK | 0.329
S55770-T377 | RDH100 | Термостат комнатный для котлов | 43.794 | 1 | 22 | H5DK | 0.298
S55770-T378 | RDH100RF/SET | Термостат комнатный Беспроводной с приемником | 95.634 | 1 | 21 | H5DK | 0.529
S55770-T379 | RDJ100 | Термостат комнатный | 55.593 | 1 | 21 | H5DK | 0.325
S55770-T380 | RDJ100RF/SET | Термостат комнатный Беспроводной с приемником | 109.026 | 1 | 21 | H5DK | 0.532
S55772-T100 | RDS110 | Термостат | 255.609 | 1 | 22 | H5DK | 0.551
BPZ:RDU340 | RDU340 | КОМНАТНЫЕ ТЕМПЕРАТУРНЫЕ КОНТРОЛЛЕРЫ С ДИСПЛЕЕМ ДЛЯ ПОЛУЗАГЛУБЛЕННОГО МОНТАЖА ДЛЯ ПРИЛОЖЕНИЙ VAV/CAV | 58.104 | 1 | 22 | H5DK | 0.228
S55770-T106 | RDU341 | ТЕРМОСТАТ ДЛЯ ПОЛУУТОПЛЕННОГО МОНТАЖА С КОммУНИКАЦИЕЙ ПО ПРОТОКОЛУ KNX ДЛЯ СИСТЕМ VAV | 149.256 | 1 | 22 | H5DK | 0.243
BPZ:3685190001 | RE10 | Тестер детектора | 349.4348 | 1 | 22 | H3FD | 0.474
BPZ:3680300001 | RE6 | Тестер извещателя для дымовых извещателей | 273.3852 | 1 | 22 | H3FD | 0.865
S54370-S3-A1 | RE7T | Комплект Solo461 тестера для теплового извещателя | 1003.068 | 1 | 22 | H3FD | 2.624
S54370-N4-A1 | RE7T-A | Адаптер Solo719 для FDUM291 | 96.3732 | 1 | 22 | H3FD | 0.366
S54370-N22-A1 | RE8-CO | Дымовые капсулы для тестера c CO | 117.1736 | 6 | 22 | H3FD | 0.077
S54370-N25-A1 | RE8-S | Дымовые капсулы для тестера | 119.5278 | 6 | 22 | H3FD | 0.079
S54370-S23-A1 | RE8ST | Тестовый набор для проверки извещателей | 2732.8388 | 1 | 22 | H3FD | 3.474
S54370-S24-A1 | RE8STCO | Тестовый набор для проверки извещателей с СО | 3323.6536 | 1 | 22 | H3FD | 3.753
A5Q00011687 | REF8 | Баллон с контрольным газом для дымовых извещателей | 26.1644 | 6 | 22 | H3FD | 0.227
S54370-N2-A1 | REF8-C | Баллон с контрольным газом для дымовых извещателей (с CO) | 26.1644 | 6 | 22 | H3FD | 0.07
A5Q00011688 | REF8-S | Баллон с контрольным газом для дымовых извещателей | 61.9542 | 6 | 22 | H3FD | 0.226
BPZ:3879270001 | REP.SET_MEA7.1 | Ремонтный набор | 76.0496 | 1 | 22 | H3FD | 0.017
BPZ:REV13 | REV13 | КОНТРОЛЛЕР КОМНАТНОЙ ТЕМПЕРАТУРЫ С 24-ЧАСОВЫМ РАСПИСАНИЕМ | 91.152 | 1 | 22 | H5DK | 0.391
BPZ:REV13DC | REV13DC | КОНТРОЛЛЕР КОМНАТНОЙ ТЕМПЕРАТУРЫ С 24-ЧАСОВЫМ РАСПИСАНИЕМ И ПРИЁМНИКОМ СИГНАЛА ВРЕМЕНИ | 96.525 | 1 | 22 | H5DK | 0.4
BPZ:REV13-XA | REV13-XA | Термостат комнатный В БЛИСТЕРНОЙ УПАКОВКЕ | 91.152 | 1 | 22 | H5DK | 0.402
BPZ:REV24 | REV24 | КОНТРОЛЛЕР КОМНАТНОЙ ТЕМПЕРАТУРЫ С РАСПИСАНИЕМ НА НЕДЕЛЮ | 107.244 | 1 | 22 | H5DK | 0.444
BPZ:REV24DC | REV24DC | КОНТРОЛЛЕР КОМНАТНОЙ ТЕМПЕРАТУРЫ С РАСПИСАНИЕМ НА НЕДЕЛЮ И ПРИЁМНИКОМ СИГНАЛА ВРЕМЕНИ | 120.663 | 1 | 22 | H5DK | 0.46
BPZ:REV24-XA | REV24-XA | Термостат комнатный В БЛИСТЕРНОЙ УПАКОВКЕ | 107.244 | 1 | 22 | H5DK | 0.434
BPZ:REV34-XA | REV34-XA | Термостат комнатный В БЛИСТЕРНОЙ УПАКОВКЕ | 198.396 | 1 | 22 | H5DK | 0.471
5WG1125-4AB23 | RL125/23 | Блок питания, 80mA | 96.3594 | 1 | 22 | H5DL | 0.102
5WG1260-4AB23 | RL260/23 | ДИСКРЕТНЫЙ ВХОД AP 260 | 172.1046 | 1 | 22 | H5DL | 0.067
5WG1512-4AB23 | RL512/23 | Выключатель НАГРУЗКИ N512/23 | 99.1512 | 1 | 22 | H5DL | 0.098
5WG1513-4DB23 | RL513D23 | Дискретный выход RL 513D23, 3x 6A | 132.822 | 1 | 22 | H5DL | 0.089
5WG1521-4AB23 | RL521/23 | МОДУЛЬ УПРАВЛЕНИЯ ЖАЛЮЗИ N521/23 | 154.3386 | 1 | 32 | H5DL | 0.109
BPZ:RLA162 | RLA162 | КОНТРОЛЛЕР КОМНАТНОЙ ТЕМПЕРАТУРЫ | 133.164 | 1 | 22 | H5DK | 0.234
BPZ:RLE132 | RLE132 | ПОГРУЖНОЙ КОНТРОЛЛЕР ТЕМПЕРАТУРЫ (3-позиционный УПРАВЛЯЮЩИЙ СИГНАЛ) | 248.88 | 1 | 22 | H5DG | 0.889
BPZ:RLE162 | RLE162 | ПОГРУЖНОЙ КОНТРОЛЛЕР ТЕМПЕРАТУРЫ (С ВЫХОДАМИ 0-10 В) | 216.72 | 1 | 22 | H5DG | 0.72
BPZ:RLM162 | RLM162 | КОНТРОЛЛЕР ТЕМПЕРАТУРЫ В ВОЗДУХОВОДЕ | 171.66 | 1 | 22 | H5DG | 0.657
BPZ:RLU202 | RLU202 | УНИВЕРСАЛЬНЫЙ КОНТРОЛЛЕР, 1 КОНТУР РЕГУЛИРОВАНИЯ, 2 ДИСКРЕТНЫХ ВЫХОДА | 228.15 | 1 | 22 | H5DG | 0.427
BPZ:RLU220 | RLU220 | УНИВЕРСАЛЬНЫЙ КОНТРОЛЛЕР, 1 КОНТУР РЕГУЛИРОВАНИЯ, 2 АНАЛОГОВЫХ ВЫХОДА | 228.15 | 1 | 22 | H5DG | 0.395
BPZ:RLU222 | RLU222 | УНИВЕРСАЛЬНЫЙ КОНТРОЛЛЕР, 2 КОНТУРА РЕГУЛИРОВАНИЯ, 2 АНАЛОГОВЫХ И 2 ДИСКРЕТНЫХ ВЫХОДА | 291.09 | 1 | 22 | H5DG | 0.436
BPZ:RLU232 | RLU232 | УНИВЕРСАЛЬНЫЙ КОНТРОЛЛЕР, 2 КОНТУРА РЕГУЛИРОВАНИЯ, 3 АНАЛОГОВЫХ И 2 ДИСКРЕТНЫХ ВЫХОДА | 400.5 | 1 | 22 | H5DG | 0.55
BPZ:RLU236 | RLU236 | УНИВЕРСАЛЬНЫЙ КОНТРОЛЛЕР, 2 КОНТУРА РЕГУЛИРОВАНИЯ, 3 АНАЛОГОВЫХ И 6 ДИСКРЕТНЫХ ВЫХОДОВ | 543.54 | 1 | 22 | H5DG | 0.594
S55370-C162 | RMB795B-1 | УПРАВЛЯЮЩИЙ МОДУЛЬ | 512.07 | 1 | 22 | H5DG | 0.536
BPZ:RMH760B-1 | RMH760B-1 | КОНТРОЛЛЕР ОТОПЛЕНИЯ | 504.21 | 1 | 22 | H5DG | 0.556
BPZ:RMK770-1 | RMK770-1 | КОНТРОЛЛЕР КАСКАДА КОТЛОВ | 801.03 | 1 | 22 | H5DG | 0.578
S55370-C100 | RMS705B-1 | УСТРОЙСТВО ДЛЯ ПЕРЕКЛЮЧЕНИЯ И КОНТРОЛЯ | 590.04 | 1 | 22 | H5DG | 0.554
BPZ:RMU710B-1 | RMU710B-1 | УНИВЕРСАЛЬНЫЙ КОНТРОЛЛЕР | 414.81 | 1 | 22 | H5DG | 0.508
BPZ:RMU720B-1 | RMU720B-1 | УНИВЕРСАЛЬНЫЙ КОНТРОЛЛЕР | 597.9 | 1 | 22 | H5DG | 0.53
BPZ:RMU730B-1 | RMU730B-1 | УНИВЕРСАЛЬНЫЙ КОНТРОЛЛЕР | 793.86 | 1 | 22 | H5DG | 0.555
BPZ:RMZ780 | RMZ780 | МОДУЛЬНЫЙ КОННЕКТОР | 106.56 | 1 | 22 | H5DG | 0.049
BPZ:RMZ782B | RMZ782B | МОДУЛЬ КОНТУРА ОТОПЛЕНИЯ | 226.71 | 1 | 22 | H5DG | 0.334
BPZ:RMZ783B | RMZ783B | МОДУЛЬ ГВС | 242.46 | 1 | 22 | H5DG | 0.36
BPZ:RMZ785 | RMZ785 | УНИВЕРСАЛЬНЫЙ МОДУЛЬ (8UI) | 186.66 | 1 | 22 | H5DG | 0.3
BPZ:RMZ787 | RMZ787 | УНИВЕРСАЛЬНЫЙ МОДУЛЬ (4UI, 4DO) | 186.66 | 1 | 22 | H5DG | 0.336
BPZ:RMZ788 | RMZ788 | УНИВЕРСАЛЬНЫЙ МОДУЛЬ (4UI, 2AO, 2DO) | 265.35 | 1 | 22 | H5DG | 0.322
BPZ:RMZ789 | RMZ789 | УНИВЕРСАЛЬНЫЙ МОДУЛЬ (6UI, 2AO, 4DO) | 319.68 | 1 | 22 | H5DG | 0.359
BPZ:RMZ790 | RMZ790 | НАКЛАДНОЙ ПУЛЬТ ОПЕРАТОРА | 158.76 | 1 | 22 | H5DG | 0.089
BPZ:RMZ791 | RMZ791 | ВЫНОСНОЙ ПУЛЬТ ОПЕРАТОРА С 3 М КАБЕЛЕМ | 237.45 | 1 | 22 | H5DG | 0.395
BPZ:RMZ792 | RMZ792 | СЕТЕВАЯ ПАНЕЛЬ ОПЕРАТОРА | 657.27 | 1 | 22 | H5DG | 0.377
GBI:1082507 | ROLP/R/S | Звуковой оповещатель (красный) | 27.9226 | 1 | 22 | H3FD | 0.213
S54370-N28-A4 | ROLP-LX-RR | Светозвуковой оповещатель (красный/красный) | 121.9416 | 1 | 22 | H3FD | 0.327
S54370-N28-A1 | ROLP-LX-RW | Светозвуковой оповещатель (красный/белый) | 121.9416 | 1 | 22 | H3FD | 0.342
S54370-N28-A2 | ROLP-LX-WW | Светозвуковой оповещатель (белый/белый) | 121.9416 | 1 | 22 | H3FD | 0.34
5WG1510-2AB23 | RS510/23 | МОДУЛЬ ДИСКРЕТНЫХ ВХОДОВ UP510/23 | 115.9866 | 1 | 22 | H5DL | 0.082
5WG1510-2KB23 | RS510K23 | Актуатор термо-приводов, 2x 1,5A | 166.1544 | 1 | 22 | H5DL | 0.081
5WG1520-2AB23 | RS520/23 | Выключатель НАГРУЗКИ N520/23 | 113.1948 | 1 | 22 | H5DL | 0.085
5WG1525-2AB23 | RS525/23 | Диммер УНИВЕРСАЛЬНЫЙ UP 525/23 | 167.4234 | 1 | 22 | H5DL | 0.076
S54319-F8-A1 | RS720 | Уплотнение для базы извещателя | 3.6058 | 10 | 22 | H3FD | 0.013
BPZ:RTN51 | RTN51 | ПРИВОД ТЕРМОСТАТИЧЕСКИЕ, RAL 9016, МАТОВЫЕ | 13.23 | 1 | 22 | H5CC | 0.175
BPZ:RTN51G | RTN51G | ПРИВОД ТЕРМОСТАТИЧЕСКИЕ, RAL 9016, БЛЕСТЯЩИЕ | 13.23 | 1 | 22 | H5CC | 0.18
BPZ:RTN71 | RTN71 | ПРИВОД ТЕРМОСТАТИЧЕСКИЕ С УДАЛЁННЫМ ДатчикОМ | 50.49 | 1 | 22 | H5CC | 0.24
BPZ:RTN81 | RTN81 | ПРИВОД ТЕРМОСТАТИЧЕСКИЕ С УДАЛЁННЫМ ЗАДатчикОМ | 54.594 | 1 | 22 | H5CC | 0.27
BPZ:RVA63.242/101 | RVA63.242/101 | Контроллер тепловой | 828.96 | 1 | 32 | H5GA | 0.712
S55370-C109 | RVD120-A | КОНТРОЛЛЕР, 3 ЗАПРОГРАммИРОВАННЫХ ТИПА СИСТЕМ, ИНСТРУКЦИИ НА ЯЗЫКАХ DA, DE, EN, FI, FR, IT, SV | 312.54 | 1 | 22 | H5DG | 0.932
S55370-C111 | RVD125/109-A | КОНТРОЛЛЕР ЦЕНТРАЛЬНОГО ОТОПЛЕНИЯ | 248.16 | 20 | 22 | H5DG | 0.612
S55370-C113 | RVD140-A | КОНТРОЛЛЕР, 8 ЗАПРОГРАммИРОВАННЫХ ТИПОВ СИСТЕМ, ИНСТРУКЦИИ НА ЯЗЫКАХ DA, DE, EN, FI, FR, IT, SV | 404.79 | 1 | 22 | H5DG | 1.044
S55370-C117 | RVD144/109-A | ЦЕНТРАЛЬНОГО ТЕПЛОСНАБЖЕНИЯ | 248.16 | 20 | 22 | H5DG | 0.647
S55370-C115 | RVD145/109-A | ЦЕНТРАЛЬНОГО ТЕПЛОСНАБЖЕНИЯ | 313.98 | 20 | 22 | H5DG | 0.68
S55370-C125 | RVD250-A | КОНТРОЛЛЕР‚ 28 ЗАПРОГРАммИРОВАННЫХ ТИПОВ УСТАНОВОК, ЯЗЫКИ МЕНЮ: DE, EN, FR, IT, DA, FI, SV | 438.42 | 1 | 22 | H5DG | 1.086
S55370-C127 | RVD255/109-A | КОНТРОЛЛЕР ЦЕНТРАЛЬНОГО ОТОПЛЕНИЯ | 349.02 | 20 | 22 | H5DG | 0.688
S55370-C129 | RVD260-A | КОНТРОЛЛЕР ЦЕНТРАЛЬНОГО ОТОПЛЕНИЯ | 485.61 | 1 | 22 | H5DG | 1.089
S55370-C131 | RVD265/109-A | КОНТРОЛЛЕР ЦЕНТРАЛЬНОГО ОТОПЛЕНИЯ | 393.36 | 20 | 22 | H5DG | 0.68
BPZ:RVL479 | RVL479 | Контроллер тепловой (ВЕДОМЫЙ) | 514.23 | 1 | 22 | H5DG | 1.266
BPZ:RVL480 | RVL480 | Контроллер тепловой | 635.82 | 1 | 22 | H5DG | 1.273
BPZ:RVL481 | RVL481 | КОНТРОЛЛЕР ТЕПЛОСНАБЖЕНИЯ | 743.82 | 1 | 22 | H5DG | 1.427
BPZ:RVL482 | RVL482 | Контроллер тепловой С ГВС | 851.1 | 1 | 22 | H5DG | 1.461
BPZ:RVP201.0 | RVP201.0 | КОНТРОЛЛЕР БЕЗ ТАЙМЕРА | 327.57 | 1 | 22 | H5DG | 0.766
BPZ:RVP211.0 | RVP211.0 | КОНТРОЛЛЕР БЕЗ ТАЙМЕРА | 379.05 | 1 | 22 | H5DG | 0.771
S55370-C136 | RVP340 | Контроллер тепловой | 368.34 | 1 | 22 | H5DG | 0.97
S55370-C137 | RVP350 | Контроллер тепловой С УПРАВЛЕНИЕМ ГВС И КОТЛОМ, АС 230 V | 487.05 | 1 | 22 | H5DG | 0.863
S55370-C139 | RVP360 | КОНТРОЛЛЕР ОТОПЛЕНИЯ ДЛЯ ДВУХ КОНТУРОВ ОТОПЛЕНИЯ, УПРАВЛЕНИЯ ГВС И КОТЛОМ, АС 230 V | 585.75 | 1 | 22 | H5DG | 0.882
BPZ:RVS13.143/109 | RVS13.143/109 | КОНТРОЛЛЕР | 188.85 | 20 | 22 | H5GA | 0.61
BPZ:RVS21.826/109 | RVS21.826/109 | МОДУЛЬНЫЙ КОНТРОЛЛЕР ТЕПЛОВЫХ НАСОСОВ | 204.33 | 24 | 32 | H5GA | 0.29
BPZ:RVS43.345/101 | RVS43.345/101 | Контроллер тепловой | 335.07 | 1 | 32 | H5GA | 0.575
BPZ:RVS43.345/109 | RVS43.345/109 | Контроллер тепловой | 259.53 | 20 | 32 | H5GA | 0.434
BPZ:RVS46.530/101 | RVS46.530/101 | Контроллер тепловой | 199.5 | 1 | 22 | H5GA | 0.517
BPZ:RVS46.530/109 | RVS46.530/109 | Контроллер тепловой | 153.99 | 20 | 32 | H5GA | 0.464
BPZ:RVS46.543/109 | RVS46.543/109 | Контроллер тепловой | 244.05 | 20 | 32 | H5GA | 0.621
BPZ:RVS61.843/101 | RVS61.843/101 | КОНТРОЛЛЕР ТЕПЛОВЫХ НАСОСОВ | 746.64 | 1 | 32 | H5GA | 0.91
BPZ:RVS61.843/109 | RVS61.843/109 | КОНТРОЛЛЕР ТЕПЛОВЫХ НАСОСОВ | 576.21 | 20 | 32 | H5GA | 0.64
BPZ:RVS63.283/101 | RVS63.283/101 | Контроллер тепловой | 556.83 | 1 | 22 | H5GA | 0.878
BPZ:RVS63.283/109 | RVS63.283/109 | Контроллер тепловой | 398.97 | 20 | 22 | H5GA | 0.673
S55370-C135 | RWD60 | УНИВЕРСАЛЬНЫЙ КОНТРОЛЛЕР, 1 AO | 100.83 | 10 | 22 | H5DG | 0.277
BPZ:RWD62 | RWD62 | УНИВЕРСАЛЬНЫЙ КОНТРОЛЛЕР, AC 24 V, 2 АНАЛОГОВЫE ВЫХОДА | 118.71 | 1 | 22 | H5DG | 0.391
BPZ:RWD68 | RWD68 | УНИВЕРСАЛЬНЫЙ КОНТРОЛЛЕР, AC 24 V, 1 АНАЛОГОВЫЙ И 1 ДИСКРЕТНЫЙ ВЫХОД | 115.86 | 1 | 22 | H5DG | 0.384
BPZ:RWD82 | RWD82 | УНИВЕРСАЛЬНЫЙ КОНТРОЛЛЕР, AC 24 V, 2 ДИСКРЕТНЫХ ВЫХОДА | 128.01 | 1 | 22 | H5DG | 0.397
BPZ:RWF50.20A9 | RWF50.20A9 | УНИВЕРСАЛЬНЫЙ КОНТРОЛЛЕР ДЛЯ КОТЛОВ И ГОРЕЛОК | 276.96 | 1 | 22 | H5GA | 0.6
BPZ:RWF50.21A9 | RWF50.21A9 | УНИВЕРСАЛЬНЫЙ КОНТРОЛЛЕР ДЛЯ КОТЛОВ И ГОРЕЛОК | 265.35 | 30 | 51 | H5GA | 0.6
BPZ:RWF50.30A9 | RWF50.30A9 | УНИВЕРСАЛЬНЫЙ КОНТРОЛЛЕР ДЛЯ КОТЛОВ И ГОРЕЛОК | 357.33 | 1 | 22 | H5GA | 0.6
BPZ:RWF50.31A9 | RWF50.31A9 | УНИВЕРСАЛЬНЫЙ КОНТРОЛЛЕР ДЛЯ КОТЛОВ И ГОРЕЛОК | 342.81 | 30 | 51 | H5GA | 0.6
BPZ:RWF55.50A9 | RWF55.50A9 | УНИВЕРСАЛЬНЫЙ КОНТРОЛЛЕР ДЛЯ КОТЛОВ И ГОРЕЛОК | 596.52 | 1 | 22 | H5GA | 0.6
BPZ:RWF55.51A9 | RWF55.51A9 | УНИВЕРСАЛЬНЫЙ КОНТРОЛЛЕР ДЛЯ КОТЛОВ И ГОРЕЛОК | 571.35 | 20 | 41 | H5GA | 0.4
BPZ:RWF55.60A9 | RWF55.60A9 | УНИВЕРСАЛЬНЫЙ КОНТРОЛЛЕР ДЛЯ КОТЛОВ И ГОРЕЛОК | 879.3 | 1 | 22 | H5GA | 0.6
BPZ:RWF55.61A9 | RWF55.61A9 | УНИВЕРСАЛЬНЫЙ КОНТРОЛЛЕР ДЛЯ КОТЛОВ И ГОРЕЛОК | 831.87 | 20 | 41 | H5GA | 0.6
BPZ:RXB21.1/FC-10 | RXB21.1/FC-10 | КОМНАТНЫЕ КОНТРОЛЛЕРЫ ДЛЯ 3-СКОРОСТНЫХ ВЕНТИЛЯТОРОВ | 247.8 | 1 | 22 | H5EO | 0.663
BPZ:RXB21.1/FC-11 | RXB21.1/FC-11 | КОМНАТНЫЕ КОНТРОЛЛЕРЫ ДЛЯ 3-СКОРОСТНЫХ ВЕНТИЛЯТОРОВ | 247.8 | 1 | 22 | H5EO | 0.651
BPZ:RXB22.1/FC-12 | RXB22.1/FC-12 | КОМНАТНЫЕ КОНТРОЛЛЕРЫ ДЛЯ 3-СКОРОСТНЫХ ВЕНТИЛЯТОРОВ И ЭЛЕКТРОНАГРЕВАТЕЛЯ | 256.71 | 1 | 22 | H5EO | 0.67
BPZ:RXB24.1/CC-02 | RXB24.1/CC-02 | КОМНАТНЫЕ КОНТРОЛЛЕРЫ ДЛЯ ОХЛАЖДАЮЩИХ ПОТОЛКОВ И РАДИАТОРОВ | 236.91 | 1 | 22 | H5EO | 0.625
S55373-C121 | RXB39.1/FC-13 | КОМНАТНЫЕ КОНТРОЛЛЕРЫ ФЭНКОЙЛОВ С КОммУНИКАЦИЕЙ KNX | 259.68 | 1 | 22 | H5EO | 0.647
S55376-C104 | RXM21.1 | ВХ/ВЫХ МОДУЛЬ ДЛЯ ФЭНКОЙЛА, PL-LINK | 282.48 | 1 | 22 | H5EO | 0.647
S55376-C105 | RXM39.1 | ВХ/ВЫХ МОДУЛЬ ДЛЯ ФЭНКОЙЛА, PL-LINK | 309.24 | 1 | 22 | H5EO | 0.638
BPZ:RXZ01.1 | RXZ01.1 | ТЕРМИНАТОР ШИНЫ 52.3 OHM ДЛЯ ШИНЫ LONWORKS | 45.99 | 1 | 22 | H5EO | 0.013
BPZ:RXZ02.1 | RXZ02.1 | ТЕРМИНАТОР ШИНЫ 105 OHM ДЛЯ ШИНЫ LONWORKS | 45.99 | 1 | 22 | H5EO | 0.013
BPZ:RXZ10.1 | RXZ10.1 | КАБЕЛЬ ДЛЯ RXT10.1 | 174.45 | 1 | 22 | H5EO | 0.1
BPZ:RXZ20.1 | RXZ20.1 | КЛЕммНАЯ КРЫШКА ДЛЯ RX | 10.89 | 1 | 22 | H5EO | 0.049
BPZ:RXZ30.1 | RXZ30.1 | КЛЕммНАЯ КРЫШКА ДЛЯ RXC3.. | 10.89 | 1 | 22 | H5EO | 0.061
5WG1190-8AD01 | S190/01 | УСТРОЙСТВО ЗАЩИТЫ DEHN ,ЗАЩИТА ШИНЫ ОТ ПЕРЕНАПРЯЖЕНИЯ, ДО 320 ВОЛЬТ | 67.1724 | 1 | 22 | H5DL | 0.009
5WG1193-8AB01 | S193/01 | ШИННАЯ КЛЕммА ДВУХПОЛЮСНАЯ (КРАСНЫЙ/ЧЁРНЫЙ), 4 ВТЫЧНЫХ ЗАЖИМА | 1.3254 | 25 | 22 | H5DL | 0.001
5WG1255-7AB11 | S255/11 | ПУЛЬТ УПРАВЛЕНИЯ S 255 | 45.6558 | 1 | 22 | H5DL | 0.072
5WG1290-7AB11 | S290/11 | Датчик S 290/11, ОТКРЫТИЯ ОКНА/ДВЕРИ ГЕРКОНОВЫЙ, ЦВЕТ БЕЛЫЙ | 32.8812 | 1 | 22 | H5DL | 0.117
5WG1425-7AB72 | S425/72 | ПУЛЬТ УПРАВЛЕНИЯ S 425/72 ДИСТАНЦИОННЫЙ ИК | 144.102 | 1 | 22 | H5DL | 0.098
5WG1450-7AB03 | S450/03 | ИК-ПРИЁМНИК S 450 | 263.9802 | 1 | 22 | H5DL | 0.056
5WG1588-8AB12 | S588/12 | РАМКА UP 588/812, ДЛЯ ИНФОРМАЦИОННЫХ ПАНЕЛЕЙ UP 588, АЛЮМИНИЙ (СНИМАЕТСЯ С ПРОИЗВОДСТВА) | 124.3056 | 1 | 22 | H5DL | 0.304
5WG1588-8AB13 | S588/13 | РАМКА UP 588/813, ДЛЯ ИНФОРМАЦИОННЫХ ПАНЕЛЕЙ UP 588, НЕРЖАВЕЮЩАЯ СТАЛЬ (СНИМАЕТСЯ С ПРОИЗВОДСТВА) | 124.3056 | 1 | 22 | H5DL | 0.31
5WG1588-8AB14 | S588/14 | РАМКА UP 588/814, ДЛЯ ИНФОРМАЦИОННЫХ ПАНЕЛЕЙ UP 588, ЧЁРНОЕ СТЕКЛО (СНИМАЕТСЯ С ПРОИЗВОДСТВА) | 164.3214 | 1 | 22 | H5DL | 0.291
5WG1588-8AB15 | S588/15 | РАМКА UP 588/815, ДЛЯ ИНФОРМАЦИОННЫХ ПАНЕЛЕЙ UP 588, БЕЛОЕ СТЕКЛО (СНИМАЕТСЯ С ПРОИЗВОДСТВА) | 164.3214 | 1 | 22 | H5DL | 0.302
V54539-Z131-A100 | SA100-AS | Внешняя сирена | 130.8816 | 1 | 21 | LVBIN | 1.85
S55162-A108 | SAL31.00T10 | Привод клапана электромоторный 10 НМ, 90°, AC 230 V, 3-позиционный | 275.265 | 1 | 22 | H5CC | 1.542
S55162-A110 | SAL31.00T20 | Привод поворотный 20НМ, 90°, AC 230 V, 3-ТОЧЕЧН., -10..120 °C | 362.853 | 1 | 22 | H5CC | 1.671
S55162-A111 | SAL31.00T40 | Привод поворотный 40НМ, 90°, AC 230 V, 3-ТОЧЕЧН., -10..120 °C | 362.853 | 1 | 22 | H5CC | 1.652
S55162-A109 | SAL31.03T10 | Привод клапана электромоторный 10 НМ, 90°, AC 230 V, 3-позиционный, 30 С | 289.548 | 1 | 22 | H5CC | 1.522
S55162-A100 | SAL61.00T10 | Привод клапана электромоторный, 10 НМ, 90°, AC/DC 24 В, DC 0…10 В / DC 4…20 МА | 343.17 | 1 | 22 | H5CC | 1.545
S55162-A102 | SAL61.00T20 | Привод клапана электромоторный 20 НМ, 90°, AC/DC 24 В, DC 0…10 В / DC 4…20 МА | 430.758 | 1 | 22 | H5CC | 1.618
S55162-A103 | SAL61.00T40 | Привод поворотный 40НМ, 90°, AC/DC 24 В, 0-10 В/4-20 МА, -10..120 °C | 430.758 | 1 | 22 | H5CC | 1.666
S55162-A101 | SAL61.03T10 | Привод клапана электромоторный 10 НМ, 90°, AC/DC 24 В, DC 0…10 В / DC 4…20 МА, 30 С | 358.371 | 1 | 22 | H5CC | 1.507
S55162-A104 | SAL81.00T10 | Привод поворотный 10НМ, 90°, AC/DC 24 В, 3-ТОЧЕЧН., -10..120 °C | 275.265 | 1 | 22 | H5CC | 1.529
S55162-A106 | SAL81.00T20 | Привод клапана электромоторный 20 НМ, 90°, AC/DC 24 В, 3-позиционный | 362.853 | 1 | 22 | H5CC | 1.649
S55162-A107 | SAL81.00T40 | Привод поворотный 40НМ, 90°, AC/DC 24 В, 3-ТОЧЕЧН., -10..120 °C | 362.853 | 1 | 22 | H5CC | 1.653
S55162-A105 | SAL81.03T10 | Привод клапана электромоторный 10 НМ, 90°, AC/DC 24 В, 3-позиционный, 30 С | 289.548 | 1 | 22 | H5CC | 1.523
S55158-A106 | SAS31.00 | Привод клапана 400Н, шток 5.5мм | 168.912 | 1 | 22 | H5CC | 0.455
S55158-A107 | SAS31.03 | Привод клапана 400Н, шток 5.5мм | 168.912 | 1 | 22 | H5CC | 0.456
S55158-A108 | SAS31.50 | Привод клапана 400Н, шток 5.5мм | 257.391 | 1 | 22 | H5CC | 0.738
S55158-A109 | SAS31.53 | Привод клапана 400Н, шток 5.5мм | 257.391 | 1 | 22 | H5CC | 0.745
S55158-A100 | SAS61.03 | Привод клапана 400Н, шток 5.5мм, 24В | 201.096 | 1 | 22 | H5CC | 0.457
S55158-A121 | SAS61.03/MO | Привод Modbus | 260.955 | 1 | 21 | H5CC | 0.709
S55158-A100-A100 | SAS61.03U | Электромоторный привод для седельных клапанов, AC/DC 24 В | 201.096 | 1 | 22 | H5CC | 0.454
S55158-A101 | SAS61.33 | Привод клапана 400Н, шток 5.5мм, 24В | 309.231 | 1 | 22 | H5CC | 0.749
S55158-A101-A100 | SAS61.33U | Электромоторный привод для седельных клапанов, AC/DC 24 В | 309.231 | 1 | 22 | H5CC | 0.754
S55158-A102 | SAS61.53 | Привод клапана 400Н, шток 5.5мм, 24В | 309.231 | 1 | 22 | H5CC | 0.746
S55158-A103 | SAS81.00 | Привод клапана 400Н, шток 5.5мм, 24В | 168.912 | 1 | 22 | H5CC | 0.449
S55158-A104 | SAS81.03 | Привод клапана 400Н, шток 5.5мм, 24В | 168.912 | 1 | 22 | H5CC | 0.448
S55158-A104-A100 | SAS81.03U | Электромоторный привод для седельных клапанов, AC/DC 24 В | 168.912 | 1 | 22 | H5CC | 0.445
S55158-A105 | SAS81.33 | Привод клапана 400Н, шток 5.5мм, 24В | 260.064 | 1 | 22 | H5CC | 0.742
S55158-A105-A100 | SAS81.33U | Электромоторный привод для седельных клапанов, AC/DC 24 В | 260.064 | 1 | 22 | H5CC | 0.743
S55158-A119 | SAT31.008 | Привод клапана 300Н, шток 5.5мм | 172.476 | 1 | 22 | H5CC | 0.454
S55158-A120 | SAT31.51 | Привод клапана 300Н, шток 5.5мм | 260.064 | 1 | 22 | H5CC | 0.719
S55158-A117 | SAT61.008 | Привод клапана 300Н, шток 5.5мм, 24В | 201.096 | 1 | 22 | H5CC | 0.456
S55158-A118 | SAT61.51 | Привод клапана 300Н, шток 5.5мм, 24В | 309.231 | 1 | 22 | H5CC | 0.72
S55150-A112 | SAV31.00 | Электромоторный привод, 1600 Н, 20/40 мм AC 230 V, 3-позиционный | 555.876 | 1 | 32 | H5CC | 2.018
S55150-A121 | SAV31P00 | Привод клапана 1100Н, шток 40мм | 545.157 | 1 | 22 | H5CC | 2.015
S55150-A110 | SAV61.00 | Электромоторный привод, 1600 Н, 20/40 мм, AC/DC 24 В, DC 0…10 В / DC 4…20 мА | 604.152 | 1 | 32 | H5CC | 2.035
S55150-A119 | SAV61P00 | Привод клапана 1100Н, шток 40мм, 24В | 558.576 | 1 | 22 | H5CC | 2.08
S55150-A111 | SAV81.00 | Электромоторный привод, 1600 Н, 20/40 мм AC/DC 24 В, 3-позиционный | 555.876 | 1 | 32 | H5CC | 2.018
S55150-A120 | SAV81P00 | Привод клапана 1100Н, шток 40мм, 24В | 513.891 | 1 | 22 | H5CC | 2.015
S55150-A105 | SAX31.00 | Привод клапана электромоторный, 800 Н, 20 мм, AC 230 V, 3-ТОЧ. | 285.984 | 1 | 22 | H5CC | 1.867
S55150-A106 | SAX31.03 | Привод клапана электромоторный, 800 Н, 20 мм, AC 230 V, 3-ТОЧ., 30 С | 300.294 | 1 | 22 | H5CC | 1.858
S55150-A105-A900 | SAX319.00 | OEM ПРИВОД КЛАПАНА 800Н, ХОД 20 мм, AC 230 V, 3-ТОЧЕЧН., -25..130 °C | 243.081 | 1 | 22 | H5CC | 1.87
S55150-A106-A900 | SAX319.03 | OEM ПРИВОД КЛАПАНА 800Н, ХОД 20 мм, AC 230 V, 3-ТОЧЕЧН., -25..130 °C | 255.609 | 1 | 22 | H5CC | 1.848
S55150-A118 | SAX31P03 | ПРИВОД КЛАПАНА 800 Н 20 мм | 283.311 | 1 | 22 | H5CC | 1.919
S55150-A100 | SAX61.03 | Привод клапана электромоторный, 800 Н, 20 мм, AC/DC 24 V, DC 0…10 V / DC 4…20 МА, 30 С | 368.199 | 1 | 22 | H5CC | 1.875
S55150-A100-A100 | SAX61.03U | 0 | 404.838 | 1 | 22 | H5CC | 1.866
S55150-A100-A900 | SAX619.03 | OEM ПРИВОД КЛАПАНА 800Н, ХОД 20 мм, AC/DC 24 В, 0-10 В/4-20МА, -25..130 °C | 313.686 | 1 | 22 | H5CC | 1.9
S55150-A114 | SAX61P03 | ПРИВОД КЛАПАНА 800Н 20мм | 346.761 | 1 | 22 | H5CC | 1.857
S55150-A102 | SAX81.00 | Привод клапана электромоторный, 800 Н, 20 мм, AC/DC 24 V, 3-ТОЧ. | 285.984 | 1 | 22 | H5CC | 1.864
S55150-A103 | SAX81.03 | Привод клапана электромоторный, 800 Н, 20 мм, AC/DC 24 V, 3-ТОЧ., 30 С | 300.294 | 1 | 22 | H5CC | 1.857
S55150-A103-A100 | SAX81.03U | 0 | 330.669 | 1 | 22 | H5CC | 1.848
S55150-A116 | SAX81P03 | ПРИВОД КЛАПАНА 800 Н 20 мм | 283.311 | 1 | 40 | H5CC | 1.843
S55150-A132 | SAY31P03 | Привод клапана VPI46 | 259.173 | 1 | 22 | H5CC | 1.862
S55150-A133 | SAY61P03 | Привод клапана VPI46 | 312.795 | 1 | 22 | H5CC | 1.879
S55150-A134 | SAY81P03 | Привод клапана VPI46 | 259.173 | 1 | 22 | H5CC | 1.859
BPZ:4837400001 | SB3 | Шунтирующий искробезопасный Zener-барьер | 198.6468 | 1 | 22 | H3FD | 0.124
BPZ:SEA45.1 | SEA45.1 | ТОКОВЫЙ КЛАПАН | 163.56 | 1 | 22 | H5EO | 0.422
BPZ:SEH62.1 | SEH62.1 | ЦИФРОВОЙ ТАЙМЕР, 1-КАНАЛ, С 7-ДН ПРОГРАммОЙ | 45.42 | 1 | 22 | H5DG | 0.379
BPZ:SEM61.4 | SEM61.4 | ПРЕОБРАЗОВАТЕЛЬ СИГНАЛА DC 0…10 V ИЛИ DC 0 / 10 V В AC 0 / 24 V | 96.54 | 1 | 22 | H5DG | 0.077
BPZ:SEM62.1 | SEM62.1 | ТРАНСФОРМАТОР | 25.26 | 1 | 22 | H5DG | 0.913
BPZ:SEM62.2 | SEM62.2 | ТРАНСФОРМАТОР С ВЫКЛЮЧАТЕЛЕМ И ЗАМЕНЯЕМЫМ ПРЕДОХРАНИТЕЛЕМ | 29.46 | 1 | 22 | H5DG | 0.92
BPZ:SEZ220 | SEZ220 | ПРЕОБРАЗОВАТЕЛЬ СИГНАЛА С ФИКСИРОВАННЫМИ ПРИЛОЖЕНИЯМИ | 236.01 | 1 | 22 | H5DG | 0.386
BPZ:SEZ31.1 | SEZ31.1 | ДОПОЛНИТЕЛЬНЫЙ МОДУЛЬ, ПЕРЕМЕННОЕ ВРЕМЯ ПОЗИЦИОНИРОВАНИЯ ДЛЯ SQL36E.. | 252.909 | 1 | 22 | H5CC | 0.09
BPZ:SEZ91.6 | SEZ91.6 | ПРЕОБРАЗОВАТЕЛЬ СИГНАЛА DC 0...20 V PHS. В DC 0...10 В | 64.23 | 1 | 22 | H5DG | 0.022
BPZ:SFA21/18 | SFA21/18 | Привод клапана электромоторный, 200 N 2.5мм, AC 230 V, 2-ТОЧЕЧНЫЙ | 60.048 | 1 | 22 | H5CC | 0.711
BPZ:SFA71/18 | SFA71/18 | Привод клапана электромоторный, 200 N 2.5мм, AC 230 V, 2-ТОЧЕЧНЫЙ | 60.048 | 1 | 22 | H5CC | 0.704
BPZ:SFP21/18 | SFP21/18 | Привод клапана электромоторный, 135N, 2.5мм, AC 230 V, 2-ТОЧЕЧНЫЙ | 66.771 | 1 | 22 | H5CC | 0.731
BPZ:SFP71/18 | SFP71/18 | Привод клапана электромоторный, 135N, 2.5мм, AC 24 V, 2-ТОЧЕЧНЫЙ | 66.771 | 1 | 22 | H5CC | 0.724
V24246-Z3652-A1 | SH1 | Козырёк от дождя универсальный | 70.8644 | 1 | 21 | LVBAC | 0.2
V24246-Z5400-A1 | SH3 | SH3 Козырёк от дождя | 48.872 | 1 | 21 | LVBAC | 0.3
V24246-Z3655-A1 | SH4 | Козырёк для считывателей с клавиатурой | 54.981 | 1 | 21 | LVBAC | 0.3
V54504-H101-A100 | SH5 | Защитный козырек для ARxxS-MF | 48.872 | 1 | 21 | LVBAC | 0.175
BPZ:SKB32.50 | SKB32.50 | Привод клапана электрогидравлический, 2800 N, 20мм, AC 230 V, 3-позиционный | 765.909 | 1 | 22 | H5CC | 10.04
BPZ:SKB32.51 | SKB32.51 | Привод клапана электрогидравлический, 2800 N, 20мм, AC 230 V, 3-позиционный, ФУНКЦИЯ БЕЗОПАСНОСТИ | 920.511 | 1 | 22 | H5CC | 10.1
BPZ:SKB60 | SKB60 | Привод клапана электрогидравлический, 2800 N, 20мм, AC 24 V, DC 0..10 V, 4...20 мA | 834.705 | 1 | 22 | H5CC | 9.96
BPZ:SKB62 | SKB62 | Привод клапана электрогидравлический, 2800 N, 20мм, AC 24 V, DC 0..10 V, 4...20 мA | 992.007 | 1 | 22 | H5CC | 10
BPZ:SKB62U | SKB62U | Привод клапана электрогидравлический, 2800 N, 20мм, AC 24 V, DC 0..10 V, 4...20 мA, UL | 1081.377 | 1 | 22 | H5CC | 10.28
BPZ:SKB62UA | SKB62UA | Привод клапана электрогидравлический, 2800 N, 20мм, AC 24 V, DC 0..10 V, 4...20 мA, UL | 1197.558 | 1 | 22 | H5CC | 10.3
BPZ:SKB82.50 | SKB82.50 | Привод клапана электрогидравлический, 2800 N, 20мм, AC 24 V, 3-позиционный | 765.909 | 1 | 22 | H5CC | 9.686
BPZ:SKB82.50U | SKB82.50U | Привод клапана электрогидравлический, 2800 N, 20мм, AC 24 V, 3-позиционный, UL | 810.594 | 1 | 32 | H5CC | 9.88
BPZ:SKB82.51 | SKB82.51 | Привод клапана электрогидравлический, 2800 N, 20мм, AC 24 V, 3-позиционный, ФУНКЦИЯ БЕЗОПАСНОСТИ | 920.511 | 1 | 22 | H5CC | 9.719
BPZ:SKB82.51U | SKB82.51U | Привод клапана электрогидравлический, 2800 N, 20мм, AC 24 V, 3-позиционный, UL | 956.259 | 1 | 29 | H5CC | 10
BPZ:SKC32.60 | SKC32.60 | Привод клапана электрогидравлический, 2800 N, 40мм, AC 230 V, 3-позиционный | 854.388 | 1 | 22 | H5CC | 10.211
BPZ:SKC32.61 | SKC32.61 | Привод клапана электрогидравлический, 2800 N, 40мм, AC 230 V, 3-позиционный | 1000.944 | 1 | 22 | H5CC | 10.26
BPZ:SKC60 | SKC60 | Привод клапана электрогидравлический, 2800 N, 40мм, AC 24 V, DC 0..10 V, 4...20 MA | 929.448 | 1 | 22 | H5CC | 10.54
BPZ:SKC62 | SKC62 | Привод клапана электрогидравлический, 2800 N, 40мм, AC 24 V, DC 0..10 V, 4...20 MA | 1072.44 | 1 | 22 | H5CC | 10.54
BPZ:SKC62U | SKC62U | Привод клапана электрогидравлический, 2800 N, 40мм, AC 24 V, DC 0..10 V, 4...20 MA, UL | 1188.621 | 1 | 22 | H5CC | 10.82
BPZ:SKC62UA | SKC62UA | Привод клапана электрогидравлический, 2800 N, 40мм, AC 24 V, DC 0..10 V, 4...20 MA, UL | 1304.802 | 1 | 22 | H5CC | 10.56
BPZ:SKC82.60 | SKC82.60 | Привод клапана электрогидравлический, 2800 N, 40мм, AC 24 V, 3-позиционный | 854.388 | 1 | 22 | H5CC | 10.16
BPZ:SKC82.60U | SKC82.60U | Привод клапана электрогидравлический, 2800 N, 40мм, AC 24 V, 3-позиционный, UL | 902.637 | 1 | 32 | H5CC | 10.46
BPZ:SKC82.61 | SKC82.61 | Привод клапана электрогидравлический, 2800 N, 40мм, AC 24 V, 3-позиционный | 1000.944 | 1 | 22 | H5CC | 10.161
BPZ:SKC82.61U | SKC82.61U | Привод клапана электрогидравлический, 2800 N, 40мм, AC 24 V, 3-позиционный, UL | 1045.629 | 1 | 32 | H5CC | 10.52
BPZ:SKD32.21 | SKD32.21 | Привод клапана электрогидравлический, 1000 N, 20мм, AC 230 V, 3-позиционный | 585.387 | 1 | 22 | H5CC | 3.718
BPZ:SKD32.50 | SKD32.50 | Привод клапана электрогидравлический, 1000 N, 20мм, AC 230 V, 3-позиционный | 448.632 | 1 | 22 | H5CC | 3.99
BPZ:SKD32.50E | SKD32.50E | Привод клапана электрогидравлический, 1000N, 20мм, AC 230 V, 3-позиционный | 404.838 | 1 | 22 | H5CC | 3.724
BPZ:SKD32.51 | SKD32.51 | Привод клапана электрогидравлический, 1000 N, 20мм, AC 230 V, 3-позиционный | 557.658 | 1 | 22 | H5CC | 4.057
BPZ:SKD329.51 | SKD329.51 | Привод клапана электрогидравлический, 1000N, 20мм, AC 230 V, 3-позиционный | 503.145 | 1 | 22 | H5CC | 3.788
BPZ:SKD60 | SKD60 | Привод клапана электрогидравлический, 1000 N, 20мм, AC 24 V | 482.598 | 1 | 22 | H5CC | 3.995
BPZ:SKD62 | SKD62 | Привод клапана электрогидравлический, 1000 N, 20мм, AC 24 V, DC 0..10 V, 4...20 мA | 588.06 | 1 | 22 | H5CC | 3.989
BPZ:SKD62E | SKD62E | Привод клапана электрогидравлический, 1000N, 20мм, AC 24 V, DC 0..10 V, 4...20 мA | 529.065 | 1 | 22 | H5CC | 3.666
BPZ:SKD62U | SKD62U | Привод клапана электрогидравлический, 1000 N, 20мм, AC 24 V, DC 0..10 V, 4...20 мA, UL | 646.137 | 1 | 22 | H5CC | 3.893
BPZ:SKD62UA | SKD62UA | Привод клапана электрогидравлический, 1000 N, 20мм, AC 24 V, DC 0..10 V, 4...20 мA, UL | 706.914 | 1 | 22 | H5CC | 3.954
BPZ:SKD82.50 | SKD82.50 | Привод клапана электрогидравлический, 1000 N, 20мм, AC 24 V, 3-позиционный | 448.632 | 1 | 22 | H5CC | 3.73
BPZ:SKD82.50U | SKD82.50U | Привод клапана электрогидравлический, 1000 N, 20мм, AC 24 V, 3-позиционный, UL | 496.017 | 1 | 22 | H5CC | 3.983
BPZ:SKD82.51 | SKD82.51 | Привод клапана электрогидравлический, 1000 N,20мм, AC 24 V, 3-позиционный | 557.658 | 1 | 22 | H5CC | 3.754
BPZ:SKD82.51U | SKD82.51U | Привод клапана электрогидравлический, 1000 N, 20мм, AC 24 V, 3-позиционный, UL | 615.762 | 1 | 22 | H5CC | 3.991
BPZ:SKP15.000E1 | SKP15.000E1 | ПРИВОД ДЛЯ ГАЗОВОГО КЛАПАНА | 365.1 | 1 | 22 | H5GA | 1.18
BPZ:SKP15.000E2 | SKP15.000E2 | ПРИВОД ДЛЯ ГАЗОВОГО КЛАПАНА | 340.89 | 1 | 22 | H5GA | 1.18
BPZ:SKP15.001E1 | SKP15.001E1 | ПРИВОД ДЛЯ ГАЗОВОГО КЛАПАНА | 422.22 | 1 | 22 | H5GA | 1.18
BPZ:SKP15.001E2 | SKP15.001E2 | ПРИВОД ДЛЯ ГАЗОВОГО КЛАПАНА | 398.01 | 1 | 22 | H5GA | 1.18
BPZ:SKP15.011U1 | SKP15.011U1 | ПРИВОД ДЛЯ ГАЗОВОГО КЛАПАНА | 435.78 | 1 | 22 | H5GA | 1.18
BPZ:SKP15.012U1 | SKP15.012U1 | ПРИВОД ДЛЯ ГАЗОВОГО КЛАПАНА | 504.54 | 1 | 22 | H5GA | 1.18
BPZ:SKP15.012U2 | SKP15.012U2 | ПРИВОД ДЛЯ ГАЗОВОГО КЛАПАНА | 521.97 | 1 | 22 | H5GA | 1.18
BPZ:SKP15.013U1 | SKP15.013U1 | ПРИВОД ДЛЯ ГАЗОВОГО КЛАПАНА | 378.63 | 1 | 22 | H5GA | 1.18
BPZ:SKP15.013U2 | SKP15.013U2 | ПРИВОД ДЛЯ ГАЗОВОГО КЛАПАНА | 405.75 | 1 | 22 | H5GA | 1.18
BPZ:SKP25.001E1 | SKP25.001E1 | ПРИВОД ДЛЯ ГАЗОВОГО КЛАПАНА | 569.43 | 1 | 22 | H5GA | 1.69
BPZ:SKP25.001E2 | SKP25.001E2 | ПРИВОД ДЛЯ ГАЗОВОГО КЛАПАНА | 530.67 | 1 | 22 | H5GA | 1.69
BPZ:SKP25.001F2 | SKP25.001F2 | ПРИВОД ДЛЯ ГАЗОВОГО КЛАПАНА | 627.51 | 1 | 22 | H5GA | 1.7
BPZ:SKP25.003E1 | SKP25.003E1 | ПРИВОД ДЛЯ ГАЗОВОГО КЛАПАНА | 507.45 | 1 | 22 | H5GA | 1.69
BPZ:SKP25.003E2 | SKP25.003E2 | ПРИВОД ДЛЯ ГАЗОВОГО КЛАПАНА | 473.55 | 1 | 22 | H5GA | 1.69
BPZ:SKP25.011U1 | SKP25.011U1 | ПРИВОД ДЛЯ ГАЗОВОГО КЛАПАНА | 549.09 | 1 | 22 | H5GA | 1.69
BPZ:SKP25.012U1 | SKP25.012U1 | ПРИВОД ДЛЯ ГАЗОВОГО КЛАПАНА | 603.3 | 1 | 22 | H5GA | 1.69
BPZ:SKP25.012U2 | SKP25.012U2 | ПРИВОД ДЛЯ ГАЗОВОГО КЛАПАНА | 643.02 | 1 | 22 | H5GA | 1.69
BPZ:SKP25.013U1 | SKP25.013U1 | ПРИВОД ДЛЯ ГАЗОВОГО КЛАПАНА | 492.93 | 1 | 22 | H5GA | 1.69
BPZ:SKP25.201E1L | SKP25.201E1L | Привод газового клапана, 2 ступенчатое открытие и закрытие, без концевого, выключателя, с регулятором давления до 2 кПа, 120В | 586.86 | 1 | 22 | H5GA | 1.5
BPZ:SKP25.201E2 | SKP25.201E2 | ПРИВОД ДЛЯ ГАЗОВОГО КЛАПАНА | 605.25 | 1 | 22 | H5GA | 2.1
BPZ:SKP25.201E2L | SKP25.201E2L | ПРИВОД ДЛЯ ГАЗОВОГО КЛАПАНА | 548.1 | 1 | 22 | H5GA | 1.5
BPZ:SKP25.203E2 | SKP25.203E2 | ПРИВОД ДЛЯ ГАЗОВОГО КЛАПАНА | 551.01 | 1 | 22 | H5GA | 0.001
BPZ:SKP25.203E2L | SKP25.203E2L | ПРИВОД ДЛЯ ГАЗОВОГО КЛАПАНА | 549.09 | 1 | 22 | H5GA | 0.001
BPZ:SKP25.301E2 | SKP25.301E2 | ПРИВОД ДЛЯ ГАЗОВОГО КЛАПАНА | 565.56 | 1 | 22 | H5GA | 1.2
BPZ:SKP25.303E2 | SKP25.303E2 | ПРИВОД ДЛЯ ГАЗОВОГО КЛАПАНА | 511.32 | 1 | 22 | H5GA | 1.69
BPZ:SKP25.403E2 | SKP25.403E2 | ПРИВОД ДЛЯ ГАЗОВОГО КЛАПАНА | 511.32 | 1 | 22 | H5GA | 1.69
BPZ:SKP25.411U1 | SKP25.411U1 | ПРИВОД ДЛЯ ГАЗОВОГО КЛАПАНА | 587.82 | 1 | 22 | H5GA | 1.69
BPZ:SKP25.611U1 | SKP25.611U1 | ПРИВОД ДЛЯ ГАЗОВОГО КЛАПАНА | 587.82 | 1 | 22 | H5GA | 1.69
BPZ:SKP25.701E2 | SKP25.701E2 | ПРИВОД ДЛЯ ГАЗОВОГО КЛАПАНА | 625.59 | 1 | 22 | H5GA | 1.7
BPZ:SKP25.703E2 | SKP25.703E2 | ПРИВОД ДЛЯ ГАЗОВОГО КЛАПАНА | 569.43 | 1 | 22 | H5GA | 1.7
BPZ:SKP55.001E1 | SKP55.001E1 | ПРИВОД ДЛЯ ГАЗОВОГО КЛАПАНА | 770.85 | 1 | 22 | H5GA | 2.02
BPZ:SKP55.001E2 | SKP55.001E2 | ПРИВОД ДЛЯ ГАЗОВОГО КЛАПАНА | 720.48 | 1 | 22 | H5GA | 2.02
BPZ:SKP55.003E1 | SKP55.003E1 | ПРИВОД ДЛЯ ГАЗОВОГО КЛАПАНА | 692.4 | 1 | 22 | H5GA | 2.02
BPZ:SKP55.003E2 | SKP55.003E2 | ПРИВОД ДЛЯ ГАЗОВОГО КЛАПАНА | 663.36 | 1 | 22 | H5GA | 2.02
BPZ:SKP55.011U1 | SKP55.011U1 | ПРИВОД ДЛЯ ГАЗОВОГО КЛАПАНА | 757.29 | 1 | 22 | H5GA | 2.02
BPZ:SKP55.012U1 | SKP55.012U1 | ПРИВОД ДЛЯ ГАЗОВОГО КЛАПАНА | 810.54 | 1 | 22 | H5GA | 2.02
BPZ:SKP55.013U1 | SKP55.013U1 | ПРИВОД ДЛЯ ГАЗОВОГО КЛАПАНА | 701.13 | 1 | 22 | H5GA | 2.02
BPZ:SKP55.013U2 | SKP55.013U2 | ПРИВОД ДЛЯ ГАЗОВОГО КЛАПАНА | 749.55 | 1 | 22 | H5GA | 2.02
BPZ:SKP75.001E1 | SKP75.001E1 | ПРИВОД ДЛЯ ГАЗОВОГО КЛАПАНА | 730.17 | 1 | 22 | H5GA | 2.34
BPZ:SKP75.001E2 | SKP75.001E2 | ПРИВОД ДЛЯ ГАЗОВОГО КЛАПАНА | 681.75 | 1 | 22 | H5GA | 2.34
BPZ:SKP75.003E1 | SKP75.003E1 | ПРИВОД ДЛЯ ГАЗОВОГО КЛАПАНА | 669.15 | 1 | 22 | H5GA | 2.34
BPZ:SKP75.003E2 | SKP75.003E2 | ПРИВОД ДЛЯ ГАЗОВОГО КЛАПАНА | 625.59 | 1 | 22 | H5GA | 2.34
BPZ:SKP75.011U1 | SKP75.011U1 | ПРИВОД ДЛЯ ГАЗОВОГО КЛАПАНА | 739.86 | 1 | 22 | H5GA | 2.34
BPZ:SKP75.013U1 | SKP75.013U1 | ПРИВОД ДЛЯ ГАЗОВОГО КЛАПАНА | 681.75 | 1 | 22 | H5GA | 2.34
BPZ:SKP75.013U2 | SKP75.013U2 | ПРИВОД ДЛЯ ГАЗОВОГО КЛАПАНА | 730.17 | 1 | 22 | H5GA | 2.34
BPZ:SKP75.501E2 | SKP75.501E2 | ПРИВОД ДЛЯ ГАЗОВОГО КЛАПАНА | 720.48 | 1 | 22 | H5GA | 2.34
S54370-N29-A1 | SOL-LX-C-WW | Световой оповещатель (белый/белый) (крепление в потолок) | 78.672 | 1 | 22 | H3FD | 0.131
S54370-N30-A1 | SOL-LX-W-RW | Световой оповещатель (красный/белый) (настенное крепление) | 78.672 | 1 | 22 | H3FD | 0.139
S54370-N30-A2 | SOL-LX-W-WW | Световой оповещатель (белый/белый) (настенное крепление) | 78.672 | 1 | 22 | H3FD | 0.13
V54539-Z154-A100 | SP105 | Сирена для помещения | 21.8851 | 1 | 21 | LVBIN | 0.16
S54541-C113-A100 | SPC4221.220-L1 | Охранная панель CP, G2, RF | 437.7024 | 1 | 21 | LVBIN | 6.04
V54558-A107-A100 | SPC4300.000 | Материнская плата для SPC43xx CP | 388.3536 | 1 | 21 | LVBIN | 0.34
S54541-C114-A100 | SPC4320.220-L1 | Охранная панель, G2 | 520.308 | 1 | 21 | LVBIN | 6.04
V54541-S105-A100 | SPC4320.320 Kit Compact | Набор с охранной панелью и клавиатурой компакт | 789.967 | 1 | 21 | LVBIN | 0.1
S54541-C109-B100 | SPC4320.320-L1 | Охранная панель ,G2 | 575.0208 | 1 | 21 | LVBIN | 6.04
V54558-A105-A100 | SPC5300.000 | Материнская плата для SPC53xx CP | 455.94 | 1 | 21 | LVBIN | 0.38
S54541-C106-B100 | SPC5320.320-L1 | Охранная панель, G2 | 635.0976 | 1 | 21 | LVBIN | 4.7
S54541-C107-B100 | SPC5330.320-L1 | Охранная панель, G3 | 807.8184 | 1 | 21 | LVBIN | 8.67
V54541-C117-A100 | SPC5350.320-L1 | Охранная панель. 16-128 зон, G5 | 2024.3736 | 1 | 21 | LVBIN | 20.8
V54558-A103-A100 | SPC6300.000 | Материнская плата для SPC63xx CP | 511.7256 | 1 | 21 | LVBIN | 0.36
S54541-C105-C100 | SPC6330.320-L1 | Охранная панель, G3 | 1167.2064 | 1 | 21 | LVBIN | 8.65
V54558-A112-A100 | SPC6350.000 | Материнская плата для панели SPC6350 | 848.0484 | 1 | 21 | LVBIN | 0.225
V54541-C118-A100 | SPC6350.320-L1 | Охранная панель. 16-512 зон, G5 | 2103.7608 | 1 | 21 | LVBIN | 21
V54547-A101-A100 | SPCA210.100 | Расширитель на 2 двери | 278.928 | 1 | 21 | LVBIN | 0.54
V54542-F104-A100 | SPCE110.100 | Расширитель с 3-позиционным ключом и 2 индикаторами | 466.668 | 1 | 21 | LVBIN | 0.52
V54542-F107-A100 | SPCE452.100 | Расширитель на 8 выходов | 164.1384 | 1 | 21 | LVBIN | 0.6
V54542-A101-A100 | SPCE530.100 | Модуль подключения шлейфов X-BUS ADI | 185.5944 | 1 | 21 | LVBIN | 0.01
V54542-F102-A100 | SPCE651.100 | Расширитель (8 входов / 2 выхода) | 184.5216 | 1 | 21 | LVBIN | 0.48
V54542-F106-A200 | SPCE652.000 | Плата расширителя (8 входов / 2 выхода) | 111.5712 | 1 | 21 | LVBIN | 0.15
V54542-F106-A100 | SPCE652.100 | Расширитель (8 входов / 2 выхода), тампер | 118.008 | 1 | 21 | LVBIN | 0.52
S54543-F101-A100 | SPCK420.100 | LCD-клавиатура 2x16 зн. | 158.7744 | 1 | 21 | LVBIN | 0.25
V54543-F101-B100 | SPCK420.100-N | LCD-клавиатура 2x16 зн., без логотипа | 161.9928 | 1 | 21 | LVBIN | 0.25
V54543-F115-A100 | SPCK520.100-N | Компактная клавиатура с дисплеем и аудио без логотипа | 231.7248 | 1 | 21 | LVBIN | 0.325
S54543-F110-A100 | SPCK620.100 | Клавиатура комфорт | 317.5488 | 1 | 21 | LVBIN | 0.58
V54550-B101-A100 | SPCN110.000 | PSTN модем. V90 | 142.6824 | 1 | 21 | LVBIN | 0.09
V54550-B102-A200 | SPCN320.000 | GSM модуль связи для панели SPC | 321.4824 | 1 | 21 | LVBIN | 0.12
S54558-A104-A100 | SPCP330.000 | Плата БП для SPCP33x | 328.2768 | 1 | 21 | LVBIN | 0.39
V54545-C102-A100 | SPCP332.300 | Блок питания (7Ач) (8 входов / 2 выхода) | 416.2464 | 1 | 21 | LVBIN | 5.3
V54545-C101-A100 | SPCP333.300 | Блок питания (17Ач) (8 входов / 2 выхода) | 563.22 | 1 | 21 | LVBIN | 7.34
V54558-A113-A100 | SPCP355.000 | Платы БП для SPCP35x | 930.1176 | 1 | 21 | LVBIN | 0.4
V54545-C105-A100 | SPCP355.300 | Блок питания (8 входов / 6 выходов) расширитель, G5 | 1443.9888 | 1 | 21 | LVBIN | 22
S54558-A109-A100 | SPCP430.000 | Плата БП для SPCP43x | 465.5952 | 1 | 21 | LVBIN | 0.38
V54545-C103-A100 | SPCP432.300 | Блок питания (7Ач), расширитель на 2-двери. | 497.7792 | 1 | 21 | LVBIN | 5.8
V54545-C104-A100 | SPCP433.300 | Блок питания (17Ач), расширитель на 2 двери | 700.5384 | 1 | 21 | LVBIN | 7.6
S54549-F103-A100 | SPCS610.000 | SPC Manager, программное обеспечение | 27.8928 | 1 | 21 | LVBIN | 0.1
S54549-F106-A100 | SPCS610.100 | SPC Manager, базовая лицензия | 284.292 | 1 | 21 | LVBIN | 0.01
S54549-F107-A100 | SPCS610.200 | SPC Manager, стандартная лицензия | 2188.512 | 1 | 21 | LVBIN | 0
S54549-F105-A100 | SPCS610.300 | SPC Manager, расширенная лицензия | 5799.5568 | 1 | 21 | LVBIN | 0
V54542-F120-A100 | SPCV310.000 | Дополнительный аудио-модуль | 116.9352 | 1 | 21 | LVBIN | 0.4
V54542-F108-B100 | SPCV340.000 | Аудио-модуль (4 входа / 1 выход) | 246.744 | 1 | 21 | LVBIN | 0.4
V54542-F109-B100 | SPCV341.000 | Аудио-модуль (4 входа / 1 выход) | 278.928 | 1 | 21 | LVBIN | 0.425
V54542-F119-A100 | SPCV410.000 | Комбинированный дополнительный аудио-модуль | 122.2992 | 1 | 21 | LVBIN | 0.54
V54542-F118-A100 | SPCV440.000 | Комбинированный аудио-модуль (4 входа / 1 выход) | 322.9128 | 1 | 21 | LVBIN | 0.5
V54543-H101-A100 | SPCY520.000 | Набор для утопленного монтажа SPCK52x | 43.9848 | 1 | 21 | LVBIN | 0.205
V54543-H102-A100 | SPCY521.000 | Металлическая коробка для утопленного монтажа SPCK52x | 75.096 | 1 | 21 | LVBIN | 0.38
V54543-Z150-A100 | SPCY620.000 | Набор для утопленного монтажа SPCK62x | 267.1272 | 1 | 21 | LVBIN | 0.1
BPZ:SQK33.00 | SQK33.00 | Привод клапана электромоторный, 5 NM, 90°, AC 230 V, 3-позиционный | 302.076 | 1 | 22 | H5CC | 1.164
S55164-A109 | SQL321B1400 | 2-позиционный Привод поворотный 1400Nm | 3020.706 | 1 | 21 | H5CC | 36
S55164-A103 | SQL321B150 | 2-позиционный Привод поворотный 150Nm | 829.359 | 1 | 21 | H5CC | 11
S55164-A100 | SQL321B25 | 2-позиционный Привод поворотный 25Nm | 488.862 | 1 | 21 | H5CC | 3.6
S55164-A111 | SQL321B2650 | 2-позиционный Привод поворотный . 2650Nm | 3780.351 | 1 | 21 | H5CC | 76
S55164-A105 | SQL321B270 | 2-позиционный Привод поворотный 270Nm | 1215.432 | 1 | 21 | H5CC | 22
S55164-A101 | SQL321B50 | 2-позиционный Привод поворотный 50Nm | 520.128 | 1 | 21 | H5CC | 3.4
S55164-A107 | SQL321B570 | 2-позиционный Привод поворотный 570Nm | 1510.353 | 1 | 21 | H5CC | 22
S55164-A110 | SQL361B1400 | 0-10V Привод поворотный 1400Nm | 4012.713 | 1 | 21 | H5CC | 36
S55164-A104 | SQL361B150 | 0-10V Привод поворотный 150Nm | 1251.18 | 1 | 21 | H5CC | 11
S55164-A112 | SQL361B2650 | 0-10V Привод поворотный . 2650Nm | 4727.673 | 1 | 21 | H5CC | 76
S55164-A106 | SQL361B270 | 0-10V Привод поворотный 270Nm | 1823.148 | 1 | 21 | H5CC | 22
S55164-A102 | SQL361B50 | 0-10V Привод поворотный 50Nm | 868.671 | 1 | 21 | H5CC | 11
S55164-A108 | SQL361B570 | 0-10V Привод поворотный 570Nm | 2278.935 | 1 | 21 | H5CC | 22
BPZ:SQL36E110 | SQL36E110 | Привод клапана электромоторный 400 NM, 90°, AC 230 V, 3-позиционный | 1805.274 | 1 | 22 | H5CC | 15.22
BPZ:SQL36E160 | SQL36E160 | ПРИВОД ЭЛЕКТРОМОТОРНЫЙ 1200 NM, 90°, AC 230 V, 3-позиционный | 5996.727 | 1 | 22 | H5CC | 26.68
BPZ:SQL36E50F04 | SQL36E50F04 | ПРИВОД ЭЛЕКТРОМОТОРНЫЙ 40 NM, 90°, AC 230 V, 3-позиционный, СОЕДИНЕНИЕ F04 | 804.33 | 1 | 22 | H5CC | 5.767
BPZ:SQL36E50F05 | SQL36E50F05 | ПРИВОД ЭЛЕКТРОМОТОРНЫЙ 40 NM, 90°, AC 230 V, 3-позиционный, СОЕДИНЕНИЕ F05 | 804.33 | 1 | 22 | H5CC | 5.86
BPZ:SQL36E65 | SQL36E65 | Привод клапана электромоторный 100 NM, 90°, AC 230 V, 3-позиционный | 1018.818 | 1 | 22 | H5CC | 6.6
BPZ:SQM33.410A9 | SQM33.410A9 | Привод воздушной заслонки | 295.35 | 1 | 22 | H5GA | 1.5
BPZ:SQM33.411A9 | SQM33.411A9 | Привод воздушной заслонки | 306.99 | 1 | 22 | H5GA | 0.3
BPZ:SQM33.510A9 | SQM33.510A9 | Привод воздушной заслонки | 359.28 | 1 | 22 | H5GA | 1.4
BPZ:SQM33.511A9 | SQM33.511A9 | Привод воздушной заслонки | 372.84 | 1 | 22 | H5GA | 1.65
BPZ:SQM33.550A9 | SQM33.550A9 | Привод воздушной заслонки | 401.88 | 1 | 22 | H5GA | 0.3
BPZ:SQM33.711A9 | SQM33.711A9 | Привод для управления заслонкой, номинальный крутящий момент макс 10Нм. Для систем LMV2- / LMV3 | 544.23 | 1 | 22 | H5GA | 1.4
BPZ:SQM33.750A9 | SQM33.750A9 | Привод для управления заслонкой, номинальный крутящий момент макс 10Нм. Для систем LMV2- / LMV3 | 573.3 | 1 | 22 | H5GA | 1.4
BPZ:SQM40.115R11 | SQM40.115R11 | Привод для воздушных и газовых заслонок, 5 Нм / 15 с | 465.81 | 1 | 22 | H5GA | 1.3
BPZ:SQM40.115R13 | SQM40.115R13 | Привод для воздушных и газовых заслонок, 5 Нм / 15 с | 471.6 | 1 | 22 | H5GA | 1.3
BPZ:SQM40.141A21 | SQM40.141A21 | Привод воздушной заслонки | 459.03 | 1 | 22 | H5GA | 1.15
BPZ:SQM40.144R11 | SQM40.144R11 | Привод воздушной заслонки | 469.68 | 1 | 22 | H5GA | 1.15
BPZ:SQM40.145A21 | SQM40.145A21 | Привод воздушной заслонки | 459.03 | 1 | 22 | H5GA | 1.55
BPZ:SQM40.145R11 | SQM40.145R11 | Привод воздушной заслонки | 459.03 | 1 | 22 | H5GA | 1.15
BPZ:SQM40.155R11 | SQM40.155R11 | Привод для воздушных и газовых заслонок, 5 Нм / 15 с | 455.16 | 1 | 22 | H5GA | 1.3
BPZ:SQM40.155R13 | SQM40.155R13 | Привод для воздушных и газовых заслонок, 5 Нм / 15 с | 460.95 | 1 | 22 | H5GA | 1.3
BPZ:SQM40.161A20 | SQM40.161A20 | Привод воздушной заслонки | 317.64 | 1 | 22 | H5GA | 1.53
BPZ:SQM40.165A20 | SQM40.165A20 | Привод воздушной заслонки | 317.64 | 1 | 22 | H5GA | 1.53
BPZ:SQM40.165A21 | SQM40.165A21 | Привод воздушной заслонки | 353.46 | 1 | 22 | H5GA | 1.53
BPZ:SQM40.165R11 | SQM40.165R11 | Привод воздушной заслонки | 353.46 | 1 | 22 | H5GA | 1.53
BPZ:SQM40.185R11 | SQM40.185R11 | Привод для воздушных и газовых заслонок, 5 Нм / 15 с | 381.54 | 1 | 22 | H5GA | 1.53
BPZ:SQM40.215R11 | SQM40.215R11 | Привод для воздушных и газовых заслонок, 10 Нм / 30 с | 466.77 | 1 | 22 | H5GA | 1.3
BPZ:SQM40.215R13 | SQM40.215R13 | Привод для воздушных и газовых заслонок, 10 Нм / 30 с | 473.55 | 1 | 22 | H5GA | 1.3
BPZ:SQM40.235A20 | SQM40.235A20 | Привод для воздушных и газовых заслонок, 10 Нм / 30 с | 372.84 | 1 | 22 | H5GA | 1.15
BPZ:SQM40.241A21 | SQM40.241A21 | Привод воздушной заслонки | 476.46 | 1 | 22 | H5GA | 1.15
BPZ:SQM40.241R11 | SQM40.241R11 | Привод воздушной заслонки | 476.46 | 1 | 22 | H5GA | 1.15
BPZ:SQM40.244A21 | SQM40.244A21 | Привод воздушной заслонки | 487.11 | 1 | 22 | H5GA | 1.15
BPZ:SQM40.244R11 | SQM40.244R11 | Привод воздушной заслонки | 487.11 | 1 | 22 | H5GA | 1.15
BPZ:SQM40.245A21 | SQM40.245A21 | Привод воздушной заслонки | 476.46 | 1 | 22 | H5GA | 1.15
BPZ:SQM40.245R11 | SQM40.245R11 | Привод воздушной заслонки | 476.46 | 1 | 22 | H5GA | 1.15
BPZ:SQM40.247A21 | SQM40.247A21 | Привод воздушной заслонки | 490.02 | 1 | 22 | H5GA | 1.15
BPZ:SQM40.255A21 | SQM40.255A21 | Привод для воздушных и газовых заслонок, 10 Нм / 30 с | 445.47 | 1 | 22 | H5GA | 1.3
BPZ:SQM40.255R11 | SQM40.255R11 | Привод для воздушных и газовых заслонок, 10 Нм / 30 с | 457.08 | 1 | 22 | H5GA | 1.3
BPZ:SQM40.255R13 | SQM40.255R13 | Привод для воздушных и газовых заслонок, 10 Нм / 30 с | 461.94 | 1 | 22 | H5GA | 1.3
BPZ:SQM40.261A11 | SQM40.261A11 | Привод воздушной заслонки | 370.89 | 1 | 22 | H5GA | 1.53
BPZ:SQM40.261A20 | SQM40.261A20 | Привод воздушной заслонки | 335.07 | 1 | 22 | H5GA | 1.53
BPZ:SQM40.261A21 | SQM40.261A21 | Привод воздушной заслонки | 370.89 | 1 | 22 | H5GA | 1.53
BPZ:SQM40.261R11 | SQM40.261R11 | Привод воздушной заслонки | 370.89 | 1 | 22 | H5GA | 1.53
BPZ:SQM40.265A11 | SQM40.265A11 | Привод воздушной заслонки | 370.89 | 1 | 22 | H5GA | 1.53
BPZ:SQM40.265A20 | SQM40.265A20 | Привод воздушной заслонки | 335.07 | 1 | 22 | H5GA | 1.53
BPZ:SQM40.265A21 | SQM40.265A21 | Привод воздушной заслонки | 370.89 | 1 | 22 | H5GA | 1.53
BPZ:SQM40.265R11 | SQM40.265R11 | Привод воздушной заслонки | 370.89 | 1 | 22 | H5GA | 1.53
BPZ:SQM40.267A20 | SQM40.267A20 | Привод воздушной заслонки | 349.59 | 1 | 22 | H5GA | 1.6
BPZ:SQM40.274R10 | SQM40.274R10 | Привод воздушной заслонки | 360.24 | 1 | 22 | H5GA | 1.6
BPZ:SQM40.275A20 | SQM40.275A20 | Привод воздушной заслонки | 349.59 | 1 | 22 | H5GA | 1.6
BPZ:SQM40.275R10 | SQM40.275R10 | Привод для воздушных и газовых заслонок, 10 Нм / 30 с | 342.81 | 1 | 22 | H5GA | 1.6
BPZ:SQM40.281A20 | SQM40.281A20 | Привод для воздушных и газовых заслонок, 10 Нм / 30 с | 328.29 | 1 | 22 | H5GA | 1.53
BPZ:SQM40.285R11 | SQM40.285R11 | Привод для воздушных и газовых заслонок, 10 Нм / 30 с | 383.49 | 1 | 22 | H5GA | 1.3
BPZ:SQM40.317R11 | SQM40.317R11 | Привод для воздушных и газовых заслонок, 18 Нм / 65 с | 529.71 | 1 | 22 | H5GA | 1.3
BPZ:SQM40.317R13 | SQM40.317R13 | Привод для воздушных и газовых заслонок, 18 Нм / 65 с | 534.57 | 1 | 22 | H5GA | 1.3
BPZ:SQM40.357R11 | SQM40.357R11 | Привод для воздушных и газовых заслонок, 18 Нм / 65 с | 527.79 | 1 | 22 | H5GA | 1.3
BPZ:SQM40.357R13 | SQM40.357R13 | Привод для воздушных и газовых заслонок, 18 Нм / 65 с | 533.58 | 1 | 22 | H5GA | 1.3
BPZ:SQM40.387R11 | SQM40.387R11 | Привод для воздушных и газовых заслонок, 18 Нм / 65 с | 455.16 | 1 | 22 | H5GA | 1.3
BPZ:SQM41.145A21 | SQM41.145A21 | Привод воздушной заслонки | 459.03 | 1 | 22 | H5GA | 1.15
BPZ:SQM41.165R11 | SQM41.165R11 | Привод воздушной заслонки | 353.46 | 1 | 22 | H5GA | 1.53
BPZ:SQM41.185R11 | SQM41.185R11 | Привод для воздушных и газовых заслонок, 5 Нм / 15 с | 382.53 | 1 | 22 | H5GA | 1.53
BPZ:SQM41.241A11 | SQM41.241A11 | Привод воздушной заслонки | 476.46 | 1 | 22 | H5GA | 1.15
BPZ:SQM41.241A21 | SQM41.241A21 | Привод воздушной заслонки | 476.46 | 1 | 22 | H5GA | 1.15
BPZ:SQM41.244A21 | SQM41.244A21 | Привод воздушной заслонки | 487.11 | 1 | 22 | H5GA | 1.15
BPZ:SQM41.244R11 | SQM41.244R11 | Привод воздушной заслонки | 487.11 | 1 | 22 | H5GA | 1.15
BPZ:SQM41.245A11 | SQM41.245A11 | Привод воздушной заслонки | 476.46 | 1 | 22 | H5GA | 1.15
BPZ:SQM41.245A21 | SQM41.245A21 | Привод воздушной заслонки | 476.46 | 1 | 22 | H5GA | 1.15
BPZ:SQM41.245R11 | SQM41.245R11 | Привод воздушной заслонки | 476.46 | 1 | 22 | H5GA | 1.15
BPZ:SQM41.254R11 | SQM41.254R11 | Привод для воздушных и газовых заслонок, 10 Нм / 30 с | 457.08 | 1 | 22 | H5GA | 1.3
BPZ:SQM41.261A11 | SQM41.261A11 | Привод воздушной заслонки | 370.89 | 1 | 22 | H5GA | 1.53
BPZ:SQM41.261A21 | SQM41.261A21 | Привод воздушной заслонки | 370.89 | 1 | 22 | H5GA | 1.53
BPZ:SQM41.261R11 | SQM41.261R11 | Привод воздушной заслонки | 370.89 | 1 | 22 | H5GA | 1.53
BPZ:SQM41.264A21 | SQM41.264A21 | Привод воздушной заслонки | 381.54 | 1 | 22 | H5GA | 1.53
BPZ:SQM41.264R11 | SQM41.264R11 | Привод воздушной заслонки | 381.54 | 1 | 22 | H5GA | 1.53
BPZ:SQM41.265R11 | SQM41.265R11 | Привод воздушной заслонки | 370.89 | 1 | 22 | H5GA | 1.53
BPZ:SQM41.267A21 | SQM41.267A21 | Привод воздушной заслонки | 380.58 | 1 | 22 | H5GA | 1.6
BPZ:SQM41.271R10 | SQM41.271R10 | Привод воздушной заслонки | 349.59 | 1 | 22 | H5GA | 1.6
BPZ:SQM41.275A21 | SQM41.275A21 | Привод воздушной заслонки | 384.45 | 1 | 22 | H5GA | 1.6
BPZ:SQM41.275R10 | SQM41.275R10 | Привод для воздушных и газовых заслонок, 10 Нм / 30 с | 343.77 | 1 | 22 | H5GA | 1.6
BPZ:SQM41.285R11 | SQM41.285R11 | Привод для воздушных и газовых заслонок, 10 Нм / 30 с | 384.45 | 1 | 22 | H5GA | 1.53
BPZ:SQM41.357R11 | SQM41.357R11 | Привод для воздушных и газовых заслонок, 18 Нм / 65 с | 542.31 | 1 | 22 | H5GA | 1.3
BPZ:SQM41.367A21 | SQM41.367A21 | привод | 433.83 | 1 | 28 | H5GA | 1.15
BPZ:SQM41.387R11 | SQM41.387R11 | Привод для воздушных и газовых заслонок, 18 Нм / 65 с | 456.12 | 1 | 22 | H5GA | 1.3
S55451-D201-A100 | SQM45.291B9 | Привод воздушной заслонки | 401.88 | 1 | 28 | H5GA | 0.99
S55451-D202-A100 | SQM45.295B9 | Привод воздушной заслонки | 385.41 | 1 | 28 | H5GA | 0.99
S55451-D301-A100 | SQM48.497B9 | Привод воздушной заслонки | 965.49 | 1 | 28 | H5GA | 1.65
S55451-D302-A100 | SQM48.697B9 | Привод воздушной заслонки | 2120.79 | 1 | 28 | H5GA | 1.65
BPZ:SQM50.260A2G4 | SQM50.260A2G4 | Привод воздушной заслонки | 868.65 | 1 | 22 | H5GA | 3
S55452-D401-A100 | SQM50.260A2Z3 | привод | 1113.66 | 1 | 21 | H5GA | 3.3
BPZ:SQM50.260R1G4 | SQM50.260R1G4 | привод заслонки | 948.06 | 1 | 22 | H5GA | 3
BPZ:SQM50.260R2A | SQM50.260R2A | привод заслонки | 674.01 | 1 | 22 | H5GA | 3
BPZ:SQM50.341A2 | SQM50.341A2 | Привод воздушной заслонки | 612.03 | 1 | 22 | H5GA | 3.3
BPZ:SQM50.341A2G3 | SQM50.341A2G3 | Привод воздушной заслонки | 898.68 | 1 | 22 | H5GA | 3.3
BPZ:SQM50.360R1 | SQM50.360R1 | Привод воздушной заслонки | 635.28 | 1 | 22 | H5GA | 3
BPZ:SQM50.361R1G3 | SQM50.361R1G3 | Привод воздушной заслонки | 987.78 | 1 | 22 | H5GA | 3.464
BPZ:SQM50.364R1G3 | SQM50.364R1G3 | Привод воздушной заслонки | 987.78 | 1 | 22 | H5GA | 3.464
BPZ:SQM50.367R1G3 | SQM50.367R1G3 | Привод воздушной заслонки | 997.44 | 1 | 22 | H5GA | 3.3
BPZ:SQM50.380A1 | SQM50.380A1 | Привод воздушной заслонки | 615.9 | 1 | 22 | H5GA | 3
BPZ:SQM50.380A2 | SQM50.380A2 | Привод воздушной заслонки | 585.87 | 1 | 22 | H5GA | 3
BPZ:SQM50.381A2 | SQM50.381A2 | Привод воздушной заслонки | 619.77 | 1 | 22 | H5GA | 3.3
BPZ:SQM50.381A2G3 | SQM50.381A2G3 | Привод воздушной заслонки | 905.46 | 1 | 22 | H5GA | 3.3
BPZ:SQM50.387A2 | SQM50.387A2 | Привод воздушной заслонки | 630.42 | 1 | 22 | H5GA | 3.3
BPZ:SQM50.387A2G3 | SQM50.387A2G3 | Привод воздушной заслонки | 917.07 | 1 | 22 | H5GA | 3.3
BPZ:SQM50.424A1H3B | SQM50.424A1H3B | Привод воздушной заслонки | 997.44 | 1 | 22 | H5GA | 3.9
BPZ:SQM50.424A1Z3B | SQM50.424A1Z3B | Привод воздушной заслонки | 1258.92 | 1 | 22 | H5GA | 3.9
BPZ:SQM50.424A1Z7R | SQM50.424A1Z7R | Привод воздушной заслонки | 1307.34 | 1 | 22 | H5GA | 3.55
BPZ:SQM50.424A2H3B | SQM50.424A2H3B | Привод воздушной заслонки | 951.93 | 1 | 22 | H5GA | 3.9
BPZ:SQM50.424A2Z3B | SQM50.424A2Z3B | Привод воздушной заслонки | 1191.12 | 1 | 22 | H5GA | 3.9
BPZ:SQM50.424A2Z7 | SQM50.424A2Z7 | Привод воздушной заслонки | 1239.54 | 1 | 22 | H5GA | 3.55
BPZ:SQM50.424A2Z7R | SQM50.424A2Z7R | Привод воздушной заслонки | 1239.54 | 1 | 22 | H5GA | 3.55
BPZ:SQM50.424A80BB | SQM50.424A80BB | Привод воздушной заслонки | 808.62 | 1 | 22 | H5GA | 3.9
BPZ:SQM50.441A2 | SQM50.441A2 | Привод воздушной заслонки | 612.03 | 1 | 22 | H5GA | 3.3
BPZ:SQM50.441A2G3 | SQM50.441A2G3 | Привод воздушной заслонки | 898.68 | 1 | 22 | H5GA | 3.3
BPZ:SQM50.441A2Z3 | SQM50.441A2Z3 | Привод воздушной заслонки | 1142.7 | 1 | 22 | H5GA | 3.3
BPZ:SQM50.450R1G3 | SQM50.450R1G3 | Привод воздушной заслонки | 948.06 | 1 | 22 | H5GA | 3
BPZ:SQM50.454A8 | SQM50.454A8 | Привод воздушной заслонки | 650.76 | 1 | 22 | H5GA | 3.3
BPZ:SQM50.460R1 | SQM50.460R1 | Привод воздушной заслонки | 635.28 | 1 | 22 | H5GA | 3
BPZ:SQM50.464R1G3R | SQM50.464R1G3R | Привод воздушной заслонки | 873.51 | 1 | 22 | H5GA | 3.3
BPZ:SQM50.464R2G3R | SQM50.464R2G3R | Привод воздушной заслонки | 942.24 | 1 | 22 | H5GA | 3.3
BPZ:SQM50.480A1 | SQM50.480A1 | Привод воздушной заслонки | 615.9 | 1 | 22 | H5GA | 3
BPZ:SQM50.480A1Z3 | SQM50.480A1Z3 | Привод воздушной заслонки | 1171.77 | 1 | 22 | H5GA | 3
BPZ:SQM50.480A2 | SQM50.480A2 | Привод воздушной заслонки | 585.87 | 1 | 22 | H5GA | 3
BPZ:SQM50.480A2G3 | SQM50.480A2G3 | Привод воздушной заслонки | 872.52 | 1 | 22 | H5GA | 3
BPZ:SQM50.480A2Z3 | SQM50.480A2Z3 | Привод воздушной заслонки | 1123.35 | 1 | 22 | H5GA | 3
BPZ:SQM50.480A8 | SQM50.480A8 | Привод воздушной заслонки | 615.9 | 1 | 22 | H5GA | 3
BPZ:SQM50.480A8Z3 | SQM50.480A8Z3 | Привод воздушной заслонки | 1171.77 | 1 | 22 | H5GA | 3
BPZ:SQM50.480R1 | SQM50.480R1 | Привод воздушной заслонки | 640.11 | 1 | 22 | H5GA | 3
BPZ:SQM50.480R1Z3 | SQM50.480R1Z3 | Привод воздушной заслонки | 1220.19 | 1 | 22 | H5GA | 3
BPZ:SQM50.480R2Z3 | SQM50.480R2Z3 | Привод воздушной заслонки | 1162.08 | 1 | 22 | H5GA | 3
BPZ:SQM50.481A2 | SQM50.481A2 | Привод воздушной заслонки | 619.77 | 1 | 22 | H5GA | 3.3
BPZ:SQM50.481A2G3 | SQM50.481A2G3 | Привод воздушной заслонки | 905.46 | 1 | 22 | H5GA | 3.3
BPZ:SQM50.481A2Z3 | SQM50.481A2Z3 | Привод воздушной заслонки | 1152.39 | 1 | 22 | H5GA | 3.3
BPZ:SQM50.481R1 | SQM50.481R1 | Привод воздушной заслонки | 670.14 | 1 | 22 | H5GA | 3.3
BPZ:SQM50.482A2 | SQM50.482A2 | Привод воздушной заслонки | 624.63 | 1 | 22 | H5GA | 3.3
BPZ:SQM50.482A2Z3 | SQM50.482A2Z3 | Привод воздушной заслонки | 1152.39 | 1 | 22 | H5GA | 3.3
BPZ:SQM50.483A1Z3 | SQM50.483A1Z3 | Привод воздушной заслонки | 1210.5 | 1 | 22 | H5GA | 3.3
BPZ:SQM50.483A2 | SQM50.483A2 | Привод воздушной заслонки | 624.63 | 1 | 22 | H5GA | 3.3
BPZ:SQM50.483A2Z3 | SQM50.483A2Z3 | Привод воздушной заслонки | 1152.39 | 1 | 22 | H5GA | 3.3
BPZ:SQM50.483A8 | SQM50.483A8 | Привод воздушной заслонки | 654.63 | 1 | 22 | H5GA | 3.3
BPZ:SQM50.483A8Z3 | SQM50.483A8Z3 | Привод воздушной заслонки | 1210.5 | 1 | 22 | H5GA | 3.3
BPZ:SQM50.484A1Z3B | SQM50.484A1Z3B | Привод воздушной заслонки | 1268.61 | 1 | 22 | H5GA | 3.9
BPZ:SQM50.484A20BB | SQM50.484A20BB | Привод воздушной заслонки | 782.46 | 1 | 22 | H5GA | 3.9
BPZ:SQM50.484A2H3B | SQM50.484A2H3B | Привод воздушной заслонки | 963.57 | 1 | 22 | H5GA | 3.9
BPZ:SQM50.484A2Z3B | SQM50.484A2Z3B | Привод воздушной заслонки | 1200.81 | 1 | 22 | H5GA | 3.9
BPZ:SQM50.543A8 | SQM50.543A8 | Привод воздушной заслонки | 646.89 | 1 | 22 | H5GA | 3.3
BPZ:SQM50.543A80B | SQM50.543A80B | Привод воздушной заслонки | 757.29 | 1 | 22 | H5GA | 3.3
BPZ:SQM50.644A804E | SQM50.644A804E | Привод воздушной заслонки | 812.49 | 1 | 22 | H5GA | 3.5
BPZ:SQM50.680A1 | SQM50.680A1 | Привод воздушной заслонки | 615.9 | 1 | 22 | H5GA | 3
BPZ:SQM50.680A8 | SQM50.680A8 | Привод воздушной заслонки | 615.9 | 1 | 22 | H5GA | 3
BPZ:SQM50.681A2 | SQM50.681A2 | Привод воздушной заслонки | 619.77 | 1 | 22 | H5GA | 3.3
BPZ:SQM53.480A1 | SQM53.480A1 | Привод воздушной заслонки | 832.83 | 1 | 22 | H5GA | 3
BPZ:SQM53.480R1Z3 | SQM53.480R1Z3 | Привод воздушной заслонки | 1462.29 | 1 | 22 | H5GA | 3
BPZ:SQM53.482A103 | SQM53.482A103 | Привод воздушной заслонки | 978.09 | 1 | 22 | H5GA | 3.3
BPZ:SQM53.482A1Z3 | SQM53.482A1Z3 | Привод воздушной заслонки | 1442.91 | 1 | 22 | H5GA | 3.3
BPZ:SQM53.482A2 | SQM53.482A2 | Привод воздушной заслонки | 830.88 | 1 | 22 | H5GA | 3.3
BPZ:SQM53.482A2G4 | SQM53.482A2G4 | Привод воздушной заслонки | 1113.66 | 1 | 22 | H5GA | 3.3
BPZ:SQM53.482A2Z3 | SQM53.482A2Z3 | Привод воздушной заслонки | 1375.14 | 1 | 22 | H5GA | 3.3
BPZ:SQM53.489A2 | SQM53.489A2 | Привод воздушной заслонки | 843.48 | 1 | 22 | H5GA | 3.3
BPZ:SQM53.582A2 | SQM53.582A2 | Привод воздушной заслонки | 830.88 | 1 | 22 | H5GA | 3.3
BPZ:SQM53.644A2G3 | SQM53.644A2G3 | Привод воздушной заслонки | 1103.97 | 1 | 22 | H5GA | 3.3
BPZ:SQM54.480A2 | SQM54.480A2 | Привод воздушной заслонки | 878.34 | 1 | 22 | H5GA | 3
BPZ:SQM54.481A203 | SQM54.481A203 | Привод воздушной заслонки | 1016.82 | 1 | 22 | H5GA | 3.3
BPZ:SQM54.481A208 | SQM54.481A208 | Привод воздушной заслонки | 1103.97 | 1 | 22 | H5GA | 3.3
BPZ:SQM54.482A1 | SQM54.482A1 | Привод воздушной заслонки | 960.66 | 1 | 22 | H5GA | 3.3
BPZ:SQM54.482A2 | SQM54.482A2 | Привод воздушной заслонки | 915.15 | 1 | 22 | H5GA | 3.3
BPZ:SQM54.482A203 | SQM54.482A203 | Привод воздушной заслонки | 1016.82 | 1 | 22 | H5GA | 3.3
BPZ:SQM54.482A207 | SQM54.482A207 | Привод воздушной заслонки | 1103.97 | 1 | 22 | H5GA | 3.3
BPZ:SQM54.482A2Z3 | SQM54.482A2Z3 | Привод воздушной заслонки | 1462.29 | 1 | 22 | H5GA | 3.3
BPZ:SQM54.560R1A | SQM54.560R1A | Привод воздушной заслонки | 1026.51 | 1 | 22 | H5GA | 3.3
BPZ:SQM54.580A2 | SQM54.580A2 | Привод воздушной заслонки | 878.34 | 1 | 22 | H5GA | 3
BPZ:SQM54.584A2G3B | SQM54.584A2G3B | Привод воздушной заслонки | 1249.23 | 1 | 22 | H5GA | 2.8
BPZ:SQM56.664R2G3R | SQM56.664R2G3R | Привод воздушной заслонки | 1481.64 | 1 | 22 | H5GA | 3.3
BPZ:SQM56.680A2 | SQM56.680A2 | Привод воздушной заслонки | 1094.28 | 1 | 22 | H5GA | 3
BPZ:SQM56.680R1Z3 | SQM56.680R1Z3 | Привод воздушной заслонки | 1801.23 | 1 | 22 | H5GA | 3
BPZ:SQM56.684A2G4 | SQM56.684A2G4 | Привод воздушной заслонки | 1433.22 | 1 | 22 | H5GA | 3.5
BPZ:SQM56.684A2Z3 | SQM56.684A2Z3 | Привод воздушной заслонки | 1675.32 | 1 | 22 | H5GA | 3.3
BPZ:SQM56.684A2Z3R | SQM56.684A2Z3R | Привод воздушной заслонки | 1675.32 | 1 | 22 | H5GA | 3.3
BPZ:SQM56.687A1 | SQM56.687A1 | Привод воздушной заслонки | 1191.12 | 1 | 22 | H5GA | 3.3
BPZ:SQM56.687A1Z3 | SQM56.687A1Z3 | Привод воздушной заслонки | 1762.5 | 1 | 22 | H5GA | 3.3
BPZ:SQM56.687A2 | SQM56.687A2 | Привод воздушной заслонки | 1142.7 | 1 | 22 | H5GA | 3.3
BPZ:SQM56.687A203 | SQM56.687A203 | Привод воздушной заслонки | 1249.23 | 1 | 22 | H5GA | 3.3
BPZ:SQM56.687A2G3 | SQM56.687A2G3 | Привод воздушной заслонки | 1442.91 | 1 | 22 | H5GA | 3.5
BPZ:SQM56.687A2Z3 | SQM56.687A2Z3 | Привод воздушной заслонки | 1675.32 | 1 | 22 | H5GA | 3.3
BPZ:SQM56.687A8 | SQM56.687A8 | Привод воздушной заслонки | 1191.12 | 1 | 22 | H5GA | 3.3
BPZ:SQM56.687R1 | SQM56.687R1 | Привод воздушной заслонки | 1249.23 | 1 | 22 | H5GA | 3.3
BPZ:SQM91.391A9 | SQM91.391A9 | Привод воздушной заслонки | 4561.17 | 1 | 22 | H5GA | 8.5
BPZ:SQN13.170B9 | SQN13.170B9 | Привод воздушной заслонки | 183.99 | 1 | 22 | H5GA | 0.3
BPZ:SQN14.170B9 | SQN14.170B9 | Привод воздушной заслонки | 183.99 | 1 | 22 | H5GA | 0.3
BPZ:SQN30.102A2700 | SQN30.102A2700 | Привод воздушной заслонки | 228.54 | 1 | 22 | H5GA | 0.7
BPZ:SQN30.111A1700 | SQN30.111A1700 | Привод воздушной заслонки | 254.7 | 1 | 22 | H5GA | 0.8
BPZ:SQN30.111A2700 | SQN30.111A2700 | Привод воздушной заслонки | 239.19 | 1 | 22 | H5GA | 0.8
BPZ:SQN30.111A3500 | SQN30.111A3500 | Привод воздушной заслонки | 255.66 | 1 | 22 | H5GA | 0.8
BPZ:SQN30.121A1700 | SQN30.121A1700 | Привод воздушной заслонки | 270.18 | 1 | 22 | H5GA | 0.7
BPZ:SQN30.121A2700 | SQN30.121A2700 | Привод воздушной заслонки | 254.7 | 1 | 22 | H5GA | 0.8
BPZ:SQN30.121A3500 | SQN30.121A3500 | Привод воздушной заслонки | 272.13 | 1 | 22 | H5GA | 0.8
BPZ:SQN30.131A1700 | SQN30.131A1700 | Привод воздушной заслонки | 277.92 | 1 | 22 | H5GA | 0.8
BPZ:SQN30.131A2700 | SQN30.131A2700 | Привод воздушной заслонки | 260.49 | 1 | 22 | H5GA | 0.8
BPZ:SQN30.151A1700 | SQN30.151A1700 | Привод воздушной заслонки | 290.52 | 1 | 22 | H5GA | 0.7
BPZ:SQN30.151A2700 | SQN30.151A2700 | Привод воздушной заслонки | 269.22 | 1 | 22 | H5GA | 0.7
BPZ:SQN30.251A1700 | SQN30.251A1700 | Привод воздушной заслонки | 290.52 | 1 | 22 | H5GA | 0.7
BPZ:SQN30.251A2700 | SQN30.251A2700 | Привод воздушной заслонки | 269.22 | 1 | 22 | H5GA | 0.7
BPZ:SQN30.401A2700 | SQN30.401A2700 | Привод воздушной заслонки | 219.84 | 1 | 22 | H5GA | 0.69
BPZ:SQN30.401A2730 | SQN30.401A2730 | Привод воздушной заслонки | 225.63 | 1 | 22 | H5GA | 0.7
BPZ:SQN30.402A1700 | SQN30.402A1700 | Привод воздушной заслонки | 247.92 | 1 | 22 | H5GA | 0.8
BPZ:SQN30.402A2700 | SQN30.402A2700 | Привод воздушной заслонки | 229.5 | 1 | 22 | H5GA | 0.8
BPZ:SQN30.402A2730 | SQN30.402A2730 | Привод воздушной заслонки | 237.27 | 1 | 22 | H5GA | 0.8
BPZ:SQN30.431A2700 | SQN30.431A2700 | Привод воздушной заслонки | 260.49 | 1 | 22 | H5GA | 0.7
BPZ:SQN30.451A2700 | SQN30.451A2700 | Привод воздушной заслонки | 269.22 | 1 | 22 | H5GA | 0.7
BPZ:SQN31.101A1700 | SQN31.101A1700 | Привод воздушной заслонки | 237.27 | 1 | 22 | H5GA | 0.8
BPZ:SQN31.101A2700 | SQN31.101A2700 | Привод воздушной заслонки | 219.84 | 1 | 22 | H5GA | 0.8
BPZ:SQN31.102A1700 | SQN31.102A1700 | Привод воздушной заслонки | 245.97 | 1 | 22 | H5GA | 0.7
BPZ:SQN31.102A2700 | SQN31.102A2700 | Привод воздушной заслонки | 229.5 | 1 | 22 | H5GA | 0.7
BPZ:SQN31.111A2700 | SQN31.111A2700 | Привод воздушной заслонки | 239.19 | 1 | 22 | H5GA | 0.7
BPZ:SQN31.111A2760 | SQN31.111A2760 | Привод воздушной заслонки | 244.05 | 1 | 22 | H5GA | 0.8
BPZ:SQN31.121A2700 | SQN31.121A2700 | Привод воздушной заслонки | 254.7 | 1 | 22 | H5GA | 0.8
BPZ:SQN31.121A2730 | SQN31.121A2730 | Привод воздушной заслонки | 260.49 | 1 | 22 | H5GA | 0.8
BPZ:SQN31.121A2760 | SQN31.121A2760 | Привод воздушной заслонки | 260.49 | 1 | 22 | H5GA | 0.8
BPZ:SQN31.151A1700 | SQN31.151A1700 | Привод воздушной заслонки | 290.52 | 1 | 22 | H5GA | 0.7
BPZ:SQN31.151A2700 | SQN31.151A2700 | Привод воздушной заслонки | 269.22 | 1 | 22 | H5GA | 0.7
BPZ:SQN31.151A2730 | SQN31.151A2730 | Привод воздушной заслонки | 276 | 1 | 22 | H5GA | 0.8
BPZ:SQN31.202A2700 | SQN31.202A2700 | Привод воздушной заслонки | 231.45 | 1 | 22 | H5GA | 0.7
BPZ:SQN31.221A2700 | SQN31.221A2700 | Привод воздушной заслонки | 254.7 | 1 | 22 | H5GA | 0.75
BPZ:SQN31.221A2730 | SQN31.221A2730 | Привод воздушной заслонки | 260.49 | 1 | 22 | H5GA | 0.75
BPZ:SQN31.251A1700 | SQN31.251A1700 | Привод воздушной заслонки | 290.52 | 1 | 22 | H5GA | 0.7
BPZ:SQN31.251A2700 | SQN31.251A2700 | Привод воздушной заслонки | 269.22 | 1 | 22 | H5GA | 0.7
BPZ:SQN31.251A2730 | SQN31.251A2730 | Привод воздушной заслонки | 276 | 1 | 22 | H5GA | 0.7
BPZ:SQN31.252A1700 | SQN31.252A1700 | Привод воздушной заслонки | 301.17 | 1 | 22 | H5GA | 0.7
BPZ:SQN31.252A2700 | SQN31.252A2700 | Привод воздушной заслонки | 279.87 | 1 | 22 | H5GA | 0.7
BPZ:SQN31.351A2700 | SQN31.351A2700 | Привод воздушной заслонки | 269.22 | 1 | 22 | H5GA | 0.7
BPZ:SQN31.351A2760 | SQN31.351A2760 | Привод воздушной заслонки | 276 | 1 | 22 | H5GA | 0.8
BPZ:SQN31.401A1700 | SQN31.401A1700 | Привод воздушной заслонки | 236.28 | 1 | 22 | H5GA | 0.8
BPZ:SQN31.401A2700 | SQN31.401A2700 | Привод воздушной заслонки | 219.84 | 1 | 22 | H5GA | 0.7
BPZ:SQN31.401A2721 | SQN31.401A2721 | Привод воздушной заслонки | 219.84 | 1 | 22 | H5GA | 0.7
BPZ:SQN31.401A2730 | SQN31.401A2730 | Привод воздушной заслонки | 225.63 | 1 | 22 | H5GA | 0.8
BPZ:SQN31.401A2760 | SQN31.401A2760 | Привод воздушной заслонки | 225.63 | 1 | 22 | H5GA | 0.8
BPZ:SQN31.402A1700 | SQN31.402A1700 | Привод воздушной заслонки | 247.92 | 1 | 22 | H5GA | 0.8
BPZ:SQN31.402A2700 | SQN31.402A2700 | Привод воздушной заслонки | 229.5 | 1 | 22 | H5GA | 0.8
BPZ:SQN31.402A2730 | SQN31.402A2730 | Привод воздушной заслонки | 237.27 | 1 | 22 | H5GA | 0.7
BPZ:SQN31.411A2700 | SQN31.411A2700 | Привод воздушной заслонки | 237.27 | 1 | 22 | H5GA | 0.8
BPZ:SQN31.411A2730 | SQN31.411A2730 | Привод воздушной заслонки | 244.05 | 1 | 22 | H5GA | 0.8
BPZ:SQN31.471B2700 | SQN31.471B2700 | Привод воздушной заслонки | 288.57 | 1 | 22 | H5GA | 0.8
BPZ:SQN31.481A2766 | SQN31.481A2766 | Привод воздушной заслонки | 268.26 | 1 | 22 | H5GA | 0.8
BPZ:SQN31.762A2700 | SQN31.762A2700 | Привод воздушной заслонки | 288.57 | 1 | 22 | H5GA | 0.8
BPZ:SQN41.941A2700 | SQN41.941A2700 | Привод воздушной заслонки | 303.12 | 1 | 22 | H5GA | 0.8
BPZ:SQN70.224A20 | SQN70.224A20 | Привод воздушной заслонки | 175.29 | 1 | 22 | H5GA | 0.513
BPZ:SQN70.244A20 | SQN70.244A20 | Привод воздушной заслонки | 183.99 | 1 | 22 | H5GA | 0.4
BPZ:SQN70.254A20 | SQN70.254A20 | Привод воздушной заслонки | 183.99 | 1 | 22 | H5GA | 0.4
BPZ:SQN70.264A20 | SQN70.264A20 | Привод воздушной заслонки | 136.53 | 1 | 22 | H5GA | 0.4
BPZ:SQN70.294A20 | SQN70.294A20 | Привод воздушной заслонки | 146.22 | 1 | 22 | H5GA | 0.4
BPZ:SQN70.324A20 | SQN70.324A20 | Привод воздушной заслонки | 175.29 | 1 | 22 | H5GA | 0.4
BPZ:SQN70.424A20 | SQN70.424A20 | Привод воздушной заслонки | 175.29 | 1 | 22 | H5GA | 0.4
BPZ:SQN70.454A20 | SQN70.454A20 | Привод воздушной заслонки | 183.99 | 1 | 22 | H5GA | 0.4
BPZ:SQN70.464A20 | SQN70.464A20 | Привод воздушной заслонки | 136.53 | 1 | 22 | H5GA | 0.4
BPZ:SQN70.464A23 | SQN70.464A23 | Привод воздушной заслонки | 141.39 | 1 | 22 | H5GA | 0.4
BPZ:SQN70.603R10 | SQN70.603R10 | Привод воздушной заслонки | 183.99 | 1 | 22 | H5GA | 0.4
BPZ:SQN70.624A20 | SQN70.624A20 | Привод воздушной заслонки | 175.29 | 1 | 22 | H5GA | 0.4
BPZ:SQN70.664A20 | SQN70.664A20 | Привод воздушной заслонки | 136.53 | 1 | 22 | H5GA | 0.36
BPZ:SQN70.664A23 | SQN70.664A23 | Привод воздушной заслонки | 141.39 | 1 | 22 | H5GA | 0.4
BPZ:SQN70.694A20 | SQN70.694A20 | Привод воздушной заслонки | 143.31 | 1 | 22 | H5GA | 0.4
BPZ:SQN71.244A20 | SQN71.244A20 | Привод воздушной заслонки | 183.99 | 1 | 22 | H5GA | 0.528
BPZ:SQN71.264A20 | SQN71.264A20 | Привод воздушной заслонки | 136.53 | 1 | 22 | H5GA | 0.4
BPZ:SQN71.424A20 | SQN71.424A20 | Привод воздушной заслонки | 175.29 | 1 | 22 | H5GA | 0.4
BPZ:SQN71.444A20 | SQN71.444A20 | Привод воздушной заслонки | 183.99 | 1 | 22 | H5GA | 0.4
BPZ:SQN71.464A21 | SQN71.464A21 | Привод воздушной заслонки | 133.65 | 1 | 22 | H5GA | 0.48
BPZ:SQN71.603R19 | SQN71.603R19 | Привод воздушной заслонки | 187.86 | 16 | 28 | H5GA | 0.4
BPZ:SQN71.624A23 | SQN71.624A23 | Привод воздушной заслонки | 177.21 | 1 | 22 | H5GA | 0.4
BPZ:SQN71.664A10 | SQN71.664A10 | Привод воздушной заслонки | 144.3 | 1 | 22 | H5GA | 0.4
BPZ:SQN71.664A20 | SQN71.664A20 | Привод воздушной заслонки | 136.53 | 1 | 22 | H5GA | 0.4
BPZ:SQN71.669A23 | SQN71.669A23 | Привод воздушной заслонки | 148.17 | 1 | 22 | H5GA | 0.4
BPZ:SQN71.694A20 | SQN71.694A20 | Привод воздушной заслонки | 146.22 | 1 | 22 | H5GA | 0.4
BPZ:SQN72.2A4A20 | SQN72.2A4A20 | Привод воздушной заслонки | 171.42 | 1 | 28 | H5GA | 0.4
BPZ:SQN72.2C4A20 | SQN72.2C4A20 | Привод воздушной заслонки | 151.08 | 16 | 28 | H5GA | 0.4
BPZ:SQN72.4A4A20 | SQN72.4A4A20 | Привод воздушной заслонки | 171.42 | 16 | 28 | H5GA | 0.4
S55454-D301-A100 | SQN72.4C4A21 | привод | 146.22 | 16 | 37 | H5GA | 0.4
BPZ:SQN72.6C4A20 | SQN72.6C4A20 | Привод воздушной заслонки | 147.21 | 1 | 22 | H5GA | 0.4
BPZ:SQN72.6C4A21 | SQN72.6C4A21 | Привод воздушной заслонки | 151.08 | 1 | 22 | H5GA | 0.4
BPZ:SQN74.254A21 | SQN74.254A21 | Привод воздушной заслонки | 196.59 | 1 | 22 | H5GA | 0.525
BPZ:SQN74.294A21 | SQN74.294A21 | Привод воздушной заслонки | 156.87 | 1 | 22 | H5GA | 0.525
BPZ:SQN75.224A21 | SQN75.224A21 | Привод воздушной заслонки | 188.85 | 1 | 22 | H5GA | 0.525
BPZ:SQN75.224A26 | SQN75.224A26 | Привод воздушной заслонки | 187.86 | 1 | 22 | H5GA | 0.525
BPZ:SQN75.244A21 | SQN75.244A21 | Привод воздушной заслонки | 194.64 | 1 | 22 | H5GA | 0.525
BPZ:SQN75.244A26 | SQN75.244A26 | Привод воздушной заслонки | 199.5 | 1 | 22 | H5GA | 0.525
BPZ:SQN75.294A21 | SQN75.294A21 | Привод воздушной заслонки | 156.87 | 1 | 22 | H5GA | 0.525
BPZ:SQN75.424A21 | SQN75.424A21 | Привод воздушной заслонки | 188.85 | 1 | 22 | H5GA | 0.48
BPZ:SQN75.494A21 | SQN75.494A21 | Привод воздушной заслонки | 156.87 | 1 | 22 | H5GA | 0.525
BPZ:SQN75.4F6A21 | SQN75.4F6A21 | Привод воздушной заслонки | 201.42 | 1 | 22 | H5GA | 0.525
BPZ:SQN75.524A26 | SQN75.524A26 | Привод воздушной заслонки | 183.03 | 1 | 22 | H5GA | 0.525
BPZ:SQN75.664A26 | SQN75.664A26 | Привод воздушной заслонки | 153.99 | 1 | 22 | H5GA | 0.525
BPZ:SQN75.694A21 | SQN75.694A21 | Привод воздушной заслонки | 156.87 | 1 | 22 | H5GA | 0.525
BPZ:SQN75.6K4A21 | SQN75.6K4A21 | Привод воздушной заслонки | 175.29 | 1 | 22 | H5GA | 0.525
BPZ:SQN90.201A2790 | SQN90.201A2790 | Привод воздушной заслонки | 219.84 | 1 | 22 | H5GA | 0.51
BPZ:SQN90.204A2799 | SQN90.204A2799 | Привод воздушной заслонки | 219.84 | 1 | 22 | H5GA | 0.51
BPZ:SQN90.220A2799 | SQN90.220A2799 | Привод воздушной заслонки | 248.88 | 1 | 22 | H5GA | 0.54
BPZ:SQN90.240B2793 | SQN90.240B2793 | Привод воздушной заслонки | 217.89 | 1 | 22 | H5GA | 0.54
BPZ:SQN90.240B2799 | SQN90.240B2799 | Привод воздушной заслонки | 223.71 | 1 | 22 | H5GA | 0.54
BPZ:SQN90.350A2799 | SQN90.350A2799 | Привод воздушной заслонки | 228.54 | 1 | 22 | H5GA | 0.51
BPZ:SQN90.560A2793 | SQN90.560A2793 | Привод воздушной заслонки | 262.44 | 1 | 22 | H5GA | 0.51
BPZ:SQN91.140B1799 | SQN91.140B1799 | Привод воздушной заслонки | 234.36 | 1 | 22 | H5GA | 0.54
BPZ:SQN91.140B2799 | SQN91.140B2799 | Привод воздушной заслонки | 216.93 | 1 | 22 | H5GA | 0.54
BPZ:SQN91.570A2793 | SQN91.570A2793 | Привод воздушной заслонки | 248.88 | 1 | 22 | H5GA | 0.51
S55150-A130 | SQV91P30 | ПРИВОД КЛАПАНА 1100Н, ХОД 20/40 мм, AC/DC 24 В, 0-10 В/4-20 МА, НО | 817.749 | 1 | 22 | H5CC | 6.298
S55150-A131 | SQV91P40 | ПРИВОД КЛАПАНА 1100Н, ХОД 20/40 мм, AC/DC 24 В, 0-10 В/4-20 МА, НЗ | 817.749 | 1 | 22 | H5CC | 6.306
BPZ:SSA31 | SSA31 | Привод клапана электромоторный, AC 230 V, 3-позиционный | 74.088 | 1 | 22 | H5CC | 0.375
BPZ:SSA31.04 | SSA31.04 | Привод клапана электромоторный, 160 Н, 2.5 мм, 1.5 М, AC 230 V, 3-ТОЧ., ВКЛ/ВЫКЛ | 80.514 | 1 | 22 | H5CC | 0.361
BPZ:SSA31.1 | SSA31.1 | Привод клапана электромоторный, AC 230 V, 3-позиционный | 116.181 | 1 | 22 | H5CC | 0.401
BPZ:SSA61 | SSA61 | Привод клапана электромоторный, AC/DC 24 V, DC 0…10V | 93.852 | 1 | 22 | H5CC | 0.311
BPZ:SSA61EP | SSA61EP | ЭЛЕКТРОМОТОРНЫE ПРИВОДЫ 100 N ДЛЯ РАДИАТОРНЫХ КЛАПАНОВ С 2.5 мм ШТОКОМ | 96.525 | 1 | 46 | H5CC | 0.316
BPZ:SSA81 | SSA81 | Привод клапана электромоторный, AC 24 V, 3-позиционный | 63.99 | 1 | 22 | H5CC | 0.314
BPZ:SSA81.1 | SSA81.1 | Привод клапана электромоторный, AC 24 V, 3-позиционный | 121.554 | 1 | 22 | H5CC | 0.352
BPZ:SSA955 | SSA955 | БЕСПРОВОДНОЙ ПРИВОД РАДИАТОРНОГО КЛАПАНА, KNX RF -СОВМЕСТИМ., 963 MHZ ДВУНАПРАВЛЕН. (RF) | 133.164 | 1 | 22 | H5CC | 0.337
BPZ:SSB31 | SSB31 | Привод клапана электромоторный, AC 230 V, 3-позиционный | 85.968 | 1 | 22 | H5CC | 0.379
BPZ:SSB31.1 | SSB31.1 | Привод клапана электромоторный, AC 230 V, 3-позиционный | 121.554 | 1 | 22 | H5CC | 0.401
BPZ:SSB319 | SSB319 | OEM Привод клапана электромоторный, AC 230 V, 3-позиционный | 80.784 | 10 | 22 | H5CC | 0.357
BPZ:SSB61 | SSB61 | Привод клапана электромоторный, AC/DC 24 V, DC 0…10V | 109.917 | 1 | 22 | H5CC | 0.314
BPZ:SSB619 | SSB619 | OEM Привод клапана электромоторный, AC/DC 24 V, DC 0…10V | 102.789 | 10 | 22 | H5CC | 0.282
BPZ:SSB81 | SSB81 | Привод клапана электромоторный, AC 24 V, 3-позиционный | 74.979 | 1 | 22 | H5CC | 0.317
BPZ:SSB81.1 | SSB81.1 | Привод клапана электромоторный, AC 24 V, 3-позиционный | 116.181 | 1 | 22 | H5CC | 0.352
BPZ:SSB819 | SSB819 | OEM Привод клапана электромоторный, AC 24 V, 3-позиционный | 67.662 | 10 | 22 | H5CC | 0.08
BPZ:SSC31 | SSC31 | Привод клапана электромоторный, AC 230 V, 3-позиционный | 117.072 | 1 | 22 | H5CC | 0.333
BPZ:SSC319 | SSC319 | OEM Привод клапана электромоторный, AC 230 V, 3-позиционный | 106.353 | 10 | 22 | H5CC | 0.312
BPZ:SSC61 | SSC61 | Привод клапана электромоторный, AC/DC 24 V, DC 0…10V | 164.43 | 1 | 22 | H5CC | 0.327
BPZ:SSC61.5 | SSC61.5 | Привод клапана электромоторный, AC/DC 24 V, DC 0…10V | 264.546 | 1 | 22 | H5CC | 0.346
BPZ:SSC619 | SSC619 | Привод клапана электромоторный, AC/DC 24 V, DC 0…10V | 146.556 | 10 | 22 | H5CC | 0.272
BPZ:SSC81 | SSC81 | Привод клапана электромоторный, AC 24 V, 3-позиционный | 109.026 | 1 | 22 | H5CC | 0.324
BPZ:SSC819 | SSC819 | Привод клапана электромоторный, AC 24 V, 3-позиционный | 97.416 | 10 | 22 | H5CC | 0.261
BPZ:SSP31 | SSP31 | Привод клапана электромоторный, AC 230 V, 3-позиционный | 86.238 | 1 | 22 | H5CC | 0.371
BPZ:SSP61 | SSP61 | Привод клапана электромоторный, AC/DC 24 V, DC 0…10V | 109.917 | 1 | 22 | H5CC | 0.311
BPZ:SSP81 | SSP81 | Привод клапана электромоторный, AC 24 V, 3-позиционный | 75.33 | 1 | 22 | H5CC | 0.318
BPZ:SSP81.04 | SSP81.04 | Привод клапана электромоторный, AC 24 V, 3-позиционный | 79.272 | 1 | 22 | H5CC | 0.312
BPZ:SSY319 | SSY319 | ЭЛЕКТРОМОТОРНЫЙ ПРИВОД КЛАПАНА | 98.307 | 10 | 22 | H5CC | 0.364
BPZ:SSY319/30 | SSY319/30 | Привод калапана, 300Н, шток 5.5 мм | 103.68 | 10 | 22 | H5CC | 0.389
BPZ:SSY319/60 | SSY319/60 | ЭЛЕКТРОМОТОРНЫЙ ПРИВОД КЛАПАНА | 111.726 | 5 | 22 | H5CC | 0.681
S55174-A101 | STA23 | Привод клапана электротермический, AC 230 V, НЗ, 2-позиционный, 1 М | 31.725 | 1 | 22 | H5CC | 0.182
S55174-A110 | STA23/00 | Привод клапана электротермический, AC 230 V, НЗ, 2-позиционный | 27.972 | 1 | 22 | H5CC | 0.141
S55174-A118 | STA23B/00 | Привод клапана электротермический, AC 230 V, НЗ, 2-позиционный, ЧЁРНЫЙ | 27.972 | 1 | 22 | H5CC | 0.14
S55174-A107 | STA23HD | Привод клапана электротермический, AC 230 V, HD, 2-позиционный, 0,8 М | 28.431 | 1 | 22 | H5CC | 0.176
S55174-A114 | STA23MP/00 | Привод клапана электротермический, AC 230 V, НЗ, 2-позиционный, MP | 23.679 | 50 | 22 | H5CC | 0.102
S55174-A104 | STA63 | Привод клапана электротермический, AC 24 V, НЗ, DC 0...10 В, 2 М | 73.818 | 1 | 22 | H5CC | 0.205
S55174-A100 | STA73 | Привод клапана электротермический, AC/DC 24 В, НЗ, 2-позиционный, ШИМ, 1 М | 32.346 | 1 | 22 | H5CC | 0.181
S55174-A109 | STA73/00 | Привод клапана электротермический, AC/DC 24 В, НЗ, 2-позиционный, ШИМ | 28.512 | 1 | 22 | H5CC | 0.141
S55174-A117 | STA73B/00 | Привод клапана электротермический, AC/DC 24 В, НЗ, 2-позиционный, ШИМ, ЧЁРНЫЙ | 28.512 | 1 | 22 | H5CC | 0.139
S55174-A106 | STA73HD | Привод клапана электротермический, AC/DC 24 В, HD, 2-позиционный, 0,8 М | 28.944 | 1 | 22 | H5CC | 0.176
S55174-A113 | STA73MP/00 | Привод клапана электротермический, AC/DC 24 В, НЗ, 2-позиционный, ШИМ, MP | 24.138 | 50 | 22 | H5CC | 0.109
S55174-A115 | STA73-позиционныйR/00 | Привод клапана электротермический, AC/DC 24 В, НЗ, 2-позиционный, ШИМ, PR | 33.777 | 1 | 22 | H5CC | 0.141
BPZ:4620910001 | STABEX HF | Тестовая лампа для извещателя пламени для Ex зон | 432.0404 | 1 | 22 | H3FD | 0.263
S55174-A103 | STP23 | Привод клапана электротермический, AC 230 V, НО, 2-позиционный, 1 М | 35.397 | 1 | 22 | H5CC | 0.18
S55174-A112 | STP23/00 | Привод клапана электротермический, AC 230 V, НО, 2-позиционный | 31.536 | 1 | 22 | H5CC | 0.14
S55174-A105 | STP63 | Привод клапана электротермический, AC 24 V, НО, DC 0...10 В, 2 М | 73.818 | 1 | 22 | H5CC | 0.204
S55174-A102 | STP73 | Привод клапана электротермический, AC/DC 24 V, НО, 2-позиционный, 1 М | 35.397 | 1 | 22 | H5CC | 0.179
S55174-A111 | STP73/00 | Привод клапана электротермический, AC/DC 24 В, НО, 2-позиционный, ШИМ | 31.536 | 1 | 22 | H5CC | 0.14
S55174-A116 | STP73-позиционныйR/00 | Привод клапана электротермический, AC/DC 24 В, НО, 2-позиционный, ШИМ, PR | 34.506 | 1 | 22 | H5CC | 0.14
V24230-Z6-A5 | SV24V-150W | Блок питания 150 Вт | 1256.7852 | 1 | 22 | H3FP | 0.953
BPZ:4931090001 | TF04 | Тестовый фильтр | 3.6356 | 1 | 21 | H3FZ | 0.008
BPZ:TKM2 | TKM2 | ПРОТИВОПОЖАРНЫЙ ТЕРМОСТАТ | 218.97 | 1 | 22 | H5DK | 0.555
VDE6:9906120013 | TKU/E-S7M | TKU/E-S7M Защищённый контакт | 89.6086 | 1 | 21 | LVBIN | 0.105
V54532-Z125-A100 | TKU16-L | переключающий контакт | 37.8758 | 1 | 21 | LVBIN | 0.02
VBPZ:2305080001 | TKU2 | Механический контакт | 30.0384 | 1 | 21 | LVBIN | 0.018
VBPZ:2307860001 | TKU3 | Механический контакт | 34.3296 | 1 | 21 | LVBIN | 0.03
VBPZ:2307990001 | TKU4 | TKU4 Механический контакт | 36.4752 | 1 | 21 | LVBIN | 0.035
VBPZ:2442770001 | TKU5 | Механический контакт | 38.6208 | 1 | 21 | LVBIN | 0.037
VDE6:9904860013 | TKU-E | Электронный контакт | 153.4104 | 1 | 21 | LVBIN | 0.08
BPZ:1805480001 | TM01 | Набор для тестирования извещателей | 9.8936 | 1 | 22 | H3FD | 0.12
BPZ:TQG43.A2109 | TQG43.A2109 | КАБЕЛЬ ПОДКЛЮЧЕНИЯ ГАЗОВОГО КЛАПАНА К ТРАНСФОРМАТОРУ РОЗЖИГА | 18.12 | 480 | 81 | H5GA | 0.085
BPZ:TRADETRV15 | TRADETRV15 | РАДИАТОРНЫЙ КЛАПАН TRADETRV15, ХОД ШТОКА 15 мм + ПРИВОД | 27.351 | 1 | 22 | H5CC | 0.332
BPZ:TRG2 | TRG2 | Термостат комнатный (ПРОМЫШЛЕННАЯ МОДЕЛЬ) OДНОСТУПЕНЧАТЫЙ | 168.021 | 1 | 22 | H5DK | 0.429
BPZ:TRG22 | TRG22 | Термостат комнатный (ПРОМЫШЛЕННАЯ МОДЕЛЬ) 2-X СТУПЕНЧАТЫЙ, -5..50 °C | 315.468 | 1 | 22 | H5DK | 0.527
BPZ:TRV-PACK10 | TRV-PACK10 | TRV-PACK10 Drain Off Valve | 10.179 | 1 | 22 | H5CC | 0.119
BPZ:TRV-PACK2 | TRV-PACK2 | TRV-PACK2 TRV+Lockshield+Drain off | 56.484 | 1 | 22 | H5CC | 0.693
BPZ:TRV-PACK3 | TRV-PACK3 | TRV-PACK3 TRV + Lockshield + Elbow | 76.599 | 1 | 22 | H5CC | 0.67
BPZ:TRV-PACK4 | TRV-PACK4 | TRV-PACK4 TRV+Locksh+Elbow+Drain of | 100.98 | 1 | 22 | H5CC | 0.806
BPZ:TRV-PACK5 | TRV-PACK5 | TRV-PACK5 TRV Straight + Lockshield | 50.139 | 1 | 22 | H5CC | 0.579
BPZ:TRV-PACK7 | TRV-PACK7 | TRV-PACK7 TRV Straight Chrome | 56.295 | 1 | 22 | H5CC | 0.364
BPZ:TRV-PACK9 | TRV-PACK9 | TRV-PACK9 TRV body with Wheel head | 16.794 | 1 | 22 | H5CC | 0.197
BPZ:5644230001 | TS35 | Дин-рейка LG=288мм | 12.9928 | 1 | 22 | H3FP | 0.097
BPZ:5644780001 | TS35 | Дин-рейка LG=122мм | 7.003 | 10 | 22 | H3FP | 0.041
BPZ:TXA1.5K120 | TXA1.5K120 | КЛЮЧИ АДРЕСНЫЕ: 5, 10, ..., 120 + СБРОС | 21.72 | 1 | 22 | H5EP | 0.027
BPZ:TXA1.IBE | TXA1.IBE | МОДУЛЬ РАСШИРЕНИЯ ISLAND ШИНЫ | 161.34 | 1 | 22 | H5EP | 0.082
BPZ:TXA1.K12 | TXA1.K12 | КЛЮЧИ АДРЕСНЫЕ 1-12 + КЛЮЧ СБРОСА | 10.77 | 1 | 22 | H5EP | 0.015
S55661-J102 | TXA1.K-120 | КЛЮЧИ АДРЕСНЫЕ 97-120 + 2 КЛЮЧА СБРОСА | 21.72 | 1 | 22 | H5EP | 0.027
BPZ:TXA1.K24 | TXA1.K24 | КЛЮЧИ АДРЕСНЫЕ 1-24 + 2 КЛЮЧА СБРОСА | 21.72 | 1 | 22 | H5EP | 0.026
BPZ:TXA1.K-48 | TXA1.K-48 | КЛЮЧИ АДРЕСНЫЕ 25-48 + 2 КЛЮЧА СБРОСА | 21.72 | 1 | 22 | H5EP | 0.027
BPZ:TXA1.K-72 | TXA1.K-72 | КЛЮЧИ АДРЕСНЫЕ 49-72 + 2 КЛЮЧА СБРОСА | 21.72 | 1 | 22 | H5EP | 0.026
S55661-J101 | TXA1.K-96 | КЛЮЧИ АДРЕСНЫЕ 73-96 + 2 КЛЮЧА СБРОСА | 21.72 | 1 | 22 | H5EP | 0.028
BPZ:TXA1.LA4 | TXA1.LA4 | МАРКИРОВКА (9 ЛИСТОВ ПО 100 ЛЕЙБЛОВ КАЖДЫЙ) | 1.2 | 100 | 22 | H5EP | 0.007
S55661-J107 | TXA1.LH2 | ДЕРЖАТЕЛЬ МАРКИРОВКИ | 5.82 | 10 | 22 | H5EP | 0.007
S55661-J121 | TXB3.M | 0 | 498 | 1 | 21 | H5EP | 0.365
S55661-J120 | TXI2.OPEN | ИНТЕГРАЦИОННЫЙ МОДУЛЬ | 524.34 | 1 | 22 | H5ES | 0.191
S55661-J123 | TXI2-S.OPEN | TX Open Модуль (40 DP) | 339.99 | 1 | 21 | H5ES | 0.192
BPZ:TXM1.16D | TXM1.16D | МОДУЛЬ 16 ДИСКРЕТНЫХ ВХОДОВ | 285.84 | 1 | 22 | H5EP | 0.219
BPZ:TXM1.6R | TXM1.6R | МОДУЛЬ 6 РЕЛЕЙНЫХ ВЫХОДОВ | 313.74 | 1 | 22 | H5EP | 0.242
S55661-J103 | TXM1.6RL | МОДУЛЬ С 6 РЕЛЕЙНЫМИ ВЫХОДАМИ, БИСТАБИЛЬНЫЕ ВЫХОДЫ | 241.02 | 1 | 22 | H5EP | 0.27
BPZ:TXM1.6R-M | TXM1.6R-M | МОДУЛЬ 6 РЕЛЕЙНЫХ ВЫХОДОВ С ЛОКАЛЬНЫМ УПРАВЛЕНИЕМ | 479.07 | 1 | 22 | H5EP | 0.254
BPZ:TXM1.8D | TXM1.8D | МОДУЛЬ 8 ДИСКРЕТНЫХ ВХОДОВ | 210.15 | 1 | 22 | H5EP | 0.182
BPZ:TXM1.8P | TXM1.8P | МОДУЛЬ ИЗМЕРЕНИЯ СОПРОТИВЛЕНИЙ С 8 ВХОДАМИ | 928.26 | 1 | 22 | H5EP | 0.219
S55661-J105 | TXM1.8RB | МОДУЛЬ С 8 РЕЛЕЙНЫМИ ВЫХОДАМИ ДЛЯ УПРАВЛЕНИЯ ЖАЛЮЗИ | 232.08 | 1 | 22 | H5EP | 0.23
S55661-J106 | TXM1.8T | ТИРИСТОРНЫЙ МОДУЛЬ | 210.15 | 1 | 22 | H5EP | 0.2
BPZ:TXM1.8U | TXM1.8U | МОДУЛЬ 8 УНИВЕРСАЛЬНЫХ ВХОДОВ/ВЫХОДОВ | 420.3 | 1 | 22 | H5EP | 0.201
BPZ:TXM1.8U-ML | TXM1.8U-ML | МОДУЛЬ 8 УНИВЕРСАЛЬНЫХ ВХОДОВ/ВЫХОДОВ, С ЛОКАЛЬНЫМ УПРАВЛЕНИМ И ЖК-ДИСПЛЕЕМ | 647.4 | 1 | 22 | H5EP | 0.219
BPZ:TXM1.8X | TXM1.8X | МОДУЛЬ 8 УНИВЕРСАЛЬНЫХ ВХОДОВ/ВЫХОДОВ, 4-20MA, | 476.1 | 1 | 22 | H5EP | 0.213
BPZ:TXM1.8X-ML | TXM1.8X-ML | МОДУЛЬ 8 УНИВЕРСАЛЬНЫХ ВХОДОВ/ВЫХОДОВ, 4-20MA, ЛОКАЛЬНОЕ УПРАВЛЕНИЕ И ЖК-ДИСПЛЕЙ | 701.19 | 1 | 22 | H5EP | 0.231
BPZ:TXS1.12F10 | TXS1.12F10 | МОДУЛЬ ПИТАНИЯ | 245.01 | 1 | 22 | H5EP | 0.356
BPZ:TXS1.EF10 | TXS1.EF10 | МОДУЛЬ ПОДКЛЮЧЕНИЯ ШИНЫ, ПРЕДОХРАНИТЕЛЬ 10A | 71.01 | 1 | 22 | H5EP | 0.112
VDE6:9909910013 | UM11D | Тревожная кнопка, накладной монтаж | 43.9848 | 1 | 21 | LVBIN | 0.095
VDE6:9909850013 | UM11D-50 | Тревожная кнопка, утопленный монтаж | 42.91 | 1 | 21 | LVBIN | 0.075
5WG1116-2AB01 | UP116/01 | Соединитель шинный UP 116 ДЛЯ СТАНДАРТНЫХ КЛАВИШ DELTA, ОДИНАРНЫЙ, С ПРОМЕЖУТОЧНЫМ ПОЛОЖЕНИЕМ | 61.7298 | 1 | 22 | H5DL | 0.093
5WG1116-2AB11 | UP116/11 | Соединитель шинный UP 116 ДЛЯ СТАНДАРТНЫХ КЛАВИШ DELTA, ДВОЙНОЙ, С ПРОМЕЖУТОЧНЫМ ПОЛОЖЕНИЕМ | 70.3308 | 1 | 22 | H5DL | 0.095
5WG1116-2AB21 | UP116/21 | Соединитель шинный UP 116 ДЛЯ СТАНДАРТНЫХ КЛАВИШ DELTA, ОДИНАРНЫЙ, БЕЗ ПРОМЕЖУТОЧНОГО ПОЛОЖЕНИЯ | 55.1874 | 1 | 22 | H5DL | 0.093
5WG1116-2AB31 | UP116/31 | Соединитель шинный UP 116 ДЛЯ СТАНДАРТНЫХ КЛАВИШ DELTA, ДВОЙНОЙ, БЕЗ ПРОМЕЖУТОЧНОГО ПОЛОЖЕНИЯ | 59.8686 | 1 | 22 | H5DL | 0.092
5WG1117-2AB12 | UP117/12 | ШИННЫЙ ПРИЁМОПЕРЕДатчик | 42.3846 | 1 | 22 | H5DL | 0.068
5WG1117-2BB12 | UP117B12 | Копплер (BTM) UP 117B12 | 40.6926 | 1 | 22 | H5DL | 0.079
5WG1117-2CB12 | UP117C12 | Копплер (BTM) UP 117C12 | 40.6926 | 1 | 22 | H5DL | 0.079
5WG1141-2AB71 | UP141/71 | КНОПОЧНЫЙ ИНТЕРФЕЙС DALI | 91.7628 | 1 | 22 | H5DL | 0.043
5WG1201-2DB13 | UP201/13 | Wall switch single UP 201/3 TW | 176.7858 | 1 | 22 | H5DL | 64.5
5WG1201-2DB32 | UP201/32 | Wall switch single UP 201/2 CH | 183.8358 | 1 | 22 | H5DL | 0
5WG1201-2DB33 | UP201/33 | Wall switch single UP 201/3 CH | 187.389 | 1 | 22 | H5DL | 0
5WG1202-2DB13 | UP202/13 | Wall switch double UP 202/3 TW | 212.1204 | 1 | 22 | H5DL | 64.5
5WG1202-2DB32 | UP202/32 | Wall switch double UP 202/2 CH | 205.0422 | 1 | 22 | H5DL | 0
5WG1202-2DB33 | UP202/33 | Wall switch double UP 202/3 CH | 232.1706 | 1 | 22 | H5DL | 0
5WG1203-2DB13 | UP203/13 | Wall switch quadruple UP 203/3 TW | 234.5112 | 1 | 22 | H5DL | 64.5
5WG1203-2DB14 | UP203/14 | Wall switch quadruple UP 203/4 TW | 247.4832 | 1 | 22 | H5DL | 0.16
5WG1203-2DB32 | UP203/32 | Wall switch quadruple UP 203/2 CH | 239.2206 | 1 | 22 | H5DL | 0
5WG1203-2DB33 | UP203/33 | Wall switch quadruple UP 203/3 CH | 253.377 | 1 | 22 | H5DL | 0
5WG1203-2DB34 | UP203/34 | Wall switch quadruple UP 203/4 CH | 267.5052 | 1 | 22 | H5DL | 0
5WG1203-2DB35 | UP203/35 | Wall switch quadruple UP 203/5 CH | 300.4992 | 1 | 22 | H5DL | 0
5WG1211-2DB01 | UP211/01 | Модуль сенсорный одинарный UP 211/01 | 148.5012 | 1 | 22 | H5DL | 0.083
5WG1213-2DB01 | UP213/01 | Сенсорный модуль на 4 клавиши UP 213/01 | 233.3268 | 1 | 22 | H5DL | 0.082
5WG1213-8DB11 | UP213/11 | Сенсорная накладка на 4 клавиши белая UP 213/11 | 63.7602 | 1 | 22 | H5DL | 0.155
5WG1213-8DB21 | UP213/21 | Сенсорная накладка на 4 клавиши чернаяb UP 213/21 | 63.7602 | 1 | 22 | H5DL | 0.152
5WG1220-2AB21 | UP220/21 | Модуль входов двоичных/ВЫХОД UP 220/21, (КЛАВИШНЫЙ ИНТЕРФЕЙС), ПРОИЗВОЛЬНОГО МОНТАЖА, 2 ВХОДА/2 ВЫХОДА НА СВЕТОДИОДЫ, 38Х43Х18 мм, СИГНАЛЬНЫЕ КОНЦЫ ДО 10 М | 61.6452 | 1 | 22 | H5DL | 0.041
5WG1220-2DB31 | UP220D31 | КЛАВИШНЫЙ ИНТЕРФЕЙС UP 220/31, 4 ВХОДА | 101.0124 | 1 | 22 | H5DL | 0.046
5WG1221-2DB12 | UP221/12 | Выключатель КНОПОЧНЫЙ UP 221/2, ОДИНАРНЫЙ, БЕЗ ИНДИКАЦИИ, НЕЙТРАЛЬНЫЙ, DELTA I-SYSTEM, ТИТАНОВОБЕЛЫЙ | 83.19 | 1 | 22 | H5DL | 0.05
5WG1221-2DB13 | UP221/13 | Выключатель КНОПОЧНЫЙ UP 221/3, ОДИНАРНЫЙ, СО СВЕТОДИОДОМ ИНДИКАЦИИ, НЕЙТРАЛЬНЫЙ, DELTA I-SYSTEM, ТИТАНОВОБЕЛЫЙ | 96.9798 | 1 | 22 | H5DL | 0.049
5WG1221-2DB32 | UP221/32 | Выключатель КНОПОЧНЫЙ UP 221/2, ОДИНАРНЫЙ, БЕЗ ИНДИКАЦИИ, НЕЙТРАЛЬНЫЙ, DELTA I-SYSTEM, АЛЮМИНИЕВЫЙ МЕТАЛЛИК | 90.0426 | 1 | 22 | H5DL | 0.05
5WG1221-2DB33 | UP221/33 | Выключатель КНОПОЧНЫЙ UP 221/2, ОДИНАРНЫЙ, СО СВЕТОДИОДОМ ИНДИКАЦИИ, НЕЙТРАЛЬНЫЙ, DELTA I-SYSTEM, АЛЮМИНИЕВЫЙ МЕТАЛЛИК | 104.4246 | 1 | 22 | H5DL | 0.044
5WG1222-2DB12 | UP222/12 | ПЕРЕКЛЮЧАТЕЛЬ КЛАВИШНЫЙ UP 222/12, ДВЕ ПАРЫ КЛАВИШ, PL-LINK | 103.7196 | 1 | 22 | H5DL | 0.05
5WG1222-2DB13 | UP222/13 | ПЕРЕКЛЮЧАТЕЛЬ КЛАВИШНЫЙ UP 222/13, ДВЕ ПАРЫ КЛАВИШ, PL-LINK | 110.544 | 1 | 22 | H5DL | 0.051
5WG1222-2DB32 | UP222/32 | ПЕРЕКЛЮЧАТЕЛЬ КЛАВИШНЫЙ UP 222/32, ДВЕ ПАРЫ КЛАВИШ, PL-LINK | 111.6156 | 1 | 22 | H5DL | 0.049
5WG1222-2DB33 | UP222/33 | ПЕРЕКЛЮЧАТЕЛЬ КЛАВИШНЫЙ UP 222/33, ДВЕ ПАРЫ КЛАВИШ, PL-LINK | 119.0322 | 1 | 22 | H5DL | 0.044
5WG1223-2DB12 | UP223/12 | ПЕРЕКЛЮЧАТЕЛЬ КЛАВИШНЫЙ UP 223/12, ТРИ ПАРЫ КЛАВИШ, PL-LINK | 110.544 | 1 | 22 | H5DL | 0.051
5WG1223-2DB13 | UP223/13 | ПЕРЕКЛЮЧАТЕЛЬ КЛАВИШНЫЙ UP 223/13, ТРИ ПАРЫ КЛАВИШ, PL-LINK | 131.976 | 1 | 22 | H5DL | 0.052
5WG1223-2AB14 | UP223/14 | Выключатель КНОПОЧНЫЙ UP 223/14 DELTA I-SYSTEM, ТРОЙНОЙ (6 КНОПОК), С LED ИНДИКАЦИЕЙ И ТЕРМОДатчикОМ, ТИТАНОВОБЕЛЫЙ (ACTIVE, BTI, ТРЕБУЕТ BTM UP 117) | 152.0262 | 1 | 22 | H5DL | 0.052
5WG1223-2DB15 | UP223/15 | ПЕРЕКЛЮЧАТЕЛЬ КЛАВИШНЫЙ UP 223/15, ТРИ ПАРЫ КЛАВИШ, PL-LINK | 180.3108 | 1 | 22 | H5DL | 0.045
5WG1223-2DB32 | UP223/32 | ПЕРЕКЛЮЧАТЕЛЬ КЛАВИШНЫЙ UP 223/32, ТРИ ПАРЫ КЛАВИШ, PL-LINK | 119.0322 | 1 | 22 | H5DL | 0.052
5WG1223-2DB33 | UP223/33 | ПЕРЕКЛЮЧАТЕЛЬ КЛАВИШНЫЙ UP 223/33, ТРИ ПАРЫ КЛАВИШ, PL-LINK | 140.2386 | 1 | 22 | H5DL | 0.045
5WG1223-2AB34 | UP223/34 | Выключатель КНОПОЧНЫЙ UP 223/34 DELTA I-SYSTEM, ТРОЙНОЙ (6 КНОПОК), С LED ИНДИКАЦИЕЙ И ТЕРМОДатчикОМ, АЛЮМИНИЕВЫЙ МЕТАЛЛИК (ACTIVE, BTI, ТРЕБУЕТ BTM UP 117) | 162.6294 | 1 | 22 | H5DL | 0.051
5WG1223-2DB35 | UP223/35 | ПЕРЕКЛЮЧАТЕЛЬ КЛАВИШНЫЙ UP 223/35, ТРИ ПАРЫ КЛАВИШ, PL-LINK | 192.0984 | 1 | 22 | H5DL | 0.052
5WG1227-2AB11 | UP227 | Модуль комнатный UP 227 | 416.1756 | 1 | 22 | H5DL | 0.106
5WG1237-2KB11 | UP237K11 | Контроллер комнатный UP 237K/11 | 216.8298 | 1 | 22 | H5DL | 0.053
5WG1237-2KB31 | UP237K31 | Контроллер комнатный UP 237K/31 | 228.6174 | 1 | 22 | H5DL | 0.054
5WG1254-2KB13 | UP254K13 | Контроллер комнатный UP 254K/13 | 260.4552 | 1 | 22 | H5DL | 0.066
5WG1254-2KB43 | UP254K43 | Контроллер комнатный UP 252K/43 | 274.5834 | 1 | 22 | H5DL | 0.067
5WG1258-2DB12 | UP258D12 | Датчик присутствия | 132.822 | 1 | 22 | H5DL | 0.107
5WG1258-2EB22 | UP258E22 | Датчик присутствия | 163.701 | 1 | 35 | H5DL | 0.105
5WG1285-2DB12 | UP285/12 | ПЕРЕКЛЮЧАТЕЛЬ КЛАВИШНЫЙ, без светодиода состояния, титаново-белый | 100.9842 | 1 | 22 | H5DL | 0.063
5WG1285-2DB13 | UP285/13 | ПЕРЕКЛЮЧАТЕЛЬ КЛАВИШНЫЙ, светодиод состояния, титаново-белый | 116.4378 | 1 | 22 | H5DL | 0.066
5WG1285-2DB42 | UP285/42 | ПЕРЕКЛЮЧАТЕЛЬ КЛАВИШНЫЙ, без светодиода состояния, Платиновый металлик | 108.6546 | 1 | 22 | H5DL | 0.067
5WG1285-2DB43 | UP285/43 | ПЕРЕКЛЮЧАТЕЛЬ КЛАВИШНЫЙ, светодиод состояния, Платиновый металлик | 124.926 | 1 | 22 | H5DL | 0.065
5WG1286-2DB12 | UP286/12 | ПЕРЕКЛЮЧАТЕЛЬ КЛАВИШНЫЙ, двойной, без светодиода состояния, титаново-белый | 123.7416 | 1 | 22 | H5DL | 0.065
5WG1286-2DB13 | UP286/13 | ПЕРЕКЛЮЧАТЕЛЬ КЛАВИШНЫЙ, двойной, светодиод состояния, титаново-белый | 131.976 | 1 | 22 | H5DL | 0.07
5WG1286-2DB42 | UP286/42 | ПЕРЕКЛЮЧАТЕЛЬ КЛАВИШНЫЙ, двойной, без светодиода состояния, Платиновый металлик | 133.1604 | 1 | 22 | H5DL | 0.06
5WG1286-2DB43 | UP286/43 | ПЕРЕКЛЮЧАТЕЛЬ КЛАВИШНЫЙ, двойной, светодиод состояния, Платиновый металлик | 140.2386 | 1 | 22 | H5DL | 0.067
5WG1287-2DB12 | UP287/12 | ПЕРЕКЛЮЧАТЕЛЬ КЛАВИШНЫЙ, четыре пары, без светодиода состояния, титаново-белый | 166.1544 | 1 | 22 | H5DL | 0.062
5WG1287-2DB13 | UP287/13 | ПЕРЕКЛЮЧАТЕЛЬ КЛАВИШНЫЙ, четыре пары, светодиод состояния, титаново-белый | 181.4952 | 1 | 22 | H5DL | 0.067
5WG1287-2AB14 | UP287/14 | Выключатель КНОПОЧНЫЙ UP 287/14 DELTA STYLE, ДВОЙНОЙ (4 КНОПКИ), С LED-ИНДИКАЦИЕЙ И ТЕРМОДатчикОМ, ТИТАНОВОБЕЛЫЙ (ACTIVE, BTI, ТРЕБУЕТ BTM UP 117) | 202.7016 | 1 | 22 | H5DL | 0.068
5WG1287-2DB15 | UP287/15 | ПЕРЕКЛЮЧАТЕЛЬ КЛАВИШНЫЙ UP 287/15, ЧЕТЫРЕ ПАРЫ КЛАВИШ, PL-LINK | 228.6174 | 1 | 22 | H5DL | 0.064
5WG1287-2DB42 | UP287/42 | ПЕРЕКЛЮЧАТЕЛЬ КЛАВИШНЫЙ, четыре пары, без светодиода состояния, Платиновый металлик | 176.7858 | 1 | 22 | H5DL | 0.07
5WG1287-2DB43 | UP287/43 | ПЕРЕКЛЮЧАТЕЛЬ КЛАВИШНЫЙ, четыре пары клавиш, светодиод состояния, Платиновый металлик | 193.2828 | 1 | 22 | H5DL | 0.061
5WG1287-2AB44 | UP287/44 | Выключатель КНОПОЧНЫЙ UP 287/44 DELTA STYLE, ДВОЙНОЙ (4 КНОПКИ), С LED-ИНДИКАЦИЕЙ И ТЕРМОДатчикОМ, ПЛАТИНА (ACTIVE, BTI, ТРЕБУЕТ BTM UP 117) | 215.6736 | 1 | 22 | H5DL | 0.067
5WG1287-2DB45 | UP287/45 | ПЕРЕКЛЮЧАТЕЛЬ КЛАВИШНЫЙ UP 287/45, ЧЕТЫРЕ ПАРЫ КЛАВИШ, PL-LINK | 242.7738 | 1 | 22 | H5DL | 0.062
5WG1510-2AB03 | UP510/03 | Модуль дискретных выходов, 2 x AC 230 V, 10 A, с монтажной рамкой и интерфейсом BTI | 149.6574 | 1 | 22 | H5DL | 0.112
5WG1510-2AB13 | UP510/13 | Модуль дискретных выходов, 2 х АС 230 В, 10А | 139.3644 | 1 | 22 | H5DL | 0.091
5WG1511-2AB10 | UP511/10 | Выключатель НАГРУЗКИ UP511/10, КОМБИНИРОВАННЫЙ: АКТУАТОР/БИНАРНЫЙ ВХОД ПРОИЗВОЛЬНОГО МОНТАЖА, 1Х230V AC 16A, 2 БЕЗПОТЕНЦИАЛЬНЫХ ВХОДА | 134.6832 | 1 | 22 | H5DL | 0.096
5WG1520-2AB03 | UP520/03 | Выключатель НАГРУЗКИ N520/03 | 146.8656 | 1 | 22 | H5DL | 0.115
5WG1520-2AB13 | UP520/13 | Модуль управления шторами, 1 x AC 230 V, 6 A | 135.642 | 1 | 22 | H5DL | 0.091
5WG1520-2AB31 | UP520/31 | МОДУЛЬ УПРАВЛЕНИЯ ЖАЛЮЗИ N 520/31, КОМБИНИРОВАННЫЙ, 1Х230V AC 6A, 2 БЕЗПОТЕНЦИАЛЬНЫХ ВХОДА, ДЛЯ ПРОИЗВОЛЬНОГО МОНТАЖА | 161.8116 | 1 | 22 | H5DL | 0.095
5WG1525-2AB03 | UP525/03 | Диммер УНИВЕРСАЛЬНЫЙ UP 525/03 | 200.1636 | 1 | 22 | H5DL | 0.109
5WG1525-2AB13 | UP525/13 | Диммер УНИВЕРСАЛЬНЫЙ UP 525/13 | 188.94 | 1 | 22 | H5DL | 0.084
5WG1525-2AB31 | UP525/31 | Диммер N 525/31, КОМБИНИРОВАННЫЙ, 230VA, 2 БЕЗПОТЕНЦИАЛЬНЫХ ВХОДА, ДЛЯ ПРОИЗВОЛЬНОГО МОНТАЖА (А) | 227.292 | 1 | 22 | H5DL | 0.086
5WG1562-2AB31 | UP562/31 | Выключатель НАГРУЗКИ N 562/231, КОМБИНИРОВАННЫЙ, 2Х230V AC 6A, 2 БЕЗПОТЕНЦИАЛЬНЫХ ВХОДА, ДЛЯ ПРОИЗВОЛЬНОГО МОНТАЖА | 161.8116 | 1 | 22 | H5DL | 0.109
5WG1588-2AB13 | UP588/13 | ИНФОРМАЦИОННАЯ ПАНЕЛЬ UP 580/13, ТАКТИЛЬНАЯ, 320Х240 5,7' TFT, РЕГУЛИРУЕМАЯ LED-ПОДСВЕТКА, ПИТАНИЕ 24V AC/DC | 2020.248 | 1 | 22 | H5DL | 0.604
5WG1588-2AB23 | UP588/23 | ИНФОРМАЦИОННАЯ ПАНЕЛЬ UP 580/23, ТАКТИЛЬНАЯ, 320Х240 5,7' TFT, РЕГУЛИРУЕМАЯ LED-ПОДСВЕТКА, ПИТАНИЕ 24V AC/DC (СНИМАЕТСЯ С ПРОИЗВОДСТВА) | 2020.248 | 1 | 22 | H5DL | 0.62
S55232-V107 | VAF41.100-160 | 0 | 657.774 | 1 | 22 | H5CC | 9
S55232-V108 | VAF41.125-250 | 0 | 823.986 | 1 | 22 | H5CC | 12
S55232-V109 | VAF41.150-360 | 0 | 1027.755 | 1 | 22 | H5CC | 16.8
S55232-V105 | VAF41.65-63 | 0 | 328.887 | 1 | 22 | H5CC | 5.7
S55232-V106 | VAF41.80-100 | 0 | 426.303 | 1 | 22 | H5CC | 7
S55232-V103 | VAF51.125-200 | 0 | 1045.629 | 1 | 22 | H5CC | 37
S55230-V130 | VAG60.15-9 | КЛАПАН ШАРОВОЙ 2-ХОДОВОЙ, ВНЕШНЯЯ РЕЗЬБА | 56.835 | 1 | 22 | H5CC | 0.407
S55230-V131 | VAG60.20-17 | КЛАПАН ШАРОВОЙ 2-ХОДОВОЙ, ВНЕШНЯЯ РЕЗЬБА | 63.531 | 1 | 22 | H5CC | 0.554
S55230-V132 | VAG60.25-22 | КЛАПАН ШАРОВОЙ 2-ХОДОВОЙ, ВНЕШНЯЯ РЕЗЬБА | 82.755 | 1 | 39 | H5CC | 0.61
S55230-V133 | VAG60.32-35 | КЛАПАН ШАРОВОЙ 2-ХОДОВОЙ, ВНЕШНЯЯ РЕЗЬБА | 117.963 | 1 | 22 | H5CC | 0.84
S55230-V134 | VAG60.40-68 | КЛАПАН ШАРОВОЙ 2-ХОДОВОЙ, ВНЕШНЯЯ РЕЗЬБА | 141.21 | 1 | 22 | H5CC | 1.375
S55230-V135 | VAG60.50-96 | КЛАПАН ШАРОВОЙ 2-ХОДОВОЙ, ВНЕШНЯЯ РЕЗЬБА | 195.723 | 1 | 22 | H5CC | 2.135
S55230-V100 | VAG61.15-1 | КЛАПАН ШАРОВОЙ 2-ХОДОВОЙ, ВНЕШНЯЯ РЕЗЬБА | 60.156 | 1 | 22 | H5CC | 0.403
S55230-V101 | VAG61.15-1.6 | КЛАПАН ШАРОВОЙ 2-ХОДОВОЙ, ВНЕШНЯЯ РЕЗЬБА | 60.156 | 1 | 22 | H5CC | 0.407
S55230-V102 | VAG61.15-2.5 | КЛАПАН ШАРОВОЙ 2-ХОДОВОЙ, ВНЕШНЯЯ РЕЗЬБА | 60.156 | 1 | 22 | H5CC | 0.41
S55230-V103 | VAG61.15-4 | КЛАПАН ШАРОВОЙ 2-ХОДОВОЙ, ВНЕШНЯЯ РЕЗЬБА | 60.156 | 1 | 22 | H5CC | 0.407
S55230-V104 | VAG61.15-6.3 | КЛАПАН ШАРОВОЙ 2-ХОДОВОЙ, ВНЕШНЯЯ РЕЗЬБА | 60.156 | 1 | 22 | H5CC | 0.405
S55230-V107 | VAG61.20-10 | КЛАПАН ШАРОВОЙ 2-ХОДОВОЙ, ВНЕШНЯЯ РЕЗЬБА | 68.553 | 1 | 22 | H5CC | 0.496
S55230-V105 | VAG61.20-4 | КЛАПАН ШАРОВОЙ 2-ХОДОВОЙ, ВНЕШНЯЯ РЕЗЬБА | 68.553 | 1 | 22 | H5CC | 0.486
S55230-V106 | VAG61.20-6.3 | КЛАПАН ШАРОВОЙ 2-ХОДОВОЙ, ВНЕШНЯЯ РЕЗЬБА | 68.553 | 1 | 22 | H5CC | 0.49
S55230-V109 | VAG61.25-10 | КЛАПАН ШАРОВОЙ 2-ХОДОВОЙ, ВНЕШНЯЯ РЕЗЬБА | 89.37 | 1 | 22 | H5CC | 0.57
S55230-V110 | VAG61.25-16 | КЛАПАН ШАРОВОЙ 2-ХОДОВОЙ, ВНЕШНЯЯ РЕЗЬБА | 89.37 | 1 | 22 | H5CC | 0.595
S55230-V108 | VAG61.25-6.3 | КЛАПАН ШАРОВОЙ 2-ХОДОВОЙ, ВНЕШНЯЯ РЕЗЬБА | 89.37 | 1 | 22 | H5CC | 0.596
S55230-V111 | VAG61.32-10 | КЛАПАН ШАРОВОЙ 2-ХОДОВОЙ, ВНЕШНЯЯ РЕЗЬБА | 125.118 | 1 | 22 | H5CC | 0.918
S55230-V112 | VAG61.32-16 | КЛАПАН ШАРОВОЙ 2-ХОДОВОЙ, ВНЕШНЯЯ РЕЗЬБА | 125.118 | 1 | 22 | H5CC | 0.84
S55230-V113 | VAG61.32-25 | КЛАПАН ШАРОВОЙ 2-ХОДОВОЙ, ВНЕШНЯЯ РЕЗЬБА | 125.118 | 1 | 22 | H5CC | 0.921
S55230-V114 | VAG61.40-16 | КЛАПАН ШАРОВОЙ 2-ХОДОВОЙ, ВНЕШНЯЯ РЕЗЬБА | 148.365 | 1 | 22 | H5CC | 1.374
S55230-V115 | VAG61.40-25 | КЛАПАН ШАРОВОЙ 2-ХОДОВОЙ, ВНЕШНЯЯ РЕЗЬБА | 148.365 | 1 | 22 | H5CC | 1.391
S55230-V116 | VAG61.40-40 | КЛАПАН ШАРОВОЙ 2-ХОДОВОЙ, ВНЕШНЯЯ РЕЗЬБА | 148.365 | 1 | 22 | H5CC | 1.396
S55230-V117 | VAG61.50-25 | КЛАПАН ШАРОВОЙ 2-ХОДОВОЙ, ВНЕШНЯЯ РЕЗЬБА | 201.987 | 1 | 22 | H5CC | 2.139
S55230-V118 | VAG61.50-40 | КЛАПАН ШАРОВОЙ 2-ХОДОВОЙ, ВНЕШНЯЯ РЕЗЬБА | 201.987 | 1 | 22 | H5CC | 2.122
S55230-V119 | VAG61.50-63 | КЛАПАН ШАРОВОЙ 2-ХОДОВОЙ, ВНЕШНЯЯ РЕЗЬБА | 201.987 | 1 | 22 | H5CC | 2.142
BPZ:VAI60.15-15 | VAI60.15-15 | КЛАПАН ШАРОВОЙ | 36.288 | 1 | 22 | H5CC | 0.313
BPZ:VAI60.20-22 | VAI60.20-22 | КЛАПАН ШАРОВОЙ | 43.605 | 1 | 22 | H5CC | 0.406
BPZ:VAI60.25-22 | VAI60.25-22 | КЛАПАН ШАРОВОЙ | 51.03 | 1 | 22 | H5CC | 0.511
BPZ:VAI60.32-35 | VAI60.32-35 | КЛАПАН ШАРОВОЙ | 76.14 | 1 | 22 | H5CC | 0.757
BPZ:VAI60.40-68 | VAI60.40-68 | КЛАПАН ШАРОВОЙ | 91.152 | 1 | 22 | H5CC | 1.177
BPZ:VAI60.50-96 | VAI60.50-96 | КЛАПАН ШАРОВОЙ | 146.556 | 1 | 22 | H5CC | 1.808
BPZ:VAI61.15-1 | VAI61.15-1 | КЛАПАН ШАРОВОЙ 2-ХОДОВОЙ, ВНУТРЕННЯЯ РЕЗЬБА, PN40, DN15, KVS 1 | 51.03 | 1 | 22 | H5CC | 0.319
BPZ:VAI61.15-1.6 | VAI61.15-1.6 | КЛАПАН ШАРОВОЙ 2-ХОДОВОЙ, ВНУТРЕННЯЯ РЕЗЬБА, PN40, DN15, KVS 1.6 | 51.03 | 1 | 22 | H5CC | 0.311
BPZ:VAI61.15-10 | VAI61.15-10 | КЛАПАН ШАРОВОЙ 2-ХОДОВОЙ, ВНУТРЕННЯЯ РЕЗЬБА, PN40, DN15, KVS 10 | 51.03 | 1 | 22 | H5CC | 0.311
BPZ:VAI61.15-2.5 | VAI61.15-2.5 | КЛАПАН ШАРОВОЙ 2-ХОДОВОЙ, ВНУТРЕННЯЯ РЕЗЬБА, PN40, DN15, KVS 2.5 | 51.03 | 1 | 22 | H5CC | 0.308
BPZ:VAI61.15-4 | VAI61.15-4 | КЛАПАН ШАРОВОЙ 2-ХОДОВОЙ, ВНУТРЕННЯЯ РЕЗЬБА, PN40, DN15, KVS 4 | 51.03 | 1 | 22 | H5CC | 0.312
BPZ:VAI61.15-6.3 | VAI61.15-6.3 | КЛАПАН ШАРОВОЙ 2-ХОДОВОЙ, ВНУТРЕННЯЯ РЕЗЬБА, PN40, DN15, KVS 6.3 | 51.03 | 1 | 22 | H5CC | 0.308
BPZ:VAI61.20-10 | VAI61.20-10 | КЛАПАН ШАРОВОЙ 2-ХОДОВОЙ, ВНУТРЕННЯЯ РЕЗЬБА, PN40, DN20, KVS 10 | 51.57 | 1 | 22 | H5CC | 0.343
BPZ:VAI61.20-4 | VAI61.20-4 | КЛАПАН ШАРОВОЙ 2-ХОДОВОЙ, ВНУТРЕННЯЯ РЕЗЬБА, PN40, DN20, KVS 4 | 51.57 | 1 | 22 | H5CC | 0.351
BPZ:VAI61.20-6.3 | VAI61.20-6.3 | КЛАПАН ШАРОВОЙ 2-ХОДОВОЙ, ВНУТРЕННЯЯ РЕЗЬБА, PN40, DN20, KVS 6.3 | 51.57 | 1 | 22 | H5CC | 0.341
BPZ:VAI61.25-10 | VAI61.25-10 | КЛАПАН ШАРОВОЙ 2-ХОДОВОЙ, ВНУТРЕННЯЯ РЕЗЬБА, PN40, DN25, KVS 10 | 73.278 | 1 | 22 | H5CC | 0.508
BPZ:VAI61.25-16 | VAI61.25-16 | КЛАПАН ШАРОВОЙ 2-ХОДОВОЙ, ВНУТРЕННЯЯ РЕЗЬБА, PN40, DN25, KVS 16 | 73.278 | 1 | 22 | H5CC | 0.506
BPZ:VAI61.25-6.3 | VAI61.25-6.3 | КЛАПАН ШАРОВОЙ 2-ХОДОВОЙ, ВНУТРЕННЯЯ РЕЗЬБА, PN40, DN25, KVS 6.3 | 73.278 | 1 | 50 | H5CC | 0.509
BPZ:VAI61.32-10 | VAI61.32-10 | КЛАПАН ШАРОВОЙ 2-ХОДОВОЙ, ВНУТРЕННЯЯ РЕЗЬБА, PN40, DN32, KVS 10 | 105.462 | 1 | 22 | H5CC | 0.716
BPZ:VAI61.32-16 | VAI61.32-16 | КЛАПАН ШАРОВОЙ 2-ХОДОВОЙ, ВНУТРЕННЯЯ РЕЗЬБА, PN40, DN32, KVS 16 | 105.462 | 1 | 22 | H5CC | 0.735
BPZ:VAI61.32-25 | VAI61.32-25 | КЛАПАН ШАРОВОЙ 2-ХОДОВОЙ, ВНУТРЕННЯЯ РЕЗЬБА, PN40, DN32, KVS 25 | 105.462 | 1 | 22 | H5CC | 0.746
BPZ:VAI61.40-16 | VAI61.40-16 | КЛАПАН ШАРОВОЙ 2-ХОДОВОЙ, ВНУТРЕННЯЯ РЕЗЬБА, PN40, DN40, KVS 16 | 126.009 | 1 | 22 | H5CC | 1.186
BPZ:VAI61.40-25 | VAI61.40-25 | КЛАПАН ШАРОВОЙ 2-ХОДОВОЙ, ВНУТРЕННЯЯ РЕЗЬБА, PN40, DN40, KVS 25 | 126.009 | 1 | 22 | H5CC | 1.184
BPZ:VAI61.40-40 | VAI61.40-40 | КЛАПАН ШАРОВОЙ 2-ХОДОВОЙ, ВНУТРЕННЯЯ РЕЗЬБА, PN40, DN40, KVS 40 | 126.009 | 1 | 22 | H5CC | 1.192
BPZ:VAI61.50-25 | VAI61.50-25 | КЛАПАН ШАРОВОЙ 2-ХОДОВОЙ, ВНУТРЕННЯЯ РЕЗЬБА, PN40, DN50, KVS 25 | 163.539 | 1 | 22 | H5CC | 1.825
BPZ:VAI61.50-40 | VAI61.50-40 | КЛАПАН ШАРОВОЙ 2-ХОДОВОЙ, ВНУТРЕННЯЯ РЕЗЬБА, PN40, DN50, KVS 40 | 163.539 | 1 | 22 | H5CC | 1.786
BPZ:VAI61.50-63 | VAI61.50-63 | КЛАПАН ШАРОВОЙ 2-ХОДОВОЙ, ВНУТРЕННЯЯ РЕЗЬБА, PN40, DN50, KVS 63 | 163.539 | 1 | 22 | H5CC | 1.823
BPZ:VBF21.100 | VBF21.100 | Клапан поворотный 3-ходовой, фланцевый, PN6, DN100, KVS 160 | 427.194 | 1 | 22 | H5CC | 17.92
BPZ:VBF21.125 | VBF21.125 | Клапан поворотный 3-ходовой, фланцевый, PN6, DN125, KVS 550 | 821.313 | 1 | 22 | H5CC | 45
BPZ:VBF21.150 | VBF21.150 | Клапан поворотный 3-ходовой, фланцевый, PN6, DN150, KVS 820 | 1090.314 | 1 | 22 | H5CC | 56
BPZ:VBF21.40 | VBF21.40 | Клапан поворотный 3-ходовой, фланцевый, PN6, DN40, KVS 25 | 129.6 | 1 | 22 | H5CC | 5.592
BPZ:VBF21.50 | VBF21.50 | Клапан поворотный 3-ходовой, фланцевый, PN6, DN50, KVS 40 | 176.067 | 1 | 22 | H5CC | 6.363
BPZ:VBF21.65 | VBF21.65 | Клапан поворотный 3-ходовой, фланцевый, PN6, DN65, KVS 63 | 222.534 | 1 | 22 | H5CC | 9
BPZ:VBF21.80 | VBF21.80 | Клапан поворотный 3-ходовой, фланцевый, PN6, DN80, KVS 100 | 290.466 | 1 | 22 | H5CC | 13.8
S55230-V136 | VBG60.15-8T | Переключающий шаровой клапан, внешняя резьба | 112.617 | 1 | 22 | H5CC | 0.475
S55230-V137 | VBG60.20-13T | Переключающий шаровой клапан, внешняя резьба | 130.491 | 1 | 22 | H5CC | 0.728
S55230-V138 | VBG60.25-13T | Переключающий шаровой клапан, внешняя резьба | 164.43 | 1 | 42 | H5CC | 0.796
S55230-V139 | VBG60.32-25T | Переключающий шаровой клапан, внешняя резьба | 235.926 | 1 | 22 | H5CC | 1.352
S55230-V140 | VBG60.40-49T | Переключающий шаровой клапан, внешняя резьба | 271.674 | 1 | 22 | H5CC | 2.002
S55230-V141 | VBG60.50-73T | Переключающий шаровой клапан, внешняя резьба | 348.543 | 1 | 22 | H5CC | 2.967
S55230-V120 | VBG61.15-1.6 | 3-х ходовой шаровой клапан, внешняя резьба | 119.745 | 1 | 22 | H5CC | 0.448
S55230-V121 | VBG61.15-2.5 | 3-х ходовой шаровой клапан, внешняя резьба | 119.745 | 1 | 22 | H5CC | 0.448
S55230-V122 | VBG61.15-4 | 3-х ходовой шаровой клапан, внешняя резьба | 119.745 | 1 | 22 | H5CC | 0.447
S55230-V123 | VBG61.15-6.3 | 3-х ходовой шаровой клапан, внешняя резьба | 119.745 | 1 | 22 | H5CC | 0.473
S55230-V124 | VBG61.20-4 | 3-х ходовой шаровой клапан, внешняя резьба | 136.728 | 1 | 22 | H5CC | 0.58
S55230-V125 | VBG61.20-6.3 | 3-х ходовой шаровой клапан, внешняя резьба | 136.728 | 1 | 22 | H5CC | 0.577
S55230-V126 | VBG61.25-10 | 3-х ходовой шаровой клапан, внешняя резьба | 170.694 | 1 | 22 | H5CC | 0.75
S55230-V127 | VBG61.32-16 | 3-х ходовой шаровой клапан, внешняя резьба | 244.863 | 1 | 22 | H5CC | 1.33
S55230-V128 | VBG61.40-25 | 3-х ходовой шаровой клапан, внешняя резьба | 280.611 | 1 | 22 | H5CC | 1.979
S55230-V129 | VBG61.50-40 | 3-х ходовой шаровой клапан, внешняя резьба | 354.807 | 1 | 22 | H5CC | 2.944
BPZ:VBI60.15-12T | VBI60.15-12T | КЛАПАН ШАРОВОЙ | 64.611 | 1 | 22 | H5CC | 0.345
BPZ:VBI60.15-5L | VBI60.15-5L | КЛАПАН ШАРОВОЙ | 55.134 | 1 | 22 | H5CC | 0.353
BPZ:VBI60.20-16T | VBI60.20-16T | КЛАПАН ШАРОВОЙ | 73.386 | 1 | 22 | H5CC | 0.773
BPZ:VBI60.20-9L | VBI60.20-9L | КЛАПАН ШАРОВОЙ | 64.611 | 1 | 22 | H5CC | 0.784
BPZ:VBI60.25-16T | VBI60.25-16T | КЛАПАН ШАРОВОЙ | 92.043 | 1 | 22 | H5CC | 0.675
BPZ:VBI60.25-9L | VBI60.25-9L | КЛАПАН ШАРОВОЙ | 80.082 | 1 | 22 | H5CC | 0.692
BPZ:VBI60.32-13L | VBI60.32-13L | КЛАПАН ШАРОВОЙ | 115.29 | 1 | 22 | H5CC | 1.061
BPZ:VBI60.32-25T | VBI60.32-25T | КЛАПАН ШАРОВОЙ | 132.273 | 1 | 22 | H5CC | 1.042
BPZ:VBI60.40-25L | VBI60.40-25L | КЛАПАН ШАРОВОЙ | 183.222 | 1 | 22 | H5CC | 1.502
BPZ:VBI60.40-49T | VBI60.40-49T | КЛАПАН ШАРОВОЙ | 160.866 | 1 | 22 | H5CC | 1.466
BPZ:VBI60.50-37L | VBI60.50-37L | КЛАПАН ШАРОВОЙ | 238.626 | 1 | 22 | H5CC | 2.487
BPZ:VBI60.50-73T | VBI60.50-73T | КЛАПАН ШАРОВОЙ | 196.614 | 1 | 22 | H5CC | 2.416
BPZ:VBI61.15-1.6 | VBI61.15-1.6 | КЛАПАН ШАРОВОЙ 3-ХОДОВОЙ, ВНУТРЕННЯЯ РЕЗЬБА, PN40, DN15, KVS 1 | 82.89 | 1 | 22 | H5CC | 0.33
BPZ:VBI61.15-2.5 | VBI61.15-2.5 | КЛАПАН ШАРОВОЙ 3-ХОДОВОЙ, ВНУТРЕННЯЯ РЕЗЬБА, PN40, DN15, KVS 2.5 | 82.89 | 1 | 22 | H5CC | 0.33
BPZ:VBI61.15-4 | VBI61.15-4 | КЛАПАН ШАРОВОЙ 3-ХОДОВОЙ, ВНУТРЕННЯЯ РЕЗЬБА, PN40, DN15, KVS 4 | 89.37 | 1 | 22 | H5CC | 0.328
BPZ:VBI61.15-6.3 | VBI61.15-6.3 | КЛАПАН ШАРОВОЙ 3-ХОДОВОЙ, ВНУТРЕННЯЯ РЕЗЬБА, PN40, DN15, KVS 6.3 | 82.89 | 1 | 22 | H5CC | 0.341
BPZ:VBI61.20-4 | VBI61.20-4 | КЛАПАН ШАРОВОЙ 3-ХОДОВОЙ, ВНУТРЕННЯЯ РЕЗЬБА, PN40, DN20, KVS 4 | 89.1 | 1 | 22 | H5CC | 0.426
BPZ:VBI61.20-6.3 | VBI61.20-6.3 | КЛАПАН ШАРОВОЙ 3-ХОДОВОЙ, ВНУТРЕННЯЯ РЕЗЬБА, PN40, DN20, KVS 6.3 | 101.871 | 1 | 22 | H5CC | 0.41
BPZ:VBI61.25-10 | VBI61.25-10 | КЛАПАН ШАРОВОЙ 3-ХОДОВОЙ, ВНУТРЕННЯЯ РЕЗЬБА, PN40, DN25, KVS 10 | 128.682 | 1 | 22 | H5CC | 0.66
BPZ:VBI61.32-16 | VBI61.32-16 | КЛАПАН ШАРОВОЙ 3-ХОДОВОЙ, ВНУТРЕННЯЯ РЕЗЬБА, PN40, DN32, KVS 16 | 180.522 | 1 | 22 | H5CC | 1.043
BPZ:VBI61.40-25 | VBI61.40-25 | КЛАПАН ШАРОВОЙ 3-ХОДОВОЙ, ВНУТРЕННЯЯ РЕЗЬБА, PN40, DN40, KVS 25 | 246.672 | 1 | 22 | H5CC | 1.425
BPZ:VBI61.50-40 | VBI61.50-40 | КЛАПАН ШАРОВОЙ 3-ХОДОВОЙ, ВНУТРЕННЯЯ РЕЗЬБА, PN40, DN50, KVS 40 | 353.025 | 1 | 22 | H5CC | 2.348
BPZ:VBI61.50-63 | VBI61.50-63 | 3-х ходовой шаровой клапан, внутренняя резьба | 353.025 | 1 | 22 | H5CC | 2.357
BPZ:VD115CLC | VD115CLC | Клапан 2-ХОДОВЫЕ МАЛЫЕ, DIN, DN15, KV 0.25...1.9 | 15.093 | 1 | 22 | H5CC | 0.293
BPZ:VD120CLC | VD120CLC | Клапан 2-ХОДОВЫЕ МАЛЫЕ, DIN, DN20, KV 0.25...2.6 | 19.764 | 1 | 22 | H5CC | 0.41
BPZ:VD125CLC | VD125CLC | Клапан 2-ХОДОВЫЕ МАЛЫЕ, DIN, DN25, KV 0.25...2.6 | 24.219 | 1 | 22 | H5CC | 0.434
BPZ:VDN110 | VDN110 | Клапан радиаторный, 2-ходовой седельный, DIN, 2-Х ТРУБНАЯ СИСТЕМА, PN10, DN10, KVS 0.09..0.63 | 12.069 | 1 | 22 | H5CC | 0.245
BPZ:VDN115 | VDN115 | Клапан радиаторный, 2-ходовой седельный, DIN, 2-Х ТРУБНАЯ СИСТЕМА, PN10, DN15, KVS 0.10..0.89 | 13.77 | 1 | 22 | H5CC | 0.295
BPZ:VDN120 | VDN120 | Клапан радиаторный, 2-ходовой седельный, DIN, 2-Х ТРУБНАЯ СИСТЕМА, PN10, DN20, KVS 0.31..1.41 | 20.115 | 1 | 22 | H5CC | 0.425
BPZ:VDN210 | VDN210 | Клапан радиаторный, 2-ходовой седельный, NF, 2-Х ТРУБНАЯ СИСТЕМА, PN10, DN10, KVS 0.09..0.63 | 12.069 | 1 | 22 | H5CC | 0.226
BPZ:VDN215 | VDN215 | Клапан радиаторный, 2-ходовой седельный, NF, 2-Х ТРУБНАЯ СИСТЕМА, PN10, DN15, KVS 0.10..0.89 | 13.77 | 1 | 22 | H5CC | 0.275
BPZ:VDN220 | VDN220 | Клапан радиаторный, 2-ходовой седельный, NF, 2-Х ТРУБНАЯ СИСТЕМА, PN10, DN20, KVS 0.31..1.41 | 20.115 | 1 | 22 | H5CC | 0.396
V54569-C104-A100 | Vectis iX06-1TB NVR | Сетевой видеоегистратор 6 камер, 1ТБ, H264, max72Мбит/с | 2013.288 | 1 | 21 | LVBVI | 4.16
V54569-P101-A100 | Vectis iX08 NVS | Программное обеспечение Vectis iX NVS, 8 камер, H264 | 821.288 | 1 | 21 | LVBVI | 0.75
V54569-P107-A100 | Vectis iX128 CMS | ПО Централизованного управления Vectis CMS, 128 камер | 2801.2 | 1 | 21 | LVBVI | 0.75
V54569-P102-A100 | Vectis iX16 NVS | Программное обеспечение Vectis iX NVS, 16 камер, H264 | 1490 | 1 | 21 | LVBVI | 0.75
S54569-P102-A100 | Vectis iX16 NVS | Программное обеспечение Vectis iX NVS, 16 камер, H264 | 1490 | 1 | 21 | LVBVI | 0.214
V54569-C105-A100 | Vectis iX16-4TB NVR | Сетевой видеорегистратор 16 камер, 4ТБ, H264, max288Mбит/c | 5350.888 | 1 | 21 | LVBVI | 16.56
V54569-P103-A100 | Vectis iX32 NVS | Программное обеспечение Vectis iX NVS, 32 камеры, H264 | 2682 | 1 | 21 | LVBVI | 0.75
V54569-C106-A200 | Vectis iX32-0TB NVR | Сетевой видеорегистратор 32 камеры, без дисков, H264, max288Mбит/c | 7414.24 | 1 | 21 | LVBVI | 0
V54569-C106-A100 | Vectis iX32-8TB NVR | Сетевой видеорегистратор 32 камеры, 8ТБ, H264, max288Mбит/c | 7615.688 | 1 | 21 | LVBVI | 16.56
V54569-P104-A100 | Vectis iX48 NVS | Программное обеспечение Vectis iX NVS, 48 камер, H264 | 3635.6 | 1 | 21 | LVBVI | 0.75
V54569-C107-A100 | Vectis iX48-18TB NVR | Сетевой видеорегистратор 48 камер, 18ТБ, H264, max288Mбит/c | 10430 | 1 | 21 | LVBVI | 16.56
V54569-P105-A100 | Vectis iX64 NVS | Программное обеспечение Vectis iX NVS, 64 камеры, H264 | 4708.4 | 1 | 21 | LVBVI | 0.214
V54569-P108-A100 | Vectis iXUN CMS | ПО Централизованного управления CMS, многоканальное | 3397.2 | 1 | 21 | LVBVI | 0.214
BPZ:VEN110 | VEN110 | Клапан радиаторный угловой, 2-ходовой седельный, DIN, 2-Х ТРУБНАЯ СИСТЕМА, PN10, DN10, KV 0.09..0.63 | 12.069 | 1 | 22 | H5CC | 0.232
BPZ:VEN115 | VEN115 | Клапан радиаторный угловой, 2-ходовой седельный, DIN, 2-Х ТРУБНАЯ СИСТЕМА, PN10, DN15, KV 0.10..0.89 | 13.77 | 1 | 22 | H5CC | 0.278
BPZ:VEN120 | VEN120 | Клапан радиаторный угловой, 2-ходовой седельный, DIN, 2-Х ТРУБНАЯ СИСТЕМА, PN10, DN20, KV 0.31...1.41 | 20.115 | 1 | 22 | H5CC | 0.394
BPZ:VEN210 | VEN210 | Клапан радиаторный угловой, 2-ходовой седельный, NF, 2-Х ТРУБНАЯ СИСТЕМА, PN10, DN10, KVS 0.09..0.63 | 12.069 | 1 | 22 | H5CC | 0.223
BPZ:VEN215 | VEN215 | Клапан радиаторный угловой, 2-ходовой седельный, NF, 2-Х ТРУБНАЯ СИСТЕМА, PN10, DN15, KVS 0.10..0.89 | 13.77 | 1 | 22 | H5CC | 0.267
BPZ:VEN220 | VEN220 | Клапан радиаторный угловой, 2-ходовой седельный, NF, 2-Х ТРУБНАЯ СИСТЕМА, PN10, DN20, KVS 0.31...1.41 | 20.115 | 1 | 22 | H5CC | 0.379
S55590-G103-A100 | VGD20.2511 | двойной газовый клапан | 284.7 | 1 | 21 | H5GA | 2.3
S55590-G104-A100 | VGD20.253U | двойной газовый клапан | 312.78 | 1 | 21 | H5GA | 3.26
S55590-G101-A100 | VGD20.3211 | двойной газовый клапан | 284.7 | 1 | 21 | H5GA | 2.3
S55590-G102-A100 | VGD20.323U | двойной газовый клапан | 312.78 | 1 | 21 | H5GA | 3.26
BPZ:VGD20.4011 | VGD20.4011 | Клапан газовый двойной | 284.7 | 1 | 22 | H5GA | 2.3
BPZ:VGD20.403 | VGD20.403 | Клапан газовый двойной | 270.18 | 1 | 22 | H5GA | 3.346
BPZ:VGD20.403U | VGD20.403U | Клапан газовый двойной | 316.68 | 1 | 22 | H5GA | 3.26
BPZ:VGD20.5011 | VGD20.5011 | Клапан газовый двойной | 310.86 | 1 | 22 | H5GA | 2.3
BPZ:VGD20.503 | VGD20.503 | Клапан газовый двойной | 296.34 | 1 | 22 | H5GA | 3.4
BPZ:VGD20.503A | VGD20.503A | Клапан газовый двойной | 296.34 | 1 | 22 | H5GA | 3.4
BPZ:VGD20.503U | VGD20.503U | Клапан газовый двойной | 398.01 | 1 | 22 | H5GA | 3.27
BPZ:VGD40.040 | VGD40.040 | Клапан газовый двойной | 1220.19 | 1 | 22 | H5GA | 7
BPZ:VGD40.050 | VGD40.050 | Клапан газовый двойной | 1258.92 | 1 | 22 | H5GA | 7.2
BPZ:VGD40.050L | VGD40.050L | Клапан газовый двойной | 1258.92 | 1 | 22 | H5GA | 8
BPZ:VGD40.065 | VGD40.065 | Клапан газовый двойной | 1258.92 | 1 | 22 | H5GA | 8.4
BPZ:VGD40.065L | VGD40.065L | Клапан газовый двойной | 1258.92 | 1 | 22 | H5GA | 9
BPZ:VGD40.065U | VGD40.065U | Клапан газовый двойной | 1452.6 | 1 | 22 | H5GA | 7
BPZ:VGD40.080 | VGD40.080 | Клапан газовый двойной | 1936.8 | 1 | 22 | H5GA | 9.6
BPZ:VGD40.080L | VGD40.080L | Клапан газовый двойной | 1936.8 | 1 | 22 | H5GA | 10
BPZ:VGD40.080U | VGD40.080U | Клапан газовый двойной | 2285.43 | 1 | 22 | H5GA | 8.7
BPZ:VGD40.100 | VGD40.100 | Клапан газовый двойной | 3602.46 | 1 | 22 | H5GA | 12.9
BPZ:VGD40.100L | VGD40.100L | Клапан газовый двойной | 3602.46 | 1 | 22 | H5GA | 12
BPZ:VGD40.100U | VGD40.100U | Клапан газовый двойной | 3602.46 | 1 | 22 | H5GA | 12.9
BPZ:VGD40.125 | VGD40.125 | Клапан газовый двойной | 5209.98 | 1 | 22 | H5GA | 18.2
BPZ:VGD40.125L | VGD40.125L | Клапан газовый двойной | 5209.98 | 1 | 22 | H5GA | 13
BPZ:VGD40.150 | VGD40.150 | Клапан газовый двойной | 7998.99 | 1 | 22 | H5GA | 24
BPZ:VGD40.150L | VGD40.150L | Клапан газовый двойной | 7998.99 | 1 | 22 | H5GA | 15
BPZ:VGD40.150U | VGD40.150U | Клапан газовый двойной | 7921.5 | 1 | 22 | H5GA | 24
BPZ:VGD41.040 | VGD41.040 | Клапан газовый двойной | 1220.19 | 1 | 22 | H5GA | 7
BPZ:VGD41.050 | VGD41.050 | Клапан газовый двойной | 1258.92 | 1 | 22 | H5GA | 8
BPZ:VGD41.065 | VGD41.065 | Клапан газовый двойной | 1258.92 | 1 | 22 | H5GA | 9
BPZ:VGD41.080 | VGD41.080 | Клапан газовый двойной | 1936.8 | 1 | 22 | H5GA | 10
BPZ:VGD41.100 | VGD41.100 | Клапан газовый двойной | 3602.46 | 1 | 22 | H5GA | 12
BPZ:VGD41.125 | VGD41.125 | Клапан газовый двойной | 5209.98 | 1 | 22 | H5GA | 13
BPZ:VGD41.150 | VGD41.150 | ДВОЙНОЙ ГАЗОВЫЙ КЛАПАН | 7998.99 | 1 | 22 | H5GA | 15
BPZ:VGF10.504P | VGF10.504P | Клапан газовый | 519.06 | 1 | 22 | H5GA | 8.6
BPZ:VGF10.654P | VGF10.654P | Клапан газовый | 908.37 | 1 | 22 | H5GA | 17
BPZ:VGF10.804P | VGF10.804P | Клапан газовый | 1181.46 | 1 | 22 | H5GA | 21.75
BPZ:VGG10.1541P | VGG10.1541P | Клапан газовый | 284.7 | 1 | 22 | H5GA | 0.95
BPZ:VGG10.1541U | VGG10.1541U | Клапан газовый | 303.12 | 1 | 22 | H5GA | 0.9
BPZ:VGG10.154P | VGG10.154P | Клапан газовый | 165.6 | 1 | 22 | H5GA | 0.9
BPZ:VGG10.154U | VGG10.154U | Клапан газовый | 194.64 | 1 | 22 | H5GA | 0.83
BPZ:VGG10.2041P | VGG10.2041P | Клапан газовый | 303.12 | 1 | 22 | H5GA | 0.9
BPZ:VGG10.2041U | VGG10.2041U | Клапан газовый | 303.12 | 1 | 22 | H5GA | 0.825
BPZ:VGG10.204P | VGG10.204P | Клапан газовый | 170.43 | 1 | 22 | H5GA | 0.85
BPZ:VGG10.204U | VGG10.204U | Клапан газовый | 195.63 | 1 | 22 | H5GA | 0.8
BPZ:VGG10.2541P | VGG10.2541P | Клапан газовый | 303.12 | 1 | 22 | H5GA | 0.85
BPZ:VGG10.2541U | VGG10.2541U | Клапан газовый | 303.12 | 1 | 22 | H5GA | 0.9
BPZ:VGG10.254P | VGG10.254P | Клапан газовый | 179.16 | 1 | 22 | H5GA | 0.8
BPZ:VGG10.254U | VGG10.254U | Клапан газовый | 203.37 | 1 | 22 | H5GA | 0.75
BPZ:VGG10.4041P | VGG10.4041P | Клапан газовый | 303.12 | 1 | 22 | H5GA | 1.43
BPZ:VGG10.404P | VGG10.404P | Клапан газовый | 155.91 | 1 | 22 | H5GA | 1.64
BPZ:VGG10.404U | VGG10.404U | Клапан газовый | 179.16 | 1 | 22 | H5GA | 1.495
BPZ:VGG10.5041P | VGG10.5041P | Клапан газовый | 365.1 | 1 | 22 | H5GA | 1.64
BPZ:VGG10.5041U | VGG10.5041U | Клапан газовый | 303.12 | 1 | 22 | H5GA | 1.725
BPZ:VGG10.504P | VGG10.504P | Клапан газовый | 184.95 | 1 | 22 | H5GA | 1.64
BPZ:VGG10.504U | VGG10.504U | Клапан газовый | 211.11 | 1 | 22 | H5GA | 1.705
BPZ:VGG10.654U | VGG10.654U | Клапан газовый | 798.93 | 1 | 22 | H5GA | 11.5
BPZ:VGG10.804P | VGG10.804P | Клапан газовый | 978.09 | 1 | 22 | H5GA | 15.45
BPZ:VGG10.804U | VGG10.804U | Клапан газовый | 1181.46 | 1 | 22 | H5GA | 12
BPZ:VHG519K15-2.5 | VHG519K15-2.5 | РЕГУЛЯТОР ПЕРЕПАДА ДАВЛЕНИЯ ПРЯМОГО ДЕЙСТВИЯ | 456.678 | 1 | 22 | H5CC | 3.763
BPZ:VHG519K15-5 | VHG519K15-5 | РЕГУЛЯТОР ПЕРЕПАДА ДАВЛЕНИЯ ПРЯМОГО ДЕЙСТВИЯ | 456.678 | 1 | 22 | H5CC | 4.173
BPZ:VHG519K20-8 | VHG519K20-8 | РЕГУЛЯТОР ПЕРЕПАДА ДАВЛЕНИЯ ПРЯМОГО ДЕЙСТВИЯ | 502.254 | 1 | 22 | H5CC | 3.847
BPZ:VHG519K25-10 | VHG519K25-10 | РЕГУЛЯТОР ПЕРЕПАДА ДАВЛЕНИЯ ПРЯМОГО ДЕЙСТВИЯ | 559.467 | 1 | 22 | H5CC | 4.375
BPZ:VHG519K32-15 | VHG519K32-15 | РЕГУЛЯТОР ПЕРЕПАДА ДАВЛЕНИЯ ПРЯМОГО ДЕЙСТВИЯ | 708.696 | 1 | 22 | H5CC | 4.8
BPZ:VHG519K40-21 | VHG519K40-21 | РЕГУЛЯТОР ПЕРЕПАДА ДАВЛЕНИЯ ПРЯМОГО ДЕЙСТВИЯ | 992.007 | 1 | 22 | H5CC | 5.56
BPZ:VHG519K50-32 | VHG519K50-32 | РЕГУЛЯТОР ПЕРЕПАДА ДАВЛЕНИЯ ПРЯМОГО ДЕЙСТВИЯ | 1090.314 | 1 | 22 | H5CC | 7.216
BPZ:VHG519L15-2.5 | VHG519L15-2.5 | РЕГУЛЯТОР ПЕРЕПАДА ДАВЛЕНИЯ ПРЯМОГО ДЕЙСТВИЯ | 456.678 | 1 | 22 | H5CC | 4.045
BPZ:VHG519L15-5 | VHG519L15-5 | РЕГУЛЯТОР ПЕРЕПАДА ДАВЛЕНИЯ ПРЯМОГО ДЕЙСТВИЯ | 456.678 | 1 | 22 | H5CC | 4.06
BPZ:VHG519L20-8 | VHG519L20-8 | РЕГУЛЯТОР ПЕРЕПАДА ДАВЛЕНИЯ ПРЯМОГО ДЕЙСТВИЯ | 502.254 | 1 | 22 | H5CC | 3.993
BPZ:VHG519L25-10 | VHG519L25-10 | РЕГУЛЯТОР ПЕРЕПАДА ДАВЛЕНИЯ ПРЯМОГО ДЕЙСТВИЯ | 559.467 | 1 | 22 | H5CC | 4.302
BPZ:VHG519L32-15 | VHG519L32-15 | РЕГУЛЯТОР ПЕРЕПАДА ДАВЛЕНИЯ ПРЯМОГО ДЕЙСТВИЯ | 708.696 | 1 | 22 | H5CC | 5.184
BPZ:VHG519L40-21 | VHG519L40-21 | РЕГУЛЯТОР ПЕРЕПАДА ДАВЛЕНИЯ ПРЯМОГО ДЕЙСТВИЯ | 992.007 | 1 | 22 | H5CC | 5.891
BPZ:VHG519L50-32 | VHG519L50-32 | РЕГУЛЯТОР ПЕРЕПАДА ДАВЛЕНИЯ ПРЯМОГО ДЕЙСТВИЯ | 1090.314 | 1 | 22 | H5CC | 7.207
BPZ:VKF41.100 | VKF41.100 | Клапан БАТТЕРФЛЯЙ, фланцевый,, PN6/10/16, DN100, KVS 760 | 249.345 | 1 | 22 | H5CC | 3.123
BPZ:VKF41.100C | VKF41.100C | КЛАПАН "БАТТЕРФЛЯЙ", 2-Х ХОДОВОЙ, KVS 760, DN 100 | 292.47 | 1 | 22 | H5GA | 3.086
BPZ:VKF41.125 | VKF41.125 | Клапан БАТТЕРФЛЯЙ, фланцевый,, PN6/10/16, DN125, KVS 1000 | 324.405 | 1 | 22 | H5CC | 5.38
BPZ:VKF41.125C | VKF41.125C | КЛАПАН "БАТТЕРФЛЯЙ", 2-Х ХОДОВОЙ, KVS 1000, DN 125 | 325.38 | 1 | 22 | H5GA | 5.344
BPZ:VKF41.150 | VKF41.150 | Клапан БАТТЕРФЛЯЙ, фланцевый,, PN6/10/16, DN150, KVS 2100 | 386.073 | 1 | 22 | H5CC | 6.166
BPZ:VKF41.150C | VKF41.150C | КЛАПАН "БАТТЕРФЛЯЙ", 2-Х ХОДОВОЙ, KVS 2100, DN 150 | 366.06 | 1 | 22 | H5GA | 6.205
BPZ:VKF41.200 | VKF41.200 | Клапан БАТТЕРФЛЯЙ, фланцевый,, PN6/10/16, DN200, KVS 4000 | 582.687 | 1 | 22 | H5CC | 8.68
BPZ:VKF41.200C | VKF41.200C | КЛАПАН "БАТТЕРФЛЯЙ", 2-Х ХОДОВОЙ, KVS 4000, DN 200 | 431.91 | 1 | 22 | H5GA | 8.6
BPZ:VKF41.40 | VKF41.40 | Клапан БАТТЕРФЛЯЙ, фланцевый,, PN6/10/16, DN40, KVS 50 | 160.866 | 1 | 22 | H5CC | 1.668
BPZ:VKF41.40C | VKF41.40C | КЛАПАН "БАТТЕРФЛЯЙ", 2-Х ХОДОВОЙ, KVS 50, DN 40 | 196.59 | 1 | 22 | H5GA | 1.72
BPZ:VKF41.50 | VKF41.50 | Клапан БАТТЕРФЛЯЙ, фланцевый,, PN6/10/16, DN50, KVS 80 | 178.74 | 1 | 22 | H5CC | 1.898
BPZ:VKF41.50C | VKF41.50C | КЛАПАН "БАТТЕРФЛЯЙ", 2-Х ХОДОВОЙ, KVS 80, DN 50 | 217.89 | 1 | 22 | H5GA | 1.905
BPZ:VKF41.65 | VKF41.65 | Клапан БАТТЕРФЛЯЙ, фланцевый,, PN6/10/16, DN65, KVS 200 | 193.941 | 1 | 22 | H5CC | 2.381
BPZ:VKF41.65C | VKF41.65C | КЛАПАН "БАТТЕРФЛЯЙ", 2-Х ХОДОВОЙ, KVS 200, DN 65 | 241.14 | 1 | 22 | H5GA | 2.357
BPZ:VKF41.80 | VKF41.80 | КЛАПАН "БАТТЕРФЛЯЙ", 2-Х ХОДОВОЙ, KVS 400, DN 80 | 221.643 | 1 | 22 | H5CC | 2.594
BPZ:VKF41.80C | VKF41.80C | КЛАПАН "БАТТЕРФЛЯЙ", 2-Х ХОДОВОЙ, KVS 400, DN 80 | 259.53 | 1 | 22 | H5GA | 2.606
S55237-V103 | VKF42.100 | Клапан батерфляй PN16; DN100 | 153.711 | 1 | 21 | H5CC | 4.6
S55237-V104 | VKF42.125 | Клапан батерфляй PN16; DN125 | 220.752 | 1 | 21 | H5CC | 6.4
S55237-V105 | VKF42.150 | Клапан батерфляй PN16; DN150 | 299.403 | 1 | 21 | H5CC | 7.55
S55237-V106 | VKF42.200 | Клапан батерфляй PN16; DN200 | 450.414 | 1 | 21 | H5CC | 13.3
S55237-V107 | VKF42.250 | Клапан батерфляй PN16; DN250 | 550.53 | 1 | 21 | H5CC | 20.7
S55237-V108 | VKF42.300 | Клапан батерфляй PN16; DN300 | 613.089 | 1 | 21 | H5CC | 31.2
S55237-V109 | VKF42.350 | Клапан батерфляй PN16; DN350 | 1009.881 | 1 | 21 | H5CC | 41.1
S55237-V110 | VKF42.400 | Клапан батерфляй PN16; DN400 | 1331.613 | 1 | 21 | H5CC | 64.4
S55237-V111 | VKF42.450 | Клапан батерфляй PN16; DN450 | 2395.116 | 1 | 21 | H5CC | 81.7
S55237-V100 | VKF42.50 | Клапан батерфляй PN16; DN50 | 118.854 | 1 | 21 | H5CC | 1.9
S55237-V112 | VKF42.500 | Клапан батерфляй PN16; DN500 | 2511.297 | 1 | 21 | H5CC | 112.1
S55237-V113 | VKF42.600 | Клапан батерфляй PN16; DN600 | 4361.256 | 1 | 21 | H5CC | 184.7
S55237-V101 | VKF42.65 | Клапан батерфляй PN16; DN65 | 136.728 | 1 | 21 | H5CC | 2.4
S55237-V102 | VKF42.80 | Клапан батерфляй PN16; DN80 | 142.992 | 1 | 21 | H5CC | 2.9
BPZ:VKF46.100 | VKF46.100 | Клапан БАТТЕРФЛЯЙ, фланцевый,, PN6/10/16, DN100, KVS 800, ПЛОТНОЕ ЗАКРЫТИЕ | 321.732 | 1 | 22 | H5CC | 5.231
BPZ:VKF46.125 | VKF46.125 | Клапан БАТТЕРФЛЯЙ, фланцевый,, PN6/10/16, DN125, KVS 1010, ПЛОТНОЕ ЗАКРЫТИЕ | 381.618 | 1 | 22 | H5CC | 7.439
BPZ:VKF46.150 | VKF46.150 | Клапан БАТТЕРФЛЯЙ, фланцевый,, PN6/10/16, DN150, KVS 2100, ПЛОТНОЕ ЗАКРЫТИЕ | 520.128 | 1 | 22 | H5CC | 9.74
BPZ:VKF46.200 | VKF46.200 | Клапан БАТТЕРФЛЯЙ, фланцевый,, PN6/10/16, DN200, KVS 4000, ПЛОТНОЕ ЗАКРЫТИЕ | 721.224 | 1 | 22 | H5CC | 14.06
BPZ:VKF46.250 | VKF46.250 | Клапан БАТТЕРФЛЯЙ, фланцевый,, PN6/10/16, DN250, KVS 6400, ПЛОТНОЕ ЗАКРЫТИЕ | 881.199 | 1 | 22 | H5CC | 23.34
BPZ:VKF46.300 | VKF46.300 | Клапан БАТТЕРФЛЯЙ, фланцевый,, PN6/10/16, DN300, KVS 8500, ПЛОТНОЕ ЗАКРЫТИЕ | 1313.739 | 1 | 22 | H5CC | 31.56
BPZ:VKF46.350 | VKF46.350 | Клапан БАТТЕРФЛЯЙ, фланцевый,, PN6/10/16, DN350, KVS 11500, ПЛОТНОЕ ЗАКРЫТИЕ | 2162.754 | 1 | 22 | H5CC | 37.1
BPZ:VKF46.40 | VKF46.40 | Клапан БАТТЕРФЛЯЙ, фланцевый,, PN6/10/16, DN40, KVS 50, ПЛОТНОЕ ЗАКРЫТИЕ | 231.471 | 1 | 22 | H5CC | 1.721
BPZ:VKF46.400 | VKF46.400 | Клапан БАТТЕРФЛЯЙ, фланцевый,, PN6/10/16, DN400, KVS 14500, ПЛОТНОЕ ЗАКРЫТИЕ | 2815.155 | 1 | 22 | H5CC | 51
BPZ:VKF46.450 | VKF46.450 | Клапан БАТТЕРФЛЯЙ, фланцевый,, PN6/10/16, DN450, KVS 20500, ПЛОТНОЕ ЗАКРЫТИЕ | 5085.153 | 1 | 22 | H5CC | 96
BPZ:VKF46.50 | VKF46.50 | Клапан БАТТЕРФЛЯЙ, фланцевый,, PN6/10/16, DN50, KVS 85, ПЛОТНОЕ ЗАКРЫТИЕ | 245.781 | 1 | 22 | H5CC | 2.392
BPZ:VKF46.500 | VKF46.500 | Клапан БАТТЕРФЛЯЙ, фланцевый,, PN6/10/16, DN500, KVS 21000, ПЛОТНОЕ ЗАКРЫТИЕ | 5344.326 | 1 | 22 | H5CC | 126
BPZ:VKF46.600 | VKF46.600 | Клапан БАТТЕРФЛЯЙ, фланцевый,, PN6/10/16, DN600, KVS 29300, ПЛОТНОЕ ЗАКРЫТИЕ | 9294.48 | 1 | 22 | H5CC | 210
BPZ:VKF46.65 | VKF46.65 | Клапан БАТТЕРФЛЯЙ, фланцевый,, PN6/10/16, DN65, KVS 215, ПЛОТНОЕ ЗАКРЫТИЕ | 283.311 | 1 | 22 | H5CC | 3.065
BPZ:VKF46.80 | VKF46.80 | Клапан БАТТЕРФЛЯЙ, фланцевый,, PN6/10/16, DN80, KVS 420, ПЛОТНОЕ ЗАКРЫТИЕ | 297.594 | 1 | 22 | H5CC | 4.189
BPZ:VKP40.15 | VKP40.15 | ПРОПОРЦИОНАЛЬНЫЙ ИСПОЛНИТЕЛЬНЫЙ МЕХАНИЗМ | 235.32 | 1 | 22 | H5GA | 1.2
BPZ:VKP40.20 | VKP40.20 | ПРОПОРЦИОНАЛЬНЫЙ ИСПОЛНИТЕЛЬНЫЙ МЕХАНИЗМ | 235.32 | 1 | 22 | H5GA | 1.2
BPZ:VKP40.25 | VKP40.25 | ПРОПОРЦИОНАЛЬНЫЙ ИСПОЛНИТЕЛЬНЫЙ МЕХАНИЗМ | 235.32 | 1 | 22 | H5GA | 1.2
BPZ:VKP40.32 | VKP40.32 | ПРОПОРЦИОНАЛЬНЫЙ ИСПОЛНИТЕЛЬНЫЙ МЕХАНИЗМ | 235.32 | 1 | 22 | H5GA | 1.2
BPZ:VKP40.40 | VKP40.40 | ПРОПОРЦИОНАЛЬНЫЙ ИСПОЛНИТЕЛЬНЫЙ МЕХАНИЗМ | 235.32 | 1 | 22 | H5GA | 1.2
BPZ:VKP40.50 | VKP40.50 | ПРОПОРЦИОНАЛЬНЫЙ ИСПОЛНИТЕЛЬНЫЙ МЕХАНИЗМ | 235.32 | 1 | 22 | H5GA | 1.2
BPZ:VKP40.50H | VKP40.50H | ПРОПОРЦИОНАЛЬНЫЙ ИСПОЛНИТЕЛЬНЫЙ МЕХАНИЗМ | 235.32 | 1 | 22 | H5GA | 1.2
BPZ:VKP40.50S | VKP40.50S | ПРОПОРЦИОНАЛЬНЫЙ ИСПОЛНИТЕЛЬНЫЙ МЕХАНИЗМ | 235.32 | 1 | 22 | H5GA | 1.2
BPZ:VMP45.10-0.25 | VMP45.10-0.25 | Клапан регулирующий, 3-ходовой седельный С БАЙПАССОМ, ВНЕШНЯЯ РЕЗЬБА, PN16, DN10, KVS 0.25 | 53.973 | 1 | 22 | H5CC | 0.396
BPZ:VMP45.10-0.4 | VMP45.10-0.4 | Клапан регулирующий, 3-ходовой седельный С БАЙПАССОМ, ВНЕШНЯЯ РЕЗЬБА, PN16, DN10, KVS 0.4 | 55.242 | 1 | 22 | H5CC | 0.399
BPZ:VMP45.10-0.63 | VMP45.10-0.63 | Клапан регулирующий, 3-ходовой седельный С БАЙПАССОМ, ВНЕШНЯЯ РЕЗЬБА, PN16, DN10, KVS 0.63 | 53.973 | 1 | 22 | H5CC | 0.39
BPZ:VMP45.10-1 | VMP45.10-1 | Клапан регулирующий, 3-ходовой седельный С БАЙПАССОМ, ВНЕШНЯЯ РЕЗЬБА, PN16, DN10, KVS 1 | 53.973 | 1 | 22 | H5CC | 0.394
BPZ:VMP45.10-1.6 | VMP45.10-1.6 | Клапан регулирующий, 3-ходовой седельный С БАЙПАССОМ, ВНЕШНЯЯ РЕЗЬБА, PN16, DN10, KVS 1.6 | 53.973 | 1 | 22 | H5CC | 0.396
BPZ:VMP45.15-2.5 | VMP45.15-2.5 | Клапан регулирующий, 3-ходовой седельный С БАЙПАССОМ, PN16, DN15, KVS 2.5 | 67.743 | 1 | 22 | H5CC | 0.491
BPZ:VMP45.20-4 | VMP45.20-4 | Клапан регулирующий, 3-ходовой седельный С БАЙПАССОМ, PN16, DN20, KVS 4 | 82.944 | 1 | 22 | H5CC | 0.721
BPZ:VMP469.10-0.63 | VMP469.10-0.63 | Клапан регулирующий OEM, 3-Х ХОДОВОЙ, DN10, KVS 0.63, ШТОК 5.5 | 38.961 | 1 | 30 | H5CC | 0.412
BPZ:VMP469.10-1 | VMP469.10-1 | Клапан регулирующий OEM, 3-Х ХОДОВОЙ, DN10, KVS 1, ШТОК 5.5 | 38.961 | 1 | 31 | H5CC | 0.412
BPZ:VMP469.10-1.6 | VMP469.10-1.6 | Клапан регулирующий OEM | 38.961 | 1 | 22 | H5CC | 0.394
BPZ:VMP469.15-2.5 | VMP469.15-2.5 | Клапан регулирующий OEM, 3-Х ХОДОВОЙ, KVS 2.5, DN 15, ШТОК 2.5 | 46.575 | 1 | 22 | H5CC | 0.468
BPZ:VMP469.15-4 | VMP469.15-4 | Клапан регулирующий OEM | 54.594 | 1 | 22 | H5CC | 0.467
BPZ:VMP47.10-0.25 | VMP47.10-0.25 | Клапан регулирующий С БАЙПАССОМ, седельный, 3-ходовой, DN16, KVS 0.25 | 43.713 | 1 | 22 | H5CC | 0.425
BPZ:VMP47.10-0.25S | VMP47.10-0.25S | Клапан регулирующий, 3-Х ХОДОВОЙ, KVS 0.25, DN 10, ШТОК 2.5 | 50.841 | 1 | 30 | H5CC | 0.41
BPZ:VMP47.10-0.4 | VMP47.10-0.4 | Клапан регулирующий с байпассом, седельный, 3-ходовой, DN16, KVS 0.4 | 42.714 | 1 | 22 | H5CC | 0.43
BPZ:VMP47.10-0.4S | VMP47.10-0.4S | Клапан регулирующий, 3-Х ХОДОВОЙ, KVS 0.4, DN 10, ШТОК 2.5 | 50.841 | 1 | 30 | H5CC | 0.41
BPZ:VMP47.10-0.63 | VMP47.10-0.63 | Клапан регулирующий с байпассом, седельный, 3-ходовой, ВНЕШНЯЯ РЕЗЬБА, PN16, DN10, KVS 0.63 | 42.714 | 1 | 22 | H5CC | 0.426
BPZ:VMP47.10-0.63S | VMP47.10-0.63S | Клапан регулирующий, 3-Х ХОДОВОЙ, KVS 0.63, DN 10, ШТОК 2.5 | 43.524 | 1 | 22 | H5CC | 0.411
BPZ:VMP47.10-1 | VMP47.10-1 | Клапан регулирующий с байпассом, седельный, 3-ходовой, ВНЕШНЯЯ РЕЗЬБА, PN16, DN10, KVS 1 | 42.714 | 1 | 22 | H5CC | 0.43
BPZ:VMP47.10-1.6 | VMP47.10-1.6 | Клапан регулирующий с байпассом, седельный, 3-ходовой, ВНЕШНЯЯ РЕЗЬБА, PN16, DN10, KVS 1.6 | 42.714 | 1 | 22 | H5CC | 0.429
BPZ:VMP47.10-1.6S | VMP47.10-1.6S | Клапан регулирующий, 3-Х ХОДОВОЙ, KVS 1.6, DN 10, ШТОК 2.5 | 43.524 | 1 | 22 | H5CC | 0.407
BPZ:VMP47.10-1S | VMP47.10-1S | Клапан регулирующий, 3-Х ХОДОВОЙ, KVS 1, DN 10, ШТОК 2.5 | 43.524 | 1 | 22 | H5CC | 0.412
BPZ:VMP47.15-2.5 | VMP47.15-2.5 | Клапан регулирующий с байпассом, седельный, 3-ходовой, ВНЕШНЯЯ РЕЗЬБА, PN16, DN10, KVS 2.5 | 52.731 | 1 | 22 | H5CC | 0.483
BPZ:VMP47.15-2.5S | VMP47.15-2.5S | Клапан регулирующий, 3-Х ХОДОВОЙ, KVS 2.5, DN 15, ШТОК 2.5 | 53.433 | 1 | 22 | H5CC | 0.473
S54400-A42-A1 | VN2001-A1 | Ethernet модуль RJ45 | 177.6676 | 1 | 22 | H3FP | 0.101
S54400-A43-A1 | VN2002-A1 | Ethernet модуль (многомод) | 347.468 | 1 | 22 | H3FP | 0.105
S54400-A44-A1 | VN2003-A1 | Ethernet модуль оптический (SM) | 525.1356 | 1 | 22 | H3FP | 0.108
BPZ:VPD110A-145 | VPD110A-145 | Клапан радиаторный, 2-ходовой седельный, DIN, С КОМПЕНСАЦИЕЙ ДАВЛЕНИЯ, DPW 5 КПА, PN10, DN10, V 86...318 Л/Ч | 70.794 | 1 | 22 | H5CC | 0.504
BPZ:VPD110A-45 | VPD110A-45 | Клапан радиаторный, 2-ходовой седельный, DIN, С КОМПЕНСАЦИЕЙ ДАВЛЕНИЯ, DPW 5 КПА, PN10, DN10, V 25...104 Л/Ч | 70.794 | 1 | 22 | H5CC | 0.503
BPZ:VPD110A-90 | VPD110A-90 | Клапан радиаторный, 2-ходовой седельный, DIN, С КОМПЕНСАЦИЕЙ ДАВЛЕНИЯ, DPW 5 КПА, PN10, DN10, V 57...185 Л/Ч | 70.794 | 1 | 22 | H5CC | 0.502
BPZ:VPD110B-200 | VPD110B-200 | Клапан радиаторный, 2-ходовой седельный, DIN, С КОМПЕНСАЦИЕЙ ДАВЛЕНИЯ, DPW 10 КПА, PN10, DN10, V 95...483 Л/Ч | 70.794 | 1 | 30 | H5CC | 0.503
BPZ:VPD115A-145 | VPD115A-145 | Клапан радиаторный, 2-ходовой седельный, DIN, С КОМПЕНСАЦИЕЙ ДАВЛЕНИЯ, DPW 5 КПА, PN10, DN15, V 86...318 Л/Ч | 77.922 | 1 | 83 | H5CC | 0.558
BPZ:VPD115A-45 | VPD115A-45 | Клапан радиаторный, 2-ходовой седельный, DIN, С КОМПЕНСАЦИЕЙ ДАВЛЕНИЯ, DPW 5 КПА, PN10, DN15, V 25...104 Л/Ч | 77.922 | 1 | 83 | H5CC | 0.563
BPZ:VPD115A-90 | VPD115A-90 | Клапан радиаторный, 2-ходовой седельный, DIN, С КОМПЕНСАЦИЕЙ ДАВЛЕНИЯ, DPW 5 КПА, PN10, DN15, V 57...185 Л/Ч | 77.922 | 1 | 22 | H5CC | 0.562
BPZ:VPD115B-200 | VPD115B-200 | Клапан радиаторный, 2-ходовой седельный, DIN, С КОМПЕНСАЦИЕЙ ДАВЛЕНИЯ, DPW 10 КПА, PN10, DN15, V 95...483 Л/Ч | 77.922 | 1 | 22 | H5CC | 0.564
BPZ:VPE110A-145 | VPE110A-145 | Клапан радиаторный угловой, 2-ходовой седельный, DIN, С КОМПЕНСАЦИЕЙ ДАВЛЕНИЯ, DPW 5 КПА, PN10, DN10, V 86...318 Л/Ч | 70.794 | 1 | 30 | H5CC | 0.478
BPZ:VPE110A-45 | VPE110A-45 | Клапан радиаторный угловой, 2-ходовой седельный, DIN, С КОМПЕНСАЦИЕЙ ДАВЛЕНИЯ, DPW 5 КПА, PN10, DN10, V 25...104 Л/Ч | 70.794 | 1 | 22 | H5CC | 0.48
BPZ:VPE110A-90 | VPE110A-90 | Клапан радиаторный угловой, 2-ходовой седельный, DIN, С КОМПЕНСАЦИЕЙ ДАВЛЕНИЯ, DPW 5 КПА, PN10, DN10, V 57...185 Л/Ч | 70.794 | 1 | 31 | H5CC | 0.482
BPZ:VPE110B-200 | VPE110B-200 | Клапан радиаторный угловой, 2-ходовой седельный, DIN, С КОМПЕНСАЦИЕЙ ДАВЛЕНИЯ, DPW 10 КПА, PN10, DN10, V 95...483 Л/Ч | 70.794 | 1 | 30 | H5CC | 0.481
BPZ:VPE115A-145 | VPE115A-145 | Клапан радиаторный угловой, 2-ходовой седельный, DIN, С КОМПЕНСАЦИЕЙ ДАВЛЕНИЯ, DPW 5 КПА, PN10, DN15, V 86...318 Л/Ч | 77.922 | 1 | 22 | H5CC | 0.543
BPZ:VPE115A-45 | VPE115A-45 | Клапан радиаторный угловой, 2-ходовой седельный, DIN, С КОМПЕНСАЦИЕЙ ДАВЛЕНИЯ, DPW 5 КПА, PN10, DN15, V 25...104 Л/Ч | 77.922 | 1 | 22 | H5CC | 0.534
BPZ:VPE115A-90 | VPE115A-90 | Клапан радиаторный угловой, 2-ходовой седельный, DIN, С КОМПЕНСАЦИЕЙ ДАВЛЕНИЯ, DPW 5 КПА, PN10, DN15, V 57...185 Л/Ч | 77.922 | 1 | 22 | H5CC | 0.537
BPZ:VPE115B-200 | VPE115B-200 | Клапан радиаторный угловой, 2-ходовой седельный, DIN, С КОМПЕНСАЦИЕЙ ДАВЛЕНИЯ, DPW 10 КПА, PN10, DN15, V 95...483 Л/Ч | 77.922 | 1 | 30 | H5CC | 0.539
S55264-V109 | VPI46.15L0.2 | КОМБИКлапан, ВНУТРЕННЯЯ РЕЗЬБА, PN25, DN15, 80…240 Л/Ч | 59.616 | 1 | 22 | H5CC | 0.44
S55264-V112 | VPI46.15L0.2Q | КОМБИКЛАПАН, ВНЕШНЯЯ РЕЗЬБА, PN25, DN15, 80…240 L/H, НИППЕЛИ ИЗМЕРЕНИЯ ДАВЛЕНИЯ | 64.611 | 1 | 22 | H5CC | 0.533
S55264-V110 | VPI46.15L0.6 | Комбиклапан DN15 575 л/ч | 59.616 | 1 | 22 | H5CC | 0.439
S55264-V113 | VPI46.15L0.6Q | Комбиклапан DN15 575 л/ч | 64.611 | 1 | 22 | H5CC | 0.54
S55264-V111 | VPI46.20F1.4 | КОМБИКлапан, ВНУТРЕННЯЯ РЕЗЬБА, PN25, DN20, 125…1450 Л/Ч | 69.714 | 1 | 22 | H5CC | 0.475
S55264-V114 | VPI46.20F1.4Q | Комбиклапан DN20 1330 л/ч | 75.249 | 1 | 22 | H5CC | 0.581
S55264-V125 | VPI46.25F1.8 | Комбиклапан DN25 1800 л/ч | 85.887 | 1 | 22 | H5CC | 0.55
S55264-V127 | VPI46.25F1.8Q | Комбиклапан DN25 1800 л/ч | 91.152 | 1 | 22 | H5CC | 0.653
S55264-V126 | VPI46.32F4 | Комбиклапан DN32 4000 л/ч | 154.602 | 1 | 22 | H5CC | 1.281
S55264-V128 | VPI46.32F4Q | Комбиклапан DN32 4000 л/ч | 160.866 | 1 | 22 | H5CC | 1.35
S55264-V129 | VPI46.40F9.5Q | Комбиклапан DN40 9500 л/ч | 473.661 | 1 | 22 | H5CC | 3.546
S55264-V130 | VPI46.50F12Q | Комбиклапан DN50 11500 л/ч | 491.535 | 1 | 22 | H5CC | 3.793
S55264-V101 | VPP46.10L0.2 | КОМБИКЛАПАН, ВНЕШНЯЯ РЕЗЬБА, PN25, DN10, 80…240 Л/Ч | 49.248 | 1 | 22 | H5CC | 0.373
S55264-V105 | VPP46.10L0.2Q | КОМБИКЛАПАН, ВНЕШНЯЯ РЕЗЬБА, PN25, DN10, 80…240 Л/Ч, НИППЕЛИ ИЗМЕРЕНИЯ ДАВЛЕНИЯ | 57.024 | 1 | 22 | H5CC | 0.454
S55264-V102 | VPP46.15L0.2 | КОМБИКЛАПАН, ВНЕШНЯЯ РЕЗЬБА, PN25, DN15, 80…240 Л/Ч | 57.024 | 1 | 39 | H5CC | 0.399
S55264-V106 | VPP46.15L0.2Q | Комбиклапан DN15 200 л/ч | 62.1 | 1 | 22 | H5CC | 0.485
S55264-V103 | VPP46.15L0.6 | Комбиклапан DN15 575 л/ч | 57.024 | 1 | 22 | H5CC | 0.4
S55264-V107 | VPP46.15L0.6Q | КОМБИКЛАПАН, ВНЕШНЯЯ РЕЗЬБА, PN25, DN15, 90…650 Л/Ч, НИППЕЛИ ИЗМЕРЕНИЯ ДАВЛЕНИЯ | 62.1 | 1 | 22 | H5CC | 0.483
S55264-V104 | VPP46.20F1.4 | КОМБИКЛАПАН, ВНЕШНЯЯ РЕЗЬБА, PN25, DN20, 125…1450 Л/Ч | 63.639 | 1 | 22 | H5CC | 0.431
S55264-V108 | VPP46.20F1.4Q | КОМБИКлапан, ВНЕШНЯЯ РЕЗЬБА, PN25, DN20, 125…1450 Л/Ч, НИППЕЛИ ИЗМЕРЕНИЯ ДАВЛЕНИЯ | 67.122 | 1 | 22 | H5CC | 0.538
S55264-V121 | VPP46.25F1.8 | Комбиклапан DN25 1800 л/ч | 74.439 | 1 | 22 | H5CC | 0.524
S55264-V123 | VPP46.25F1.8Q | Комбиклапан DN25 1800 л/ч | 79.812 | 1 | 22 | H5CC | 0.631
S55264-V122 | VPP46.32F4 | Комбиклапан DN32 4000 л/ч | 141.21 | 1 | 22 | H5CC | 1.268
S55264-V124 | VPP46.32F4Q | Комбиклапан DN32 4000 л/ч | 147.474 | 1 | 22 | H5CC | 1.368
BPZ:VRD40.040 | VRD40.040 | БИОКлапан газовый | 1626.9 | 1 | 22 | H5GA | 7.2
BPZ:VRD40.040U | VRD40.040U | Биогазовый клапан | 1791.54 | 1 | 21 | H5GA | 7
BPZ:VRD40.050 | VRD40.050 | БИОКлапан газовый | 1665.66 | 1 | 22 | H5GA | 7.5
BPZ:VRD40.050U | VRD40.050U | Биогазовый клапан | 1839.96 | 1 | 21 | H5GA | 7.2
BPZ:VRD40.065 | VRD40.065 | БИОКлапан газовый | 1694.7 | 1 | 22 | H5GA | 8.5
BPZ:VRD40.065UF | VRD40.065UF | Биогазовый клапан | 1878.69 | 1 | 21 | H5GA | 8.4
BPZ:VRD40.080 | VRD40.080 | БИОКлапан газовый | 2566.26 | 1 | 22 | H5GA | 9.6
BPZ:VRD40.080UF | VRD40.080UF | Биогазовый клапан | 2818.05 | 1 | 21 | H5GA | 9.6
BPZ:VRD40.100 | VRD40.100 | БИОКлапан газовый | 4774.2 | 1 | 22 | H5GA | 13
BPZ:VRD40.100UF | VRD40.100UF | Биогазовый клапан | 5248.74 | 1 | 21 | H5GA | 12.9
BPZ:VRD40.125 | VRD40.125 | БИОКлапан газовый | 6895.02 | 1 | 22 | H5GA | 18.2
BPZ:VRD40.150 | VRD40.150 | БИОКлапан газовый | 10555.56 | 1 | 22 | H5GA | 24
BPZ:VRD40.150UF | VRD40.150UF | Биогазовый клапан | 11523.96 | 1 | 21 | H5GA | 24
BPZ:VRF10.504 | VRF10.504 | Клапан газовый | 847.35 | 1 | 22 | H5GA | 9.508
BPZ:VRF10.804 | VRF10.804 | Клапан газовый | 1452.6 | 1 | 22 | H5GA | 20.4
BPZ:VSG519K15-2.5 | VSG519K15-2.5 | РЕГУЛЯТОР ПЕРЕПАДА ДАВЛЕНИЯ ПРЯМОГО ДЕЙСТВИЯ | 581.796 | 1 | 46 | H5CC | 4.15
BPZ:VSG519K15-5 | VSG519K15-5 | РЕГУЛЯТОР ПЕРЕПАДА ДАВЛЕНИЯ ПРЯМОГО ДЕЙСТВИЯ | 581.796 | 1 | 22 | H5CC | 4.162
BPZ:VSG519K20-8 | VSG519K20-8 | РЕГУЛЯТОР ПЕРЕПАДА ДАВЛЕНИЯ ПРЯМОГО ДЕЙСТВИЯ | 644.355 | 1 | 42 | H5CC | 4.222
BPZ:VSG519K25-10 | VSG519K25-10 | РЕГУЛЯТОР ПЕРЕПАДА ДАВЛЕНИЯ ПРЯМОГО ДЕЙСТВИЯ | 702.459 | 1 | 42 | H5CC | 4.665
BPZ:VSG519K32-15 | VSG519K32-15 | РЕГУЛЯТОР ПЕРЕПАДА ДАВЛЕНИЯ ПРЯМОГО ДЕЙСТВИЯ | 891.027 | 1 | 22 | H5CC | 5.817
BPZ:VSG519K40-21 | VSG519K40-21 | РЕГУЛЯТОР ПЕРЕПАДА ДАВЛЕНИЯ ПРЯМОГО ДЕЙСТВИЯ | 1313.739 | 1 | 22 | H5CC | 6.42
BPZ:VSG519K50-28.5 | VSG519K50-28.5 | РЕГУЛЯТОР ПЕРЕПАДА ДАВЛЕНИЯ ПРЯМОГО ДЕЙСТВИЯ | 1492.479 | 1 | 42 | H5CC | 8.299
BPZ:VSG519L15-2.5 | VSG519L15-2.5 | РЕГУЛЯТОР ПЕРЕПАДА ДАВЛЕНИЯ ПРЯМОГО ДЕЙСТВИЯ | 581.796 | 1 | 47 | H5CC | 4.313
BPZ:VSG519L15-5 | VSG519L15-5 | РЕГУЛЯТОР ПЕРЕПАДА ДАВЛЕНИЯ ПРЯМОГО ДЕЙСТВИЯ | 581.796 | 1 | 46 | H5CC | 4.255
BPZ:VSG519L20-8 | VSG519L20-8 | РЕГУЛЯТОР ПЕРЕПАДА ДАВЛЕНИЯ ПРЯМОГО ДЕЙСТВИЯ | 644.355 | 1 | 51 | H5CC | 4.407
BPZ:VSG519L25-10 | VSG519L25-10 | РЕГУЛЯТОР ПЕРЕПАДА ДАВЛЕНИЯ ПРЯМОГО ДЕЙСТВИЯ | 702.459 | 1 | 22 | H5CC | 4.667
BPZ:VSG519L32-15 | VSG519L32-15 | РЕГУЛЯТОР ПЕРЕПАДА ДАВЛЕНИЯ ПРЯМОГО ДЕЙСТВИЯ | 891.027 | 1 | 22 | H5CC | 5.44
BPZ:VSG519L40-21 | VSG519L40-21 | РЕГУЛЯТОР ПЕРЕПАДА ДАВЛЕНИЯ ПРЯМОГО ДЕЙСТВИЯ | 1233.306 | 1 | 22 | H5CC | 6.747
BPZ:VSG519L50-28.5 | VSG519L50-28.5 | РЕГУЛЯТОР ПЕРЕПАДА ДАВЛЕНИЯ ПРЯМОГО ДЕЙСТВИЯ | 1403.109 | 1 | 22 | H5CC | 8.156
BPZ:VUN210 | VUN210 | РЕВЕРСИВНЫЕ Клапан радиаторный угловой, 2-ходовой седельный, 2-Х ТРУБНАЯ СИСТЕМА, PN10, DN10, KVS 0.14..0.60 | 13.149 | 1 | 22 | H5CC | 0.263
BPZ:VUN215 | VUN215 | РЕВЕРСИВНЫЕ Клапан радиаторный угловой, 2-ходовой седельный, 2-Х ТРУБНАЯ СИСТЕМА, PN10, DN15, KVS 0.13..0.77 | 15.093 | 1 | 22 | H5CC | 0.312
S55200-V109 | VVF22.100-160 | Клапан регулирующий, 2-ходовой, фланцевый, седельный PN6, DN100, KVS 160 | 720.333 | 1 | 22 | H5CC | 26
S55200-V103 | VVF22.25-10 | Клапан регулирующий, 2-ходовой, фланцевый, седельный PN6, DN25, KVS 10 | 156.411 | 1 | 22 | H5CC | 4.154
S55200-V100 | VVF22.25-2.5 | Клапан регулирующий, 2-ходовой, фланцевый, седельный PN6, DN25, KVS 2.5 | 156.411 | 1 | 22 | H5CC | 4.054
S55200-V101 | VVF22.25-4 | Клапан регулирующий, 2-ходовой, фланцевый, седельный PN6, DN25, KVS 4 | 156.411 | 1 | 22 | H5CC | 4.066
S55200-V102 | VVF22.25-6.3 | Клапан регулирующий, 2-ходовой, фланцевый, седельный PN6, DN25, KVS 6.3 | 156.411 | 1 | 22 | H5CC | 4.194
S55200-V104 | VVF22.40-16 | Клапан регулирующий, 2-ходовой, фланцевый, седельный PN6, DN40, KVS 16 | 184.113 | 1 | 22 | H5CC | 6.652
S55200-V105 | VVF22.40-25 | Клапан регулирующий, 2-ходовой, фланцевый, седельный PN6, DN40, KVS 25 | 184.113 | 1 | 22 | H5CC | 6.655
S55200-V106 | VVF22.50-40 | Клапан регулирующий, 2-ходовой, фланцевый, седельный PN6, DN50, KVS 40 | 229.689 | 1 | 22 | H5CC | 8.6
S55200-V107 | VVF22.65-63 | Клапан регулирующий, 2-ходовой, фланцевый, седельный PN6, DN65, KVS 63 | 308.34 | 1 | 22 | H5CC | 12.36
S55200-V108 | VVF22.80-100 | Клапан регулирующий, 2-ходовой, фланцевый, седельный PN6, DN80, KVS 100 | 443.286 | 1 | 22 | H5CC | 18.62
S55202-V110 | VVF32.100-160 | Клапан регулирующий, 2-ходовой, фланцевый, седельный PN10, DN100, KVS 160 | 837.405 | 1 | 22 | H5CC | 37.4
S55202-V111 | VVF32.125-250 | Клапан регулирующий, 2-ходовой, фланцевый, седельный PN10, DN125, KVS 250 | 1045.629 | 1 | 22 | H5CC | 59
S55202-V112 | VVF32.150-400 | Клапан регулирующий, 2-ходовой, фланцевый, седельный PN10, DN150, KVS 400 | 1313.739 | 1 | 22 | H5CC | 81
S55202-V100 | VVF32.15-1.6 | Клапан регулирующий, 2-ходовой, фланцевый, седельный PN10, DN15, KVS 1.6 | 169.803 | 1 | 22 | H5CC | 3.777
S55202-V101 | VVF32.15-2.5 | Клапан регулирующий, 2-ходовой, фланцевый, седельный PN10, DN15, KVS 2.5 | 169.803 | 1 | 22 | H5CC | 3.952
S55202-V102 | VVF32.15-4 | Клапан регулирующий, 2-ходовой, фланцевый, седельный PN10, DN15, KVS 4 | 169.803 | 1 | 22 | H5CC | 3.779
S55202-V104 | VVF32.25-10 | Клапан регулирующий, 2-ходовой, фланцевый, седельный PN10, DN25, KVS 10 | 198.396 | 1 | 22 | H5CC | 5.64
S55202-V103 | VVF32.25-6.3 | Клапан регулирующий, 2-ходовой, фланцевый, седельный PN10, DN25, KVS 6.3 | 198.396 | 1 | 22 | H5CC | 5.434
S55202-V105 | VVF32.40-16 | Клапан регулирующий, 2-ходовой, фланцевый, седельный PN10, DN40, KVS 16 | 241.299 | 1 | 22 | H5CC | 9.9
S55202-V106 | VVF32.40-25 | Клапан регулирующий, 2-ходовой, фланцевый, седельный PN10, DN40, KVS 25 | 241.299 | 1 | 22 | H5CC | 10
S55202-V107 | VVF32.50-40 | Клапан регулирующий, 2-ходовой, фланцевый, седельный PN10, DN50, KVS 40 | 304.749 | 1 | 22 | H5CC | 12.6
S55202-V108 | VVF32.65-63 | Клапан регулирующий, 2-ходовой, фланцевый, седельный PN10, DN65, KVS 63 | 411.102 | 1 | 22 | H5CC | 19.32
S55202-V109 | VVF32.80-100 | Клапан регулирующий, 2-ходовой, фланцевый, седельный PN10, DN80, KVS 100 | 553.203 | 1 | 22 | H5CC | 28
S55204-V115 | VVF42.100-125 | Клапан регулирующий, 2-ходовой, фланцевый, седельный PN16, DN100, KVS 125 | 983.07 | 1 | 22 | H5CC | 37.3
S55204-V159 | VVF42.100-125C | 0 | 830.25 | 1 | 22 | H5CC | 35.7
S55204-V116 | VVF42.100-160 | Клапан регулирующий, 2-ходовой, фланцевый, седельный PN16, DN100, KVS 160 | 983.07 | 1 | 22 | H5CC | 37.6
S55204-V160 | VVF42.100-160C | 0 | 830.25 | 1 | 22 | H5CC | 35.7
S55204-V124 | VVF42.100-160K | Клапан регулирующий, 2-ходовой, фланцевый, седельный PN16, DN100, KVS 160, С КОМПЕНСАЦИЕЙ ПО ДАВЛЕНИЮ | 1260.117 | 1 | 22 | H5CC | 37
S55204-V184 | VVF42.100KC | 0 | 1438.857 | 1 | 22 | H5CC | 35.9
S55204-V117 | VVF42.125-200 | Клапан регулирующий, 2-ходовой, фланцевый, седельный PN16, DN125, KVS 200 | 1242.243 | 1 | 22 | H5CC | 61.7
S55204-V161 | VVF42.125-200C | 0 | 1099.251 | 1 | 22 | H5CC | 52.5
S55204-V118 | VVF42.125-250 | Клапан регулирующий, 2-ходовой, фланцевый, седельный PN16, DN125, KVS 250 | 1242.243 | 1 | 22 | H5CC | 62
S55204-V162 | VVF42.125-250C | 0 | 1099.251 | 1 | 22 | H5CC | 52.5
S55204-V125 | VVF42.125-250K | Клапан регулирующий, 2-ходовой, фланцевый, седельный PN16, DN125, KVS 250, С КОМПЕНСАЦИЕЙ ПО ДАВЛЕНИЮ | 1671.219 | 1 | 31 | H5CC | 62
S55204-V185 | VVF42.125KC | 0 | 1957.203 | 1 | 22 | H5CC | 52.3
S55204-V119 | VVF42.150-315 | Клапан регулирующий, 2-ходовой, фланцевый, седельный PN16, DN150, KVS 315 | 1528.227 | 1 | 22 | H5CC | 81
S55204-V163 | VVF42.150-315C | 0 | 1420.983 | 1 | 22 | H5CC | 74.3
S55204-V126 | VVF42.150-360K | Клапан регулирующий, 2-ходовой, фланцевый, седельный PN16, DN150, KVS 360, С КОМПЕНСАЦИЕЙ ПО ДАВЛЕНИЮ | 2269.998 | 1 | 22 | H5CC | 86.7
S55204-V120 | VVF42.150-400 | Клапан регулирующий, 2-ходовой, фланцевый, седельный PN16, DN150, KVS 400 | 1528.227 | 1 | 22 | H5CC | 85
S55204-V164 | VVF42.150-400C | 0 | 1420.983 | 1 | 22 | H5CC | 74.3
S55204-V186 | VVF42.150KC | 0 | 2725.785 | 1 | 92 | H5CC | 76.3
S55204-V100 | VVF42.15-1.6 | Клапан регулирующий, 2-ходовой, фланцевый, седельный PN16, DN15, KVS 1.6 | 199.287 | 1 | 22 | H5CC | 3.98
S55204-V101 | VVF42.15-2.5 | Клапан регулирующий, 2-ходовой, фланцевый, седельный PN16, DN15, KVS 2.5 | 199.287 | 1 | 22 | H5CC | 4.077
S55204-V102 | VVF42.15-4 | Клапан регулирующий, 2-ходовой, фланцевый, седельный PN16, DN15, KVS 4 | 199.287 | 1 | 22 | H5CC | 3.965
S55204-V103 | VVF42.20-6.3 | Клапан регулирующий, 2-ходовой, фланцевый, седельный PN16, DN20, KVS 6.3 | 214.488 | 1 | 22 | H5CC | 5
S55204-V105 | VVF42.25-10 | Клапан регулирующий, 2-ходовой, фланцевый, седельный PN16, DN25, KVS 10 | 232.362 | 1 | 22 | H5CC | 5.63
S55204-V149 | VVF42.25-10C | 0 | 197.505 | 1 | 22 | H5CC | 5.4
S55204-V104 | VVF42.25-6.3 | Клапан регулирующий, 2-ходовой, фланцевый, седельный PN16, DN25, KVS 6.3 | 232.362 | 1 | 22 | H5CC | 5.749
S55204-V148 | VVF42.25-6.3C | 0 | 197.505 | 1 | 22 | H5CC | 5.4
S55204-V106 | VVF42.32-16 | Клапан регулирующий, 2-ходовой, фланцевый, седельный PN16, DN32, KVS 16 | 255.609 | 1 | 30 | H5CC | 8.857
S55204-V150 | VVF42.32-16C | 0 | 240.408 | 1 | 22 | H5CC | 8.4
S55204-V107 | VVF42.40-16 | Клапан регулирующий, 2-ходовой, фланцевый, седельный PN16, DN40, KVS 16 | 283.311 | 1 | 22 | H5CC | 10.052
S55204-V151 | VVF42.40-16C | 0 | 243.972 | 1 | 22 | H5CC | 9.3
S55204-V108 | VVF42.40-25 | Клапан регулирующий, 2-ходовой, фланцевый, седельный PN16, DN40, KVS 25 | 283.311 | 1 | 22 | H5CC | 10.042
S55204-V152 | VVF42.40-25C | 0 | 243.972 | 1 | 22 | H5CC | 9.3
S55204-V109 | VVF42.50-31.5 | Клапан регулирующий, 2-ходовой, фланцевый, седельный PN16, DN50, KVS 31.5 | 357.48 | 1 | 22 | H5CC | 12.64
S55204-V153 | VVF42.50-31.5C | 0 | 301.185 | 1 | 22 | H5CC | 12.2
S55204-V110 | VVF42.50-40 | Клапан регулирующий, 2-ходовой, фланцевый, седельный PN16, DN50, KVS 40 | 357.48 | 1 | 22 | H5CC | 12.8
S55204-V154 | VVF42.50-40C | 0 | 301.185 | 1 | 22 | H5CC | 12.2
S55204-V121 | VVF42.50-40K | Клапан регулирующий, 2-ходовой, фланцевый, седельный PN16, DN50, KVS 40, С КОМПЕНСАЦИЕЙ ПО ДАВЛЕНИЮ | 575.532 | 1 | 31 | H5CC | 12.56
S55204-V111 | VVF42.65-50 | Клапан регулирующий, 2-ходовой, фланцевый, седельный PN16, DN65, KVS 50 | 480.816 | 1 | 29 | H5CC | 19.32
S55204-V155 | VVF42.65-50C | 0 | 406.647 | 1 | 22 | H5CC | 17
S55204-V112 | VVF42.65-63 | Клапан регулирующий, 2-ходовой, фланцевый, седельный PN16, DN65, KVS 63 | 480.816 | 1 | 22 | H5CC | 19
S55204-V156 | VVF42.65-63C | 0 | 406.647 | 1 | 22 | H5CC | 17
S55204-V122 | VVF42.65-63K | Клапан регулирующий, 2-ходовой, фланцевый, седельный PN16, DN65, KVS 63, С КОМПЕНСАЦИЕЙ ПО ДАВЛЕНИЮ | 697.086 | 1 | 22 | H5CC | 20
S55204-V182 | VVF42.65KC | 0 | 806.112 | 1 | 22 | H5CC | 22.98
S55204-V114 | VVF42.80-100 | Клапан регулирующий, 2-ходовой, фланцевый, седельный PN16, DN80, KVS 100 | 652.401 | 1 | 22 | H5CC | 28.04
S55204-V158 | VVF42.80-100C | 0 | 548.721 | 1 | 22 | H5CC | 25
S55204-V123 | VVF42.80-100K | Клапан регулирующий, 2-ходовой, фланцевый, седельный PN16, DN80, KVS 100, С КОМПЕНСАЦИЕЙ ПО ДАВЛЕНИЮ | 893.7 | 1 | 22 | H5CC | 28.48
S55204-V113 | VVF42.80-80 | Клапан регулирующий, 2-ходовой, фланцевый, седельный PN16, DN80, KVS 80 | 652.401 | 1 | 22 | H5CC | 28.06
S55204-V157 | VVF42.80-80C | 0 | 548.721 | 1 | 22 | H5CC | 25
S55204-V183 | VVF42.80KC | 0 | 1045.629 | 1 | 22 | H5CC | 28.92
S55206-V104 | VVF43.100-125 | Клапан регулирующий, 2-ходовой, фланцевый, седельный, PN16, DN100, KVS 125 | 1465.668 | 1 | 22 | H5CC | 35.4
S55206-V120 | VVF43.100-150K | 2-ходовой клапан PN16 comp. | 1689.093 | 1 | 61 | H5CC | 36
S55206-V120-A110 | VVF43.100-150KJ | 0 | 2109.132 | 1 | 61 | H5CC | 35.7
S55206-V105 | VVF43.100-160 | Клапан регулирующий, 2-ходовой, фланцевый, седельный, PN16, DN100, KVS 160 | 1465.668 | 1 | 22 | H5CC | 34.92
S55206-V106 | VVF43.125-200 | Клапан регулирующий, 2-ходовой, фланцевый, седельный, PN16, DN125, KVS 200 | 1992.951 | 1 | 22 | H5CC | 54
S55206-V121 | VVF43.125-220K | 2-ходовой клапан PN16 comp. | 2305.746 | 1 | 61 | H5CC | 57
S55206-V121-A110 | VVF43.125-220KJ | 0 | 2877.714 | 1 | 61 | H5CC | 58
S55206-V107 | VVF43.125-250 | Клапан регулирующий, 2-ходовой, фланцевый, седельный, PN16, DN125, KVS 250 | 1992.951 | 1 | 27 | H5CC | 54
S55206-V108 | VVF43.150-315 | Клапан регулирующий, 2-ходовой, фланцевый, седельный, PN16, DN150, KVS 315 | 2779.407 | 1 | 27 | H5CC | 77
S55206-V122 | VVF43.150-315K | 2-ходовой клапан PN16 comp. | 3190.509 | 1 | 22 | H5CC | 80
S55206-V122-A110 | VVF43.150-315KJ | 0 | 3976.965 | 1 | 31 | H5CC | 70
S55206-V109 | VVF43.150-400 | Клапан регулирующий, 2-ходовой, фланцевый, седельный, PN16, DN150, KVS 400 | 2779.407 | 1 | 27 | H5CC | 75.6
S55206-V123 | VVF43.200-450K | Клапан регулирующий, 2-ходовой, фланцевый, седельный, PN16, DN200, KVS 450 | 5433.696 | 1 | 22 | H5CC | 173
S55206-V124 | VVF43.250-630K | Клапан регулирующий, 2-ходовой, фланцевый, седельный, PN16, DN250, KVS 630 | 8132.67 | 1 | 22 | H5CC | 206
S55206-V100 | VVF43.65-50 | Клапан регулирующий, 2-ходовой, фланцевый, седельный, PN16, DN65, KVS 50 | 822.204 | 1 | 22 | H5CC | 23.08
S55206-V100-A110 | VVF43.65-50J | 0 | 1027.755 | 1 | 29 | H5CC | 23
S55206-V101 | VVF43.65-63 | Клапан регулирующий, 2-ходовой, фланцевый, седельный, DN65, KVS 63 | 822.204 | 1 | 22 | H5CC | 22.9
S55206-V110 | VVF43.65-63K | Клапан регулирующий, 2-ходовой, фланцевый, седельный | 1045.629 | 1 | 22 | H5CC | 23.28
S55206-V103 | VVF43.80-100 | Клапан регулирующий, 2-ходовой, фланцевый, седельный, PN16, DN80, KVS 100 | 1063.503 | 1 | 22 | H5CC | 28.72
S55206-V111 | VVF43.80-100K | Клапан регулирующий, 2-ходовой, фланцевый, седельный | 1376.298 | 1 | 22 | H5CC | 28.68
S55206-V102 | VVF43.80-80 | Клапан регулирующий, 2-ходовой, фланцевый, седельный, PN16, DN80, KVS 80 | 1063.503 | 1 | 22 | H5CC | 28.52
S55206-V102-A110 | VVF43.80-80J | 0 | 1340.55 | 1 | 29 | H5CC | 29.66
S55220-V109 | VVF47.100 | 0 | 752.49 | 1 | 22 | H5CC | 32.5
S55220-V110 | VVF47.125 | 0 | 1099.251 | 1 | 22 | H5CC | 45
S55220-V111 | VVF47.150 | 0 | 1376.298 | 1 | 22 | H5CC | 65
S55220-V106 | VVF47.50 | 0 | 251.127 | 1 | 22 | H5CC | 13.8
S55220-V107 | VVF47.65 | 0 | 302.967 | 1 | 22 | H5CC | 18.5
S55220-V108 | VVF47.80 | 0 | 411.102 | 1 | 22 | H5CC | 24.1
S55208-V158 | VVF53.100-150K | Клапан 2-портовый , фланцевый, PN25 , DN100 , kvs 150 , с компенсацией давления | 2064.447 | 1 | 61 | H5CC | 39
S55208-V131 | VVF53.100-160 | Клапан регулирующий, 2-ходовой, фланцевый, седельный, PN25, DN100, KVS 160 | 1796.337 | 1 | 22 | H5CC | 39.5
S55208-V159 | VVF53.125-220K | Клапан 2-портовый , фланцевый, PN25 , DN125 , kvs 220 , с компенсацией давления | 2815.155 | 1 | 22 | H5CC | 65
S55208-V132 | VVF53.125-250 | Клапан регулирующий, 2-ходовой, фланцевый, седельный, PN25, DN125, KVS 250 | 2439.801 | 1 | 29 | H5CC | 63
S55208-V100 | VVF53.15-0.16 | Клапан регулирующий, 2-ходовой, фланцевый, седельный, PN25, DN15, KVS 0.16 | 270.783 | 1 | 22 | H5CC | 4.37
S55208-V101 | VVF53.15-0.2 | Клапан регулирующий, 2-ходовой, фланцевый, седельный, PN25, DN15, KVS 0,2 | 270.783 | 1 | 22 | H5CC | 4.306
S55208-V102 | VVF53.15-0.25 | Клапан регулирующий, 2-ходовой, фланцевый, седельный, PN25, DN15, KVS 0,25 | 270.783 | 1 | 22 | H5CC | 4.335
S55208-V103 | VVF53.15-0.32 | Клапан регулирующий, 2-ходовой, фланцевый, седельный, PN25, DN15, KVS 0.32 | 270.783 | 1 | 22 | H5CC | 4.337
S55208-V104 | VVF53.15-0.4 | Клапан регулирующий, 2-ходовой, фланцевый, седельный, PN25, DN15, KVS 0.4 | 270.783 | 1 | 22 | H5CC | 4.48
S55208-V105 | VVF53.15-0.5 | Клапан регулирующий, 2-ходовой, фланцевый, седельный DN15, KVS 0.5 | 270.783 | 1 | 22 | H5CC | 4.482
S55208-V106 | VVF53.15-0.63 | Клапан регулирующий, 2-ходовой, фланцевый, седельный, PN25, DN15, KVS 0.63 | 270.783 | 1 | 22 | H5CC | 4.458
S55208-V107 | VVF53.15-0.8 | Клапан регулирующий, 2-ходовой, фланцевый, седельный, PN25, DN15, KVS 0.8 | 270.783 | 1 | 22 | H5CC | 4.49
S55208-V160 | VVF53.150-315K | Клапан 2-портовый , фланцевый, PN25 , DN150 , kvs 315, с компенсацией давления | 3896.532 | 1 | 41 | H5CC | 85
S55208-V133 | VVF53.150-400 | Клапан регулирующий, 2-ходовой, фланцевый, седельный, PN25, DN150, KVS 360 | 3387.123 | 1 | 29 | H5CC | 84
S55208-V108 | VVF53.15-1 | Клапан регулирующий, 2-ходовой, фланцевый, седельный, PN25, DN15, KVS 1 | 270.783 | 1 | 22 | H5CC | 4.454
S55208-V109 | VVF53.15-1.25 | Клапан регулирующий, 2-ходовой, фланцевый, седельный, PN25, DN15, KVS 1.25 | 270.783 | 1 | 22 | H5CC | 4.49
S55208-V110 | VVF53.15-1.25J | 0 | 337.824 | 1 | 29 | H5CC | 4.492
S55208-V110 | VVF53.15-1.25J | 0 | 337.824 | 1 | 29 | H5CC | 4.492
S55208-V111 | VVF53.15-2 | Клапан регулирующий, 2-ходовой, фланцевый, седельный, PN25, DN15, KVS 2 | 270.783 | 1 | 22 | H5CC | 4.489
S55208-V112 | VVF53.15-2.5 | Клапан регулирующий, 2-ходовой, фланцевый, седельный, PN25, DN15, KVS 2,5 | 270.783 | 1 | 22 | H5CC | 4.502
S55208-V113 | VVF53.15-3.2 | Клапан регулирующий, 2-ходовой, фланцевый, седельный DN15, KVS 3.2 | 270.783 | 1 | 22 | H5CC | 4.448
S55208-V114 | VVF53.15-4 | Клапан регулирующий, 2-ходовой, фланцевый, седельный DN15, KVS 4 | 270.783 | 1 | 22 | H5CC | 4.451
S55208-V161 | VVF53.200-450K | Клапан регулирующий, 2-ходовой, фланцевый, седельный, PN25, DN200, KVS 450 | 6515.073 | 1 | 22 | H5CC | 140.3
S55208-V116 | VVF53.20-6.3 | Клапан регулирующий, 2-ходовой, фланцевый, седельный, PN25, DN20, KVS 6.3 | 292.248 | 1 | 22 | H5CC | 5.67
S55208-V162 | VVF53.250-630K | Клапан регулирующий, 2-ходовой, фланцевый, седельный, PN25, DN250, KVS 630 | 9741.33 | 1 | 22 | H5CC | 208.9
S55208-V120 | VVF53.25-10 | Клапан регулирующий, 2-ходовой, фланцевый, седельный, PN25, DN25, KVS 10 | 311.013 | 1 | 22 | H5CC | 6.376
S55208-V117 | VVF53.25-5 | Клапан регулирующий, 2-ходовой, фланцевый, седельный, PN25, DN25, KVS 5 | 311.013 | 1 | 22 | H5CC | 6.354
S55208-V118 | VVF53.25-6.3 | Клапан регулирующий, 2-ходовой, фланцевый, седельный, PN25, DN25, KVS 6,3 | 311.013 | 1 | 22 | H5CC | 6.33
S55208-V119 | VVF53.25-8 | Клапан регулирующий, 2-ходовой, фланцевый, седельный DN25, KVS 8 | 311.013 | 1 | 22 | H5CC | 6.273
S55208-V122 | VVF53.32-16 | Клапан регулирующий, 2-ходовой, фланцевый, седельный, PN25, DN32, KVS 16 | 383.4 | 1 | 22 | H5CC | 9.16
S55208-V123 | VVF53.40-12.5 | Клапан регулирующий, 2-ходовой, фланцевый, седельный, PN25, DN40, KVS 12.5 | 452.223 | 1 | 22 | H5CC | 10.02
S55208-V124 | VVF53.40-16 | Клапан регулирующий, 2-ходовой, фланцевый, седельный, PN25, DN40, KVS 16 | 452.223 | 1 | 22 | H5CC | 10.14
S55208-V125 | VVF53.40-20 | Клапан регулирующий, 2-ходовой, фланцевый, седельный, PN25, DN40, KVS 20 | 452.223 | 1 | 22 | H5CC | 10.06
S55208-V126 | VVF53.40-25 | Клапан регулирующий, 2-ходовой, фланцевый, седельный DN40, KVS 25 | 452.223 | 1 | 22 | H5CC | 10.08
S55208-V127 | VVF53.50-31.5 | Клапан регулирующий, 2-ходовой, фланцевый, седельный, PN25, DN50, KVS 31.5 | 619.326 | 1 | 22 | H5CC | 13.74
S55208-V128 | VVF53.50-40 | Клапан регулирующий, 2-ходовой, фланцевый, седельный DN50, KVS 40 | 619.326 | 1 | 22 | H5CC | 13.95
S55208-V134 | VVF53.50-40K | Клапан регулирующий, 2-ходовой, фланцевый, седельный | 773.064 | 1 | 22 | H5CC | 14.24
S55208-V129 | VVF53.65-63 | Клапан регулирующий, 2-ходовой, фланцевый, седельный DN65, KVS 63 | 1000.944 | 1 | 22 | H5CC | 22.86
S55208-V135 | VVF53.65-63K | Клапан регулирующий, 2-ходовой, фланцевый, седельный | 1206.495 | 1 | 22 | H5CC | 22.54
S55208-V130 | VVF53.80-100 | Клапан регулирующий, 2-ходовой, фланцевый, седельный, PN25, DN80, KVS 100 | 1313.739 | 1 | 22 | H5CC | 28.38
S55208-V136 | VVF53.80-100K | Клапан регулирующий, 2-ходовой, фланцевый, седельный | 1563.975 | 1 | 22 | H5CC | 28.92
BPZ:VVF61.09 | VVF61.09 | Клапан регулирующий, 2-ходовой, фланцевый, седельный, PN40, DN15, KVS 0.19 | 956.259 | 1 | 31 | H5CC | 7.4
BPZ:VVF61.0909 | VVF61.0909 | Фланцевый 2-хододовой клапан PN40 | 1108.188 | 1 | 30 | H5CC | 7.38
BPZ:VVF61.10 | VVF61.10 | Клапан регулирующий, 2-ходовой, фланцевый, седельный, PN40, DN15, KVS 0.3 | 956.259 | 1 | 22 | H5CC | 8.34
BPZ:VVF61.1009 | VVF61.1009 | Фланцевый 2-хододовой клапан PN40 | 1108.188 | 1 | 30 | H5CC | 7.18
BPZ:VVF61.11 | VVF61.11 | Клапан регулирующий, 2-ходовой, фланцевый, седельный, PN40, DN15, KVS 0.45 | 956.259 | 1 | 22 | H5CC | 8.46
BPZ:VVF61.1109 | VVF61.1109 | Фланцевый 2-хододовой клапан PN40 | 1108.188 | 1 | 30 | H5CC | 8.08
BPZ:VVF61.12 | VVF61.12 | Клапан регулирующий, 2-ходовой, фланцевый, седельный, PN40, DN15, KVS 0.7 | 956.259 | 1 | 22 | H5CC | 8.38
BPZ:VVF61.1209 | VVF61.1209 | Фланцевый 2-хододовой клапан PN40 | 1108.188 | 1 | 30 | H5CC | 7.2
BPZ:VVF61.12K | VVF61.12K | Фланцевый 2-хододовой клапан PN40 DN15 | 1045.629 | 1 | 22 | H5CC | 8.38
BPZ:VVF61.13 | VVF61.13 | Клапан регулирующий, 2-ходовой, фланцевый, седельный, PN40, DN15, KVS 1.2 | 956.259 | 1 | 22 | H5CC | 8.5
BPZ:VVF61.1309 | VVF61.1309 | Фланцевый 2-хододовой клапан PN40 | 1108.188 | 1 | 30 | H5CC | 8.16
BPZ:VVF61.13K | VVF61.13K | Фланцевый 2-хододовой клапан PN40 DN15 | 1045.629 | 1 | 22 | H5CC | 8.18
BPZ:VVF61.14 | VVF61.14 | Клапан регулирующий, 2-ходовой, фланцевый, седельный, PN40, DN15, KVS 1.9 | 956.259 | 1 | 22 | H5CC | 8.33
BPZ:VVF61.1409 | VVF61.1409 | Фланцевый 2-хододовой клапан PN40 | 1108.188 | 1 | 30 | H5CC | 7.18
BPZ:VVF61.14K | VVF61.14K | Фланцевый 2-хододовой клапан PN40 DN15 | 1045.629 | 1 | 30 | H5CC | 7.4
BPZ:VVF61.15 | VVF61.15 | Клапан регулирующий, 2-ходовой, фланцевый, седельный, PN40, DN15, KVS 3 | 956.259 | 1 | 22 | H5CC | 8.3
BPZ:VVF61.1509 | VVF61.1509 | Фланцевый 2-хододовой клапан PN40 | 1108.188 | 1 | 22 | H5CC | 7.194
BPZ:VVF61.15K | VVF61.15K | Фланцевый 2-хододовой клапан PN40 DN15 | 1045.629 | 1 | 29 | H5CC | 8.44
BPZ:VVF61.23 | VVF61.23 | Клапан регулирующий, 2-ходовой, фланцевый, седельный, PN40, DN25, KVS 3 | 1054.566 | 1 | 22 | H5CC | 11
BPZ:VVF61.2309 | VVF61.2309 | Фланцевый 2-хододовой клапан PN40 | 1233.306 | 1 | 30 | H5CC | 10.2
BPZ:VVF61.23K | VVF61.23K | Фланцевый 2-хододовой клапан PN40 DN25 | 1054.566 | 1 | 30 | H5CC | 10.897
BPZ:VVF61.24 | VVF61.24 | Клапан регулирующий, 2-ходовой, фланцевый, седельный, PN40, DN25, KVS 5 | 1054.566 | 1 | 22 | H5CC | 10.96
BPZ:VVF61.2409 | VVF61.2409 | Фланцевый 2-хододовой клапан PN40 | 1233.306 | 1 | 22 | H5CC | 10.56
BPZ:VVF61.24K | VVF61.24K | Фланцевый 2-хододовой клапан PN40 DN25 | 1054.566 | 1 | 30 | H5CC | 10.008
BPZ:VVF61.25 | VVF61.25 | Клапан регулирующий, 2-ходовой, фланцевый, седельный, PN40, DN25, KVS 7.5 | 1054.566 | 1 | 22 | H5CC | 10.92
BPZ:VVF61.2509 | VVF61.2509 | Фланцевый 2-хододовой клапан PN40 | 1233.306 | 1 | 22 | H5CC | 10.72
BPZ:VVF61.25K | VVF61.25K | Фланцевый 2-хододовой клапан PN40 DN25 | 1054.566 | 1 | 30 | H5CC | 10
BPZ:VVF61.39 | VVF61.39 | Клапан регулирующий, 2-ходовой, фланцевый, седельный PN40, DN40, KVS 12 | 1322.676 | 1 | 22 | H5CC | 16
BPZ:VVF61.3909 | VVF61.3909 | Фланцевый 2-хододовой клапан PN40 | 1555.038 | 1 | 22 | H5CC | 16
BPZ:VVF61.39K | VVF61.39K | Фланцевый 2-хододовой клапан PN40 DN40 | 1322.676 | 1 | 30 | H5CC | 15.88
BPZ:VVF61.40 | VVF61.40 | Клапан регулирующий, 2-ходовой, фланцевый, седельный, PN40, DN40, KVS 19 | 1322.676 | 1 | 22 | H5CC | 15.74
BPZ:VVF61.4009 | VVF61.4009 | Фланцевый 2-хододовой клапан PN40 | 1555.038 | 1 | 22 | H5CC | 15.72
BPZ:VVF61.40K | VVF61.40K | Фланцевый 2-хододовой клапан PN40 DN40 | 1322.676 | 1 | 30 | H5CC | 15.96
BPZ:VVF61.49 | VVF61.49 | Клапан регулирующий, 2-ходовой, фланцевый, седельный, PN40, DN50, KVS 19 | 1689.093 | 1 | 30 | H5CC | 19.44
BPZ:VVF61.50 | VVF61.50 | Клапан регулирующий, 2-ходовой, фланцевый, седельный, PN40, DN50, KVS 31 | 1689.093 | 1 | 22 | H5CC | 19.46
BPZ:VVF61.5009 | VVF61.5009 | Фланцевый 2-хододовой клапан PN40 | 1930.392 | 1 | 37 | H5CC | 19.4
BPZ:VVF61.65 | VVF61.65 | Клапан регулирующий, 2-ходовой, фланцевый, седельный, PN40, DN65, KVS 49 | 2109.132 | 1 | 22 | H5CC | 32.06
BPZ:VVF61.6509 | VVF61.6509 | Фланцевый 2-хододовой клапан PN40 | 2359.368 | 1 | 22 | H5CC | 32.28
BPZ:VVF61.80 | VVF61.80 | Клапан регулирующий, 2-ходовой, фланцевый, седельный, PN40, DN80, KVS 78 | 2716.848 | 1 | 22 | H5CC | 46
BPZ:VVF61.8009 | VVF61.8009 | Фланцевый 2-хододовой клапан PN40 | 3038.58 | 1 | 22 | H5CC | 38.5
BPZ:VVF61.90 | VVF61.90 | Клапан регулирующий, 2-ходовой, фланцевый, седельный, PN40, DN100, KVS 124 | 3583.737 | 1 | 22 | H5CC | 61
BPZ:VVF61.9009 | VVF61.9009 | Фланцевый 2-хододовой клапан PN40 | 3896.532 | 1 | 30 | H5CC | 61
BPZ:VVF61.91 | VVF61.91 | Клапан регулирующий, 2-ходовой, фланцевый, седельный, PN40, DN125, KVS 200 | 4566.807 | 1 | 30 | H5CC | 87
BPZ:VVF61.9109 | VVF61.9109 | Фланцевый 2-хододовой клапан PN40 | 4897.476 | 1 | 30 | H5CC | 84
BPZ:VVF61.92 | VVF61.92 | Клапан регулирующий, 2-ходовой, фланцевый, седельный, PN40, DN150, KVS 300 | 5862.672 | 1 | 22 | H5CC | 120
BPZ:VVF61.9209 | VVF61.9209 | Фланцевый 2-хододовой клапан PN40 | 6202.278 | 1 | 30 | H5CC | 112
BPZ:VVG41.11 | VVG41.11 | Клапан регулирующий, 2-ходовой седельный, РЕЗЬБОВЫЕ, PN16, DN15, KVS 0.63 | 218.052 | 1 | 22 | H5CC | 1.575
BPZ:VVG41.12 | VVG41.12 | Клапан регулирующий, 2-ходовой седельный, РЕЗЬБОВЫЕ, PN16, DN15, KVS 1 | 218.052 | 1 | 22 | H5CC | 1.569
BPZ:VVG41.13 | VVG41.13 | Клапан регулирующий, 2-ходовой седельный, РЕЗЬБОВЫЕ, PN16, DN15, KVS 1.6 | 218.052 | 1 | 22 | H5CC | 1.598
BPZ:VVG41.14 | VVG41.14 | Клапан регулирующий, 2-ходовой седельный, РЕЗЬБОВЫЕ, PN16, DN15, KVS 2.5 | 218.052 | 1 | 22 | H5CC | 1.594
BPZ:VVG41.15 | VVG41.15 | Клапан регулирующий, 2-ходовой седельный, РЕЗЬБОВЫЕ, PN16, DN15, KVS 4 | 218.052 | 1 | 26 | H5CC | 1.586
BPZ:VVG41.15-1.6K | VVG41.15-1.6K | VVG41.15-1.6K ВЕРСИЯ ДЛЯ ШВЕЙЦАРИИ резьбовой 2-х ходовой, Kvs 1.6, Dn 15 | 276.156 | 1 | 30 | H5CC | 1.626
BPZ:VVG41.15-2.5K | VVG41.15-2.5K | VVG41.15-2.5K ВЕРСИЯ ДЛЯ ШВЕЙЦАРИИ резьбовой 2-х ходовой, Kvs 2.5, Dn 15 | 276.156 | 1 | 22 | H5CC | 1.612
BPZ:VVG41.15-4K | VVG41.15-4K | VVG41.15-4K ВЕРСИЯ ДЛЯ ШВЕЙЦАРИИ резьбовой 2-х ходовой, Kvs 4, Dn 15 | 276.156 | 1 | 22 | H5CC | 1.621
BPZ:VVG41.20 | VVG41.20 | Клапан регулирующий, 2-ходовой седельный, РЕЗЬБОВЫЕ, PN16, DN20, KVS 6.3 | 252.018 | 1 | 22 | H5CC | 1.762
BPZ:VVG41.25 | VVG41.25 | Клапан регулирующий, 2-ходовой седельный, РЕЗЬБОВЫЕ, PN16, DN25, KVS 10 | 286.875 | 1 | 22 | H5CC | 2.027
BPZ:VVG41.32 | VVG41.32 | Клапан регулирующий, 2-ходовой седельный, РЕЗЬБОВЫЕ, PN16, DN32, KVS 16 | 319.059 | 1 | 22 | H5CC | 2.503
BPZ:VVG41.40 | VVG41.40 | Клапан регулирующий, 2-ходовой седельный, РЕЗЬБОВЫЕ, PN16, DN40, KVS 25 | 357.48 | 1 | 26 | H5CC | 3.422
BPZ:VVG41.50 | VVG41.50 | Клапан регулирующий, 2-ходовой седельный, РЕЗЬБОВЫЕ, PN16, DN50, KVS 40 | 398.601 | 1 | 22 | H5CC | 4.839
BPZ:VVG44.15-0.25 | VVG44.15-0.25 | Клапан регулирующий, 2-ходовой седельный, ВНЕШНЯЯ РЕЗЬБА, PN16, DN15, KVS 0.25 | 100.98 | 1 | 22 | H5CC | 0.649
BPZ:VVG44.15-0.4 | VVG44.15-0.4 | Клапан регулирующий, 2-ходовой седельный, ВНЕШНЯЯ РЕЗЬБА, PN16, DN15, KVS 0.4 | 100.98 | 1 | 22 | H5CC | 0.645
BPZ:VVG44.15-0.63 | VVG44.15-0.63 | Клапан регулирующий, 2-ходовой седельный, ВНЕШНЯЯ РЕЗЬБА, PN16, DN15, KVS 0.63 | 100.98 | 1 | 22 | H5CC | 0.642
BPZ:VVG44.15-1 | VVG44.15-1 | Клапан регулирующий, 2-ходовой седельный, ВНЕШНЯЯ РЕЗЬБА, PN16, DN15, KVS 1 | 100.98 | 1 | 22 | H5CC | 0.645
BPZ:VVG44.15-1.6 | VVG44.15-1.6 | Клапан регулирующий, 2-ходовой седельный, ВНЕШНЯЯ РЕЗЬБА, PN16, DN15, KVS 1.6 | 100.98 | 1 | 22 | H5CC | 0.666
BPZ:VVG44.15-2.5 | VVG44.15-2.5 | Клапан регулирующий, 2-ходовой седельный, ВНЕШНЯЯ РЕЗЬБА, PN16, DN15, KVS 2.5 | 100.98 | 1 | 22 | H5CC | 0.672
BPZ:VVG44.15-4 | VVG44.15-4 | Клапан регулирующий, 2-ходовой седельный, ВНЕШНЯЯ РЕЗЬБА, PN16, DN15, KVS 4 | 100.98 | 1 | 22 | H5CC | 0.774
BPZ:VVG44.20-6.3 | VVG44.20-6.3 | Клапан регулирующий, 2-ходовой седельный, ВНЕШНЯЯ РЕЗЬБА, PN16, DN20, KVS 6.3 | 106.353 | 1 | 22 | H5CC | 1.038
BPZ:VVG44.25-10 | VVG44.25-10 | Клапан регулирующий, 2-ходовой седельный, ВНЕШНЯЯ РЕЗЬБА, PN16, DN25, KVS 10 | 123.336 | 1 | 22 | H5CC | 1.507
BPZ:VVG44.32-16 | VVG44.32-16 | Клапан регулирующий, 2-ходовой седельный, ВНЕШНЯЯ РЕЗЬБА, PN16, DN32, KVS 16 | 167.13 | 1 | 22 | H5CC | 1.974
BPZ:VVG44.40-25 | VVG44.40-25 | Клапан регулирующий, 2-ходовой седельный, ВНЕШНЯЯ РЕЗЬБА, PN16, DN40, KVS 25 | 217.161 | 1 | 22 | H5CC | 2.751
BPZ:VVG549.15-0.25 | VVG549.15-0.25 | Клапан регулирующий OEM, РЕЗЬБОВОЙ | 81.513 | 1 | 22 | H5CC | 0.49
BPZ:VVG549.15-0.4 | VVG549.15-0.4 | Клапан регулирующий OEM, РЕЗЬБОВОЙ | 81.513 | 1 | 22 | H5CC | 0.486
BPZ:VVG549.15-0.63 | VVG549.15-0.63 | Клапан регулирующий OEM, РЕЗЬБОВОЙ | 81.513 | 1 | 22 | H5CC | 0.486
BPZ:VVG549.15-1 | VVG549.15-1 | Клапан регулирующий OEM, РЕЗЬБОВОЙ | 81.513 | 1 | 22 | H5CC | 0.48
BPZ:VVG549.15-1.6 | VVG549.15-1.6 | Клапан регулирующий OEM, РЕЗЬБОВОЙ | 81.513 | 1 | 22 | H5CC | 0.485
BPZ:VVG549.15-2.5 | VVG549.15-2.5 | Клапан регулирующий OEM, РЕЗЬБОВОЙ | 81.513 | 1 | 22 | H5CC | 0.486
BPZ:VVG549.20-4K | VVG549.20-4K | Клапан регулирующий OEM, РЕЗЬБОВОЙ | 107.244 | 1 | 22 | H5CC | 0.654
BPZ:VVG549.25-6.3K | VVG549.25-6.3K | Клапан регулирующий OEM, РЕЗЬБОВОЙ | 144.774 | 1 | 22 | H5CC | 0.742
S55249-V106 | VVI46.15/2 | КЛАПАН 2-ХОДОВОЙ, ВНУТРЕННЯЯ РЕЗЬБА, PN16, DN15, KVS 2.15 | 21.087 | 1 | 22 | H5CC | 0.296
S55249-V107 | VVI46.20/2 | КЛАПАН 2-ХОДОВОЙ, ВНУТРЕННЯЯ РЕЗЬБА, PN16, DN20, KVS 3.5 | 22.788 | 1 | 22 | H5CC | 0.339
S55249-V108 | VVI46.25/2 | КЛАПАН 2-ХОДОВОЙ, ВНУТРЕННЯЯ РЕЗЬБА, PN16, DN25, KVS 5 | 29.403 | 1 | 22 | H5CC | 0.575
S55220-V113 | VVI47.15-2.5 | КЛАПАН 2-ХОДОВОЙ, РЕЗЬБОВОЙ, PN16 | 201.987 | 1 | 42 | H5CC | 1.34
S55220-V114 | VVI47.15-4 | КЛАПАН 2-ХОДОВОЙ, РЕЗЬБОВОЙ, PN16 | 201.987 | 1 | 42 | H5CC | 1.34
S55220-V115 | VVI47.20-6.3 | КЛАПАН 2-ХОДОВОЙ, РЕЗЬБОВОЙ, PN16 | 233.253 | 1 | 22 | H5CC | 1.39
S55220-V116 | VVI47.25-10 | КЛАПАН 2-ХОДОВОЙ, РЕЗЬБОВОЙ, PN16 | 266.328 | 1 | 22 | H5CC | 1.74
S55220-V117 | VVI47.32-16 | КЛАПАН 2-ХОДОВОЙ, РЕЗЬБОВОЙ, PN16 | 296.703 | 1 | 22 | H5CC | 2.14
S55220-V118 | VVI47.40-25 | КЛАПАН 2-ХОДОВОЙ, РЕЗЬБОВОЙ, PN16 | 331.56 | 1 | 22 | H5CC | 2.79
S55220-V119 | VVI47.50-40 | КЛАПАН 2-ХОДОВОЙ, РЕЗЬБОВОЙ, PN16 | 369.981 | 1 | 22 | H5CC | 3.74
BPZ:VVP45.10-0.25 | VVP45.10-0.25 | Клапан регулирующий, 2-ходовой седельный, ВНЕШНЯЯ РЕЗЬБА, PN16, DN10, KVS 0.25 | 36.45 | 1 | 22 | H5CC | 0.291
BPZ:VVP45.10-0.4 | VVP45.10-0.4 | Клапан регулирующий, 2-ходовой седельный, ВНЕШНЯЯ РЕЗЬБА, PN16, DN10, KVS 0.4 | 36.45 | 1 | 22 | H5CC | 0.292
BPZ:VVP45.10-0.63 | VVP45.10-0.63 | Клапан регулирующий, 2-ходовой седельный, ВНЕШНЯЯ РЕЗЬБА, PN16, DN10, KVS 0.63 | 36.45 | 1 | 22 | H5CC | 0.292
BPZ:VVP45.10-1 | VVP45.10-1 | Клапан регулирующий, 2-ходовой седельный, ВНЕШНЯЯ РЕЗЬБА, PN16, DN10, KVS 1 | 36.45 | 1 | 22 | H5CC | 0.291
BPZ:VVP45.10-1.6 | VVP45.10-1.6 | Клапан регулирующий, 2-ходовой седельный, ВНЕШНЯЯ РЕЗЬБА, PN16, DN10, KVS 1.6 | 36.45 | 1 | 22 | H5CC | 0.291
BPZ:VVP45.15-2.5 | VVP45.15-2.5 | Клапан регулирующий, 2-ходовой седельный, ВНЕШНЯЯ РЕЗЬБА, PN16, DN15, KVS 2.5 | 45.576 | 1 | 22 | H5CC | 0.312
BPZ:VVP45.15-2.5N | VVP45.15-2.5N | КЛАПАН 2-ХОДОВОЙ СЕДЕЛЬНЫЙ, ВНЕШНЯЯ РЕЗЬБА, PN16, DN15, KVS 2.5 | 68.094 | 1 | 31 | H5CC | 0.375
BPZ:VVP45.20-4 | VVP45.20-4 | Клапан регулирующий, 2-ходовой седельный, ВНЕШНЯЯ РЕЗЬБА, PN16, DN20, KVS 4 | 55.053 | 1 | 22 | H5CC | 0.453
BPZ:VVP45.20-4N | VVP45.20-4N | КЛАПАН 2-ХОДОВОЙ СЕДЕЛЬНЫЙ, ВНЕШНЯЯ РЕЗЬБА, PN16, DN20, KVS 4 | 72.927 | 1 | 30 | H5CC | 0.506
BPZ:VVP45.25-10 | VVP45.25-10 | Клапан регулирующий, 2-ходовой седельный, ВНЕШНЯЯ РЕЗЬБА, PN16, DN25, KVS 10 | 121.554 | 1 | 22 | H5CC | 1.508
BPZ:VVP45.25-6.3 | VVP45.25-6.3 | Клапан регулирующий, 2-ходовой седельный, ВНЕШНЯЯ РЕЗЬБА, PN16, DN25, KVS 6.3 | 92.934 | 1 | 22 | H5CC | 0.824
BPZ:VVP45.25-6.3N | VVP45.25-6.3N | КЛАПАН 2-ХОДОВОЙ СЕДЕЛЬНЫЙ, ВНЕШНЯЯ РЕЗЬБА, PN16, DN25, KVS 6,3 | 100.98 | 1 | 31 | H5CC | 0.868
BPZ:VVP45.32-16 | VVP45.32-16 | Клапан регулирующий, 2-ходовой седельный, ВНЕШНЯЯ РЕЗЬБА, PN16, DN32, KVS 16 | 159.975 | 1 | 22 | H5CC | 1.946
BPZ:VVP45.40-25 | VVP45.40-25 | Клапан регулирующий, 2-ходовой седельный, ВНЕШНЯЯ РЕЗЬБА, PN16, DN10, KVS 25 | 209.115 | 1 | 22 | H5CC | 2.738
BPZ:VVP459.10-0.63 | VVP459.10-0.63 | Клапан регулирующий OEM, 2-Х ХОДОВОЙ, KVS 0.63, DN 10, ШТОК 5.5 | 32.886 | 20 | 22 | H5CC | 0.288
BPZ:VVP459.10-1 | VVP459.10-1 | Клапан регулирующий OEM, 2-Х ХОДОВОЙ, KVS 1, DN 10, ШТОК 5.5 | 32.886 | 20 | 22 | H5CC | 0.286
BPZ:VVP459.10-1.6 | VVP459.10-1.6 | Клапан регулирующий OEM, 2-Х ХОДОВОЙ, KVS 1.6, DN 10, ШТОК 5.5 | 32.886 | 20 | 22 | H5CC | 0.286
BPZ:VVP459.15-2.5 | VVP459.15-2.5 | Клапан регулирующий OEM, 2-Х ХОДОВОЙ, KVS 2.5, DN 15, ШТОК 5.5 | 39.96 | 20 | 22 | H5CC | 0.309
BPZ:VVP459.20-4 | VVP459.20-4 | Клапан регулирующий OEM, 2-Х ХОДОВОЙ, KVS 4, DN 20, ШТОК 5.5 | 48.087 | 20 | 22 | H5CC | 0.45
BPZ:VVP459.25-10 | VVP459.25-10 | Клапан регулирующий OEM, 2-Х ХОДОВОЙ, KVS 10, DN 25, ШТОК 5.5 | 107.244 | 10 | 22 | H5CC | 1.499
BPZ:VVP459.25-6.3 | VVP459.25-6.3 | Клапан регулирующий OEM, 2-Х ХОДОВОЙ, KVS 6.3, DN 25, ШТОК 5.5 | 82.944 | 10 | 22 | H5CC | 0.821
BPZ:VVP459.32-16 | VVP459.32-16 | Клапан регулирующий OEM, 2-Х ХОДОВОЙ, KVS 16, DN 32, ШТОК 5.5 | 144.774 | 10 | 22 | H5CC | 1.937
BPZ:VVP459.40-25 | VVP459.40-25 | Клапан регулирующий OEM, 2-Х ХОДОВОЙ, KVS 25, DN 40, ШТОК 5.5 | 185.895 | 10 | 31 | H5CC | 2.642
BPZ:VVP47.10-0.25 | VVP47.10-0.25 | Клапан регулирующий, 2-ходовой седельный, ВНЕШНЯЯ РЕЗЬБА, PN16, DN10, KVS 0.25 | 30.483 | 1 | 22 | H5CC | 0.331
BPZ:VVP47.10-0.25S | VVP47.10-0.25S | Клапан регулирующий, 2-ходовой, фланцевый, седельный KVS 0.25, DN 10, ШТОК 2.5 | 35.829 | 1 | 30 | H5CC | 0.333
BPZ:VVP47.10-0.4 | VVP47.10-0.4 | Клапан регулирующий, 2-ходовой седельный, ВНЕШНЯЯ РЕЗЬБА, PN16, DN10 KVS 0.4 | 30.483 | 1 | 22 | H5CC | 0.333
BPZ:VVP47.10-0.4S | VVP47.10-0.4S | Клапан регулирующий, 2-ходовой, фланцевый, седельный KVS 0.4, DN 10, ШТОК 2.5 | 35.829 | 1 | 30 | H5CC | 0.325
BPZ:VVP47.10-0.63 | VVP47.10-0.63 | Клапан регулирующий, 2-ходовой седельный, ВНЕШНЯЯ РЕЗЬБА, PN16, DN10, KVS 0.63 | 30.483 | 1 | 22 | H5CC | 0.331
BPZ:VVP47.10-0.63S | VVP47.10-0.63S | Клапан регулирующий, 2-ходовой, фланцевый, седельный KVS 0.63, DN 10, ШТОК 2.5 | 32.697 | 1 | 22 | H5CC | 0.32
BPZ:VVP47.10-1 | VVP47.10-1 | Клапан регулирующий, 2-ходовой седельный, ВНЕШНЯЯ РЕЗЬБА, PN16, DN10, KVS 1 | 30.483 | 1 | 22 | H5CC | 0.339
BPZ:VVP47.10-1.6 | VVP47.10-1.6 | Клапан регулирующий, 2-ходовой седельный, ВНЕШНЯЯ РЕЗЬБА, PN16, DN10, KVS 1.6 | 30.483 | 1 | 22 | H5CC | 0.331
BPZ:VVP47.10-1.6S | VVP47.10-1.6S | Клапан регулирующий, 2-ходовой, фланцевый, седельный KVS 1.6, DN 10, ШТОК 2.5 | 31.995 | 1 | 22 | H5CC | 0.319
BPZ:VVP47.10-1S | VVP47.10-1S | Клапан регулирующий, 2-ходовой, фланцевый, седельный KVS 1, DN 10, ШТОК 2.5 | 31.995 | 1 | 22 | H5CC | 0.32
BPZ:VVP47.15-2.5 | VVP47.15-2.5 | Клапан регулирующий, 2-ходовой седельный, ВНЕШНЯЯ РЕЗЬБА, PN16, DN15, KVS 2.5 | 36.207 | 1 | 22 | H5CC | 0.361
BPZ:VVP47.15-2.5S | VVP47.15-2.5S | Клапан регулирующий, 2-ходовой, фланцевый, седельный KVS 2.5, DN 15, ШТОК 2.5 | 38.421 | 1 | 22 | H5CC | 0.35
BPZ:VVP47.20-4 | VVP47.20-4 | Клапан регулирующий, 2-ходовой седельный, ВНЕШНЯЯ РЕЗЬБА, PN16, DN20, KVS 4 | 45.306 | 1 | 22 | H5CC | 0.464
S55230-V158 | VWG41.10-0.25-0.4 | 0 | 127.791 | 1 | 22 | H5CC | 0.791
S55230-V159 | VWG41.10-0.25-0.65 | 0 | 127.791 | 1 | 22 | H5CC | 0.807
S55230-V160 | VWG41.10-0.25-1.0 | 0 | 127.791 | 1 | 22 | H5CC | 0.802
S55230-V175 | VWG41.10-0.25-1.3 | 0 | 127.791 | 1 | 34 | H5CC | 0.78
S55230-V176 | VWG41.10-0.25-1.6 | 0 | 127.791 | 1 | 34 | H5CC | 0.78
S55230-V177 | VWG41.10-0.25-1.9 | 0 | 127.791 | 1 | 34 | H5CC | 0.78
S55230-V178 | VWG41.10-0.4-0.4 | 0 | 127.791 | 1 | 34 | H5CC | 0.78
S55230-V161 | VWG41.10-0.4-0.65 | 0 | 127.791 | 1 | 22 | H5CC | 0.803
S55230-V162 | VWG41.10-0.4-1.0 | 0 | 127.791 | 1 | 22 | H5CC | 0.802
S55230-V163 | VWG41.10-0.4-1.3 | 0 | 127.791 | 1 | 22 | H5CC | 0.804
S55230-V164 | VWG41.10-0.4-1.6 | 0 | 127.791 | 1 | 22 | H5CC | 0.793
S55230-V179 | VWG41.10-0.4-1.9 | 0 | 127.791 | 1 | 34 | H5CC | 0.78
S55230-V180 | VWG41.10-0.65-0.65 | 0 | 127.791 | 1 | 34 | H5CC | 0.78
S55230-V165 | VWG41.10-0.65-1.0 | 0 | 127.791 | 1 | 22 | H5CC | 0.807
S55230-V166 | VWG41.10-0.65-1.3 | 0 | 127.791 | 1 | 22 | H5CC | 0.798
S55230-V167 | VWG41.10-0.65-1.6 | 0 | 127.791 | 1 | 22 | H5CC | 0.81
S55230-V181 | VWG41.10-0.65-1.9 | 0 | 127.791 | 1 | 34 | H5CC | 0.78
S55230-V182 | VWG41.10-1.0-1.0 | 0 | 127.791 | 1 | 34 | H5CC | 0.78
S55230-V168 | VWG41.10-1.0-1.3 | 0 | 127.791 | 1 | 22 | H5CC | 0.802
S55230-V169 | VWG41.10-1.0-1.6 | 0 | 127.791 | 1 | 22 | H5CC | 0.802
S55230-V170 | VWG41.10-1.0-1.9 | 0 | 127.791 | 1 | 22 | H5CC | 0.802
S55230-V183 | VWG41.10-1.3-1.3 | 0 | 127.791 | 1 | 34 | H5CC | 0.78
S55230-V171 | VWG41.10-1.3-1.6 | 0 | 127.791 | 1 | 22 | H5CC | 0.795
S55230-V172 | VWG41.10-1.3-1.9 | 0 | 127.791 | 1 | 22 | H5CC | 0.78
S55230-V184 | VWG41.10-1.6-1.6 | 0 | 127.791 | 1 | 34 | H5CC | 0.78
S55230-V173 | VWG41.10-1.6-1.9 | 0 | 127.791 | 1 | 22 | H5CC | 0.802
S55230-V174 | VWG41.10-1.9-1.9 | 0 | 127.791 | 1 | 22 | H5CC | 0.794
S55230-V142 | VWG41.20-0.25-0.4 | 6-ходовой регулирующий шаровой клапан | 164.43 | 1 | 22 | H5CC | 1.887
S55230-V143 | VWG41.20-0.25-0.65 | 6-ходовой регулирующий шаровой клапан | 164.43 | 1 | 22 | H5CC | 1.883
S55230-V144 | VWG41.20-0.25-1.0 | 6-ходовой регулирующий шаровой клапан | 164.43 | 1 | 22 | H5CC | 1.88
S55230-V185 | VWG41.20-0.25-2.5 | 0 | 164.43 | 1 | 34 | H5CC | 1.68
S55230-V186 | VWG41.20-0.25-3.45 | 0 | 164.43 | 1 | 34 | H5CC | 1.68
S55230-V187 | VWG41.20-0.25-4.25 | 0 | 164.43 | 1 | 34 | H5CC | 1.68
S55230-V145 | VWG41.20-0.4-1.0 | 6-ходовой регулирующий шаровой клапан | 164.43 | 1 | 22 | H5CC | 1.893
S55230-V146 | VWG41.20-0.4-1.3 | 6-ходовой регулирующий шаровой клапан | 164.43 | 1 | 22 | H5CC | 1.872
S55230-V188 | VWG41.20-0.4-2.5 | 0 | 164.43 | 1 | 34 | H5CC | 1.68
S55230-V189 | VWG41.20-0.4-3.45 | 0 | 164.43 | 1 | 34 | H5CC | 1.68
S55230-V190 | VWG41.20-0.4-4.25 | 0 | 164.43 | 1 | 34 | H5CC | 1.68
S55230-V148 | VWG41.20-0.65-1.0 | 6-ходовой регулирующий шаровой клапан | 164.43 | 1 | 22 | H5CC | 1.889
S55230-V149 | VWG41.20-0.65-1.6 | 6-ходовой регулирующий шаровой клапан | 164.43 | 1 | 22 | H5CC | 1.866
S55230-V150 | VWG41.20-0.65-2.5 | 6-ходовой регулирующий шаровой клапан | 164.43 | 1 | 22 | H5CC | 1.89
S55230-V191 | VWG41.20-0.65-3.45 | 0 | 164.43 | 1 | 34 | H5CC | 1.68
S55230-V192 | VWG41.20-0.65-4.25 | 0 | 164.43 | 1 | 34 | H5CC | 1.68
S55230-V151 | VWG41.20-1.0-1.6 | 6-ходовой регулирующий шаровой клапан | 164.43 | 1 | 22 | H5CC | 1.892
S55230-V152 | VWG41.20-1.0-2.5 | 6-ходовой регулирующий шаровой клапан | 164.43 | 1 | 22 | H5CC | 1.866
S55230-V193 | VWG41.20-1.0-3.45 | 0 | 164.43 | 1 | 34 | H5CC | 1.68
S55230-V194 | VWG41.20-1.0-4.25 | 0 | 164.43 | 1 | 34 | H5CC | 1.68
S55230-V195 | VWG41.20-1.3-2.5 | 0 | 164.43 | 1 | 34 | H5CC | 1.68
S55230-V196 | VWG41.20-1.3-3.45 | 0 | 164.43 | 1 | 34 | H5CC | 1.68
S55230-V197 | VWG41.20-1.3-4.25 | 0 | 164.43 | 1 | 34 | H5CC | 1.68
S55230-V153 | VWG41.20-1.6-2.5 | 6-ходовой регулирующий шаровой клапан | 164.43 | 1 | 22 | H5CC | 1.881
S55230-V154 | VWG41.20-1.6-3.45 | 6-ходовой регулирующий шаровой клапан | 164.43 | 1 | 22 | H5CC | 1.87
S55230-V198 | VWG41.20-1.6-4.25 | 0 | 164.43 | 1 | 34 | H5CC | 1.68
S55230-V200 | VWG41.20-2.5-2.5 | 0 | 164.43 | 1 | 34 | H5CC | 1.68
S55230-V155 | VWG41.20-2.5-3.45 | 6-ходовой регулирующий шаровой клапан | 164.43 | 1 | 22 | H5CC | 1.888
S55230-V156 | VWG41.20-2.5-4.25 | 6-ходовой регулирующий шаровой клапан | 164.43 | 1 | 22 | H5CC | 1.864
S55230-V201 | VWG41.20-3.45-3.45 | 0 | 164.43 | 1 | 34 | H5CC | 1.68
S55230-V157 | VWG41.20-4.25-4.25 | 6-ходовой регулирующий шаровой клапан | 164.43 | 1 | 22 | H5CC | 1.88
BPZ:VXB489R25-1.6A | VXB489R25-1.6A | Клапан регулирующий OEM | 130.491 | 4 | 30 | H5CC | 2.38
BPZ:VXB489R25-2.5A | VXB489R25-2.5A | Клапан регулирующий OEM | 130.491 | 4 | 22 | H5CC | 2.26
BPZ:VXB489R25-4A | VXB489R25-4A | Клапан регулирующий OEM | 128.682 | 4 | 22 | H5CC | 2.661
BPZ:VXB489R25-6.3A | VXB489R25-6.3A | Клапан регулирующий OEM | 128.682 | 4 | 22 | H5CC | 2.563
BPZ:VXB489R25-8A | VXB489R25-8A | Клапан регулирующий OEM | 142.992 | 4 | 30 | H5CC | 2.22
BPZ:VXB489R32-10A | VXB489R32-10A | Клапан регулирующий OEM | 245.781 | 4 | 30 | H5CC | 3.4
BPZ:VXB489R32-16A | VXB489R32-16A | Клапан регулирующий OEM | 245.781 | 4 | 30 | H5CC | 3.35
S55200-V119 | VXF22.100-160 | Клапан регулирующий, 3-ходовой седельный, ФЛАНЦЕВЫЙ, PN6 | 720.333 | 1 | 22 | H5CC | 21
S55200-V113 | VXF22.25-10 | Клапан регулирующий, 3-ходовой седельный, ФЛАНЦЕВЫЙ, PN6 | 156.411 | 1 | 22 | H5CC | 3.266
S55200-V110 | VXF22.25-2.5 | Клапан регулирующий, 3-ходовой седельный, ФЛАНЦЕВЫЙ, PN6 | 156.411 | 1 | 22 | H5CC | 3.294
S55200-V111 | VXF22.25-4 | Клапан регулирующий, 3-ходовой седельный, ФЛАНЦЕВЫЙ, PN6 | 156.411 | 1 | 22 | H5CC | 3.29
S55200-V112 | VXF22.25-6.3 | Клапан регулирующий, 3-ходовой седельный, ФЛАНЦЕВЫЙ, PN6 | 156.411 | 1 | 22 | H5CC | 3.275
S55200-V114 | VXF22.40-16 | Клапан регулирующий, 3-ходовой седельный, ФЛАНЦЕВЫЙ, PN6 | 184.113 | 1 | 22 | H5CC | 5.102
S55200-V115 | VXF22.40-25 | Клапан регулирующий, 3-ходовой седельный, ФЛАНЦЕВЫЙ, PN6 | 184.113 | 1 | 22 | H5CC | 5.079
S55200-V116 | VXF22.50-40 | Клапан регулирующий, 3-ходовой седельный, ФЛАНЦЕВЫЙ, PN6 | 229.689 | 1 | 22 | H5CC | 6.7
S55200-V117 | VXF22.65-63 | Клапан регулирующий, 3-ходовой седельный, ФЛАНЦЕВЫЙ, PN6 | 308.34 | 1 | 22 | H5CC | 10
S55200-V118 | VXF22.80-100 | Клапан регулирующий, 3-ходовой седельный, ФЛАНЦЕВЫЙ, PN6 | 443.286 | 1 | 22 | H5CC | 14.7
S55202-V123 | VXF32.100-160 | Клапан регулирующий, 3-ходовой седельный, фланцевый, PN10, DN100, KVS 160 | 837.405 | 1 | 22 | H5CC | 29.8
S55202-V124 | VXF32.125-250 | Клапан регулирующий, 3-ходовой седельный, фланцевый, PN10, DN125, KVS 250 | 1045.629 | 1 | 22 | H5CC | 52
S55202-V125 | VXF32.150-400 | Клапан регулирующий, 3-ходовой седельный, фланцевый, PN10, DN150, KVS 400 | 1313.739 | 1 | 22 | H5CC | 70
S55202-V113 | VXF32.15-1.6 | Клапан регулирующий, 3-ходовой седельный, фланцевый, PN10, DN15, KVS 1.6 | 169.803 | 1 | 22 | H5CC | 3.025
S55202-V114 | VXF32.15-2.5 | Клапан регулирующий, 3-ходовой седельный, фланцевый, PN10, DN15, KVS 2.5 | 169.803 | 1 | 22 | H5CC | 2.715
S55202-V115 | VXF32.15-4 | Клапан регулирующий, 3-ходовой седельный, фланцевый, PN10, DN15, KVS 4 | 169.803 | 1 | 22 | H5CC | 3.007
S55202-V117 | VXF32.25-10 | Клапан регулирующий, 3-ходовой седельный, фланцевый, PN10, DN25, KVS 10 | 198.396 | 1 | 22 | H5CC | 4
S55202-V116 | VXF32.25-6.3 | Клапан регулирующий, 3-ходовой седельный, фланцевый, PN10, DN25, KVS 6.3 | 198.396 | 1 | 22 | H5CC | 4.057
S55202-V118 | VXF32.40-16 | Клапан регулирующий, 3-ходовой седельный, фланцевый, PN10, DN40, KVS 16 | 241.299 | 1 | 22 | H5CC | 7.1
S55202-V119 | VXF32.40-25 | Клапан регулирующий, 3-ходовой седельный, фланцевый, PN10, DN40, KVS 25 | 241.299 | 1 | 22 | H5CC | 7.08
S55202-V120 | VXF32.50-40 | Клапан регулирующий, 3-ходовой седельный, фланцевый, PN10, DN50, KVS 40 | 304.749 | 1 | 22 | H5CC | 9.32
S55202-V121 | VXF32.65-63 | Клапан регулирующий, 3-ходовой седельный, фланцевый, PN10, DN65, KVS 63 | 411.102 | 1 | 22 | H5CC | 15
S55202-V122 | VXF32.80-100 | Клапан регулирующий, 3-ходовой седельный, фланцевый, PN10, DN80, KVS 100 | 553.203 | 1 | 22 | H5CC | 22.42
S55204-V142 | VXF42.100-125 | Клапан регулирующий, 3-ходовой седельный, фланцевый, PN16, DN100, KVS 125 | 983.07 | 1 | 22 | H5CC | 35
S55204-V176 | VXF42.100-125C | 0 | 830.25 | 1 | 22 | H5CC | 28.8
S55204-V143 | VXF42.100-160 | Клапан регулирующий, 3-ходовой седельный, фланцевый, PN16, DN100, KVS 160 | 983.07 | 1 | 22 | H5CC | 29.8
S55204-V177 | VXF42.100-160C | 0 | 830.25 | 1 | 22 | H5CC | 28.8
S55204-V144 | VXF42.125-200 | Клапан регулирующий, 3-ходовой седельный, фланцевый, PN16, DN125, KVS 200 | 1242.243 | 1 | 22 | H5CC | 53
S55204-V178 | VXF42.125-200C | 0 | 1036.692 | 1 | 22 | H5CC | 43.2
S55204-V145 | VXF42.125-250 | Клапан регулирующий, 3-ходовой седельный, фланцевый, PN16, DN125, KVS 250 | 1242.243 | 1 | 22 | H5CC | 51
S55204-V179 | VXF42.125-250C | 0 | 1036.692 | 1 | 22 | H5CC | 43.2
S55204-V146 | VXF42.150-315 | Клапан регулирующий, 3-ходовой седельный, фланцевый, PN16, DN150, KVS 315 | 1528.227 | 1 | 22 | H5CC | 70
S55204-V180 | VXF42.150-315C | 0 | 1295.865 | 1 | 22 | H5CC | 61.5
S55204-V147 | VXF42.150-400 | Клапан регулирующий, 3-ходовой седельный, фланцевый, PN16, DN150, KVS 400 | 1528.227 | 1 | 22 | H5CC | 70
S55204-V181 | VXF42.150-400C | 0 | 1295.865 | 1 | 22 | H5CC | 61.5
S55204-V127 | VXF42.15-1.6 | Клапан регулирующий, 3-ходовой седельный, фланцевый, PN16, DN15, KVS 1.6 | 199.287 | 1 | 22 | H5CC | 2.969
S55204-V128 | VXF42.15-2.5 | Клапан регулирующий, 3-ходовой седельный, фланцевый, PN16, DN15, KVS 2.5 | 199.287 | 1 | 22 | H5CC | 3.014
S55204-V129 | VXF42.15-4 | Клапан регулирующий, 3-ходовой седельный, фланцевый, PN16, DN15, KVS 4 | 199.287 | 1 | 22 | H5CC | 3.013
S55204-V130 | VXF42.20-6.3 | Клапан регулирующий, 3-ходовой седельный, фланцевый, PN16, DN20, KVS 6.3 | 214.488 | 1 | 22 | H5CC | 3.646
S55204-V132 | VXF42.25-10 | Клапан регулирующий, 3-ходовой седельный, фланцевый, PN16, DN25, KVS 10 | 232.362 | 1 | 22 | H5CC | 4.059
S55204-V166 | VXF42.25-10C | 0 | 197.505 | 1 | 22 | H5CC | 3.8
S55204-V131 | VXF42.25-6.3 | Клапан регулирующий, 3-ходовой седельный, фланцевый, PN16, DN25, KVS 6.3 | 232.362 | 1 | 22 | H5CC | 4.052
S55204-V165 | VXF42.25-6.3C | 0 | 197.505 | 1 | 22 | H5CC | 3.8
S55204-V133 | VXF42.32-16 | Клапан регулирующий, 3-ходовой седельный, фланцевый, PN16, DN32, KVS 16 | 255.609 | 1 | 22 | H5CC | 6.64
S55204-V167 | VXF42.32-16C | 0 | 218.97 | 1 | 22 | H5CC | 5.7
S55204-V134 | VXF42.40-16 | Клапан регулирующий, 3-ходовой седельный, фланцевый, PN16, DN40, KVS 16 | 283.311 | 1 | 22 | H5CC | 7.08
S55204-V168 | VXF42.40-16C | 0 | 239.517 | 1 | 22 | H5CC | 6.3
S55204-V135 | VXF42.40-25 | Клапан регулирующий, 3-ходовой седельный, фланцевый, PN16, DN40, KVS 25 | 283.311 | 1 | 22 | H5CC | 7.061
S55204-V169 | VXF42.40-25C | 0 | 239.517 | 1 | 22 | H5CC | 6.3
S55204-V136 | VXF42.50-31.5 | Клапан регулирующий, 3-ходовой седельный, фланцевый, PN16, DN50, KVS 31.5 | 357.48 | 1 | 22 | H5CC | 9.16
S55204-V170 | VXF42.50-31.5C | 0 | 301.185 | 1 | 22 | H5CC | 8.7
S55204-V137 | VXF42.50-40 | Клапан регулирующий, 3-ходовой седельный, фланцевый, PN16, DN50, KVS 40 | 357.48 | 1 | 22 | H5CC | 9.28
S55204-V171 | VXF42.50-40C | 0 | 301.185 | 1 | 22 | H5CC | 8.7
S55204-V138 | VXF42.65-50 | Клапан регулирующий, 3-ходовой седельный, фланцевый, PN16, DN65, KVS 50 | 480.816 | 1 | 22 | H5CC | 15.24
S55204-V172 | VXF42.65-50C | 0 | 406.647 | 1 | 22 | H5CC | 12.9
S55204-V139 | VXF42.65-63 | Клапан регулирующий, 3-ходовой седельный, фланцевый, PN16, DN65, KVS 63 | 480.816 | 1 | 22 | H5CC | 18
S55204-V173 | VXF42.65-63C | 0 | 406.647 | 1 | 22 | H5CC | 12.9
S55204-V141 | VXF42.80-100 | Клапан регулирующий, 3-ходовой седельный, фланцевый, PN16, DN80, KVS 100 | 652.401 | 1 | 22 | H5CC | 22.5
S55204-V175 | VXF42.80-100C | 0 | 548.721 | 1 | 22 | H5CC | 19.2
S55204-V140 | VXF42.80-80 | Клапан регулирующий, 3-ходовой седельный, фланцевый, PN16, DN80, KVS 80 | 652.401 | 1 | 22 | H5CC | 22.16
S55204-V174 | VXF42.80-80C | 0 | 548.721 | 1 | 22 | H5CC | 19.2
S55206-V127 | VXF43.100-125 | 0 | 1760.589 | 1 | 22 | H5CC | 29.24
S55206-V117 | VXF43.100-160 | Клапан регулирующий, 3-ходовой седельный, ФЛАНЦЕВЫЙ, PN16, DN100, KVS 160 | 1760.589 | 1 | 22 | H5CC | 31
S55206-V128 | VXF43.125-200 | 0 | 2314.683 | 1 | 22 | H5CC | 117
S55206-V118 | VXF43.125-250 | Клапан регулирующий, 3-ходовой седельный, ФЛАНЦЕВЫЙ, PN16, DN125, KVS 250 | 2314.683 | 1 | 27 | H5CC | 47
S55206-V129 | VXF43.150-315 | 0 | 3163.698 | 1 | 22 | H5CC | 70
S55206-V119 | VXF43.150-400 | Клапан регулирующий, 3-ходовой седельный, ФЛАНЦЕВЫЙ, PN16, DN150, KVS 400 | 3163.698 | 1 | 27 | H5CC | 65
S55206-V125 | VXF43.65-50 | 0 | 1009.881 | 1 | 22 | H5CC | 18.54
S55206-V115 | VXF43.65-63 | Клапан регулирующий, 3-ходовой седельный, ФЛАНЦЕВЫЙ, PN16, DN65, KVS 63 | 1009.881 | 1 | 22 | H5CC | 17.92
S55206-V116 | VXF43.80-100 | Клапан регулирующий, 3-ходовой седельный, ФЛАНЦЕВЫЙ, PN16, DN80, KVS 100 | 1331.613 | 1 | 22 | H5CC | 22.34
S55206-V126 | VXF43.80-80 | 0 | 1331.613 | 1 | 22 | H5CC | 22.12
S55220-V103 | VXF47.100 | 0 | 752.49 | 1 | 22 | H5CC | 29
S55220-V104 | VXF47.125 | 0 | 938.385 | 1 | 22 | H5CC | 42.5
S55220-V105 | VXF47.150 | 0 | 1170.747 | 1 | 22 | H5CC | 63
S55220-V100 | VXF47.50 | 0 | 251.127 | 1 | 22 | H5CC | 10.8
S55220-V101 | VXF47.65 | 0 | 302.967 | 1 | 22 | H5CC | 16
S55220-V102 | VXF47.80 | 0 | 411.102 | 1 | 22 | H5CC | 19.3
S55208-V155 | VXF53.100-160 | Клапан регулирующий, 3-ходовой седельный, ФЛАНЦЕВЫЙ, PN25, DN100, KVS 160 | 2144.88 | 1 | 22 | H5CC | 29.8
S55208-V156 | VXF53.125-250 | КЛАПАН РЕГУЛИРУЮЩИЙ, 3-Х ХОДОВОЙ, ФЛАНЦЕВЫЙ DN125, KVS 250 | 2824.092 | 1 | 27 | H5CC | 47.9
S55208-V157 | VXF53.150-400 | Клапан регулирующий, 3-ходовой седельный, ФЛАНЦЕВЫЙ, PN25, DN150, KVS 360 | 3860.784 | 1 | 27 | H5CC | 63.7
S55208-V140 | VXF53.15-1.6 | КЛАПАН РЕГУЛИРУЮЩИЙ, 3-Х ХОДОВОЙ, ФЛАНЦЕВЫЙ DN15, KVS 1.6 | 333.342 | 1 | 22 | H5CC | 3.282
S55208-V141 | VXF53.15-2.5 | Клапан регулирующий, 3-ходовой седельный, ФЛАНЦЕВЫЙ, PN25, DN15, KVS 2,5 | 333.342 | 1 | 22 | H5CC | 3.464
S55208-V142 | VXF53.15-4 | Клапан регулирующий, 3-ходовой седельный, ФЛАНЦЕВЫЙ, PN25, DN15, KVS 4 | 333.342 | 1 | 22 | H5CC | 3.281
S55208-V144 | VXF53.20-6.3 | Клапан регулирующий, 3-ходовой седельный, ФЛАНЦЕВЫЙ, PN25, DN25, KVS 6.3 | 363.744 | 1 | 22 | H5CC | 4.123
S55208-V146 | VXF53.25-10 | Клапан регулирующий, 3-ходовой седельный, ФЛАНЦЕВЫЙ, PN25, DN25, KVS 10 | 416.475 | 1 | 22 | H5CC | 4.716
S55208-V145 | VXF53.25-6.3 | Клапан регулирующий, 3-ходовой седельный, ФЛАНЦЕВЫЙ, PN25, DN25, KVS 6.3 | 416.475 | 1 | 22 | H5CC | 4.724
S55208-V148 | VXF53.32-16 | Клапан регулирующий, 3-ходовой седельный, ФЛАНЦЕВЫЙ, PN25, DN32, KVS 16 | 479.925 | 1 | 22 | H5CC | 6.78
S55208-V149 | VXF53.40-16 | Клапан регулирующий, 3-ходовой седельный, ФЛАНЦЕВЫЙ, PN25, DN40, KVS 16 | 526.392 | 1 | 22 | H5CC | 7.38
S55208-V150 | VXF53.40-25 | Клапан регулирующий, 3-ходовой седельный, ФЛАНЦЕВЫЙ, PN25, DN40, KVS 25 | 526.392 | 1 | 22 | H5CC | 7.26
S55208-V152 | VXF53.50-40 | Клапан регулирующий, 3-ходовой седельный, ФЛАНЦЕВЫЙ, PN25, DN50, KVS 40 | 744.444 | 1 | 22 | H5CC | 10.18
S55208-V153 | VXF53.65-63 | Клапан регулирующий, 3-ходовой седельный, ФЛАНЦЕВЫЙ, PN25, DN65, KVS 63 | 1251.18 | 1 | 22 | H5CC | 17.66
S55208-V154 | VXF53.80-100 | КЛАПАН РЕГУЛИРУЮЩИЙ, 3-Х ХОДОВОЙ, ФЛАНЦЕВЫЙ DN80, KVS 100 | 1617.597 | 1 | 22 | H5CC | 21.98
BPZ:VXF61.14 | VXF61.14 | Клапан регулирующий, 3-ходовой седельный, фланцевый,, PN40, DN15, KVS 1.9 | 1197.558 | 1 | 30 | H5CC | 7.28
BPZ:VXF61.1409 | VXF61.1409 | Клапан регулирующий, 3-Х ХОДОВОЙ, KVS 1.9, DN 15, ШТОК 20/40 | 1358.424 | 1 | 30 | H5CC | 6.24
BPZ:VXF61.15 | VXF61.15 | Клапан регулирующий, 3-ходовой седельный, фланцевый,, PN40, DN15, KVS 3 | 1197.558 | 1 | 30 | H5CC | 6.32
BPZ:VXF61.1509 | VXF61.1509 | Клапан регулирующий, 3-Х ХОДОВОЙ, KVS 3, DN 15, ШТОК 20/40 | 1358.424 | 1 | 30 | H5CC | 6.22
BPZ:VXF61.24 | VXF61.24 | Клапан регулирующий, 3-ходовой седельный, фланцевый,, PN40, DN25, KVS 5 | 1322.676 | 1 | 30 | H5CC | 8.3
BPZ:VXF61.2409 | VXF61.2409 | Клапан регулирующий, 3-Х ХОДОВОЙ, KVS 5, DN 25, ШТОК 20/40 | 1483.542 | 1 | 30 | H5CC | 9.14
BPZ:VXF61.25 | VXF61.25 | Клапан регулирующий, 3-ходовой седельный, фланцевый,, PN40, DN25, KVS 7.5 | 1322.676 | 1 | 22 | H5CC | 9.34
BPZ:VXF61.2509 | VXF61.2509 | Клапан регулирующий, 3-Х ХОДОВОЙ, KVS 7.5, DN 25, ШТОК 20/40 | 1483.542 | 1 | 30 | H5CC | 8.3
BPZ:VXF61.39 | VXF61.39 | Клапан регулирующий, 3-ходовой седельный, фланцевый,, PN40, DN40, KVS 12 | 1644.408 | 1 | 30 | H5CC | 20.5
BPZ:VXF61.3909 | VXF61.3909 | Клапан регулирующий, 3-Х ХОДОВОЙ, KVS 12, DN 40, ШТОК 20/40 | 1894.644 | 1 | 30 | H5CC | 19.6
BPZ:VXF61.40 | VXF61.40 | Клапан регулирующий, 3-ходовой седельный, фланцевый,, PN40, DN40, KVS 19 | 1644.408 | 1 | 22 | H5CC | 18.5
BPZ:VXF61.4009 | VXF61.4009 | Клапан регулирующий, 3-Х ХОДОВОЙ, KVS 19, DN 40, ШТОК 20/40 | 1894.644 | 1 | 30 | H5CC | 19.78
BPZ:VXF61.49 | VXF61.49 | Клапан регулирующий, 3-ходовой седельный, фланцевый,, PN40, DN40, KVS 19 | 2109.132 | 1 | 30 | H5CC | 22.2
BPZ:VXF61.50 | VXF61.50 | Клапан регулирующий, 3-ходовой седельный, фланцевый,, PN40, DN50, KVS 31 | 2109.132 | 1 | 22 | H5CC | 23.2
BPZ:VXF61.5009 | VXF61.5009 | Клапан регулирующий, 3-Х ХОДОВОЙ, KVS 31, DN 50, ШТОК 20/40 | 2359.368 | 1 | 30 | H5CC | 21
BPZ:VXF61.65 | VXF61.65 | Клапан регулирующий, 3-ходовой седельный, фланцевый,, PN40, DN65, KVS 49 | 2654.289 | 1 | 22 | H5CC | 35
BPZ:VXF61.6509 | VXF61.6509 | Клапан регулирующий, 3-Х ХОДОВОЙ, KVS 49, DN 65, ШТОК 20/40 | 2886.651 | 1 | 30 | H5CC | 33
BPZ:VXF61.80 | VXF61.80 | Клапан регулирующий, 3-ходовой седельный, фланцевый,, PN40, DN80, KVS 78 | 3387.123 | 1 | 31 | H5CC | 54
BPZ:VXF61.8009 | VXF61.8009 | Клапан регулирующий, 3-Х ХОДОВОЙ, KVS 78, DN 80, ШТОК 20/40 | 3717.792 | 1 | 30 | H5CC | 54
BPZ:VXF61.90 | VXF61.90 | Клапан регулирующий, 3-ходовой седельный, фланцевый,, PN40, DN100, KVS 124 | 4486.374 | 1 | 22 | H5CC | 72
BPZ:VXF61.9009 | VXF61.9009 | Клапан регулирующий, 3-Х ХОДОВОЙ, KVS 124, DN 100, ШТОК 20/40 | 4825.98 | 1 | 30 | H5CC | 61
BPZ:VXF61.91 | VXF61.91 | Клапан регулирующий, 3-ходовой седельный, фланцевый,, PN40, DN125, KVS 200 | 5674.995 | 1 | 30 | H5CC | 96
BPZ:VXF61.9109 | VXF61.9109 | Клапан регулирующий, 3-Х ХОДОВОЙ, KVS 200, DN 125, ШТОК 20/40 | 6014.601 | 1 | 30 | H5CC | 84
BPZ:VXF61.92 | VXF61.92 | Клапан регулирующий, 3-ходовой седельный, фланцевый,, PN40, DN150, KVS 300 | 7346.214 | 1 | 30 | H5CC | 135
BPZ:VXF61.9209 | VXF61.9209 | Клапан регулирующий, 3-Х ХОДОВОЙ, KVS 300, DN 150, ШТОК 20/40 | 7685.82 | 1 | 30 | H5CC | 134
BPZ:VXG41.1301 | VXG41.1301 | Клапан регулирующий, 3-ходовой седельный, ВНЕШНЯЯ РЕЗЬБА, PN16, DN15, KVS 1.6, ПЛОТНЫЙ БАЙПАСС | 218.052 | 1 | 22 | H5CC | 1.544
BPZ:VXG41.1401 | VXG41.1401 | Клапан регулирующий, 3-ходовой седельный, ВНЕШНЯЯ РЕЗЬБА, PN16, DN15, KVS 2.5, ПЛОТНЫЙ БАЙПАСС | 218.052 | 1 | 22 | H5CC | 1.507
BPZ:VXG41.15 | VXG41.15 | Клапан регулирующий, 3-ходовой седельный, ВНЕШНЯЯ РЕЗЬБА, PN16, DN15, KVS 4 | 218.052 | 1 | 22 | H5CC | 1.51
BPZ:VXG41.1501 | VXG41.1501 | Клапан регулирующий, 3-ходовой седельный, ВНЕШНЯЯ РЕЗЬБА, PN16, DN15, KVS 4, ПЛОТНЫЙ БАЙПАСС | 252.018 | 1 | 22 | H5CC | 1.531
BPZ:VXG41.20 | VXG41.20 | Клапан регулирующий, 3-ходовой седельный, ВНЕШНЯЯ РЕЗЬБА, PN16, DN20, KVS 6.3 | 252.018 | 1 | 22 | H5CC | 1.622
BPZ:VXG41.2001 | VXG41.2001 | Клапан регулирующий, 3-ходовой седельный, ВНЕШНЯЯ РЕЗЬБА, PN16, DN20, KVS 6.3, ПЛОТНЫЙ БАЙПАСС | 289.548 | 1 | 22 | H5CC | 1.663
BPZ:VXG41.25 | VXG41.25 | Клапан регулирующий, 3-ходовой седельный, ВНЕШНЯЯ РЕЗЬБА, PN16, DN25, KVS 10 | 286.875 | 1 | 26 | H5CC | 1.844
BPZ:VXG41.2501 | VXG41.2501 | Клапан регулирующий, 3-ходовой седельный, ВНЕШНЯЯ РЕЗЬБА, PN16, DN25, KVS 10, ПЛОТНЫЙ БАЙПАСС | 328.887 | 1 | 22 | H5CC | 1.908
BPZ:VXG41.32 | VXG41.32 | Клапан регулирующий, 3-ходовой седельный, ВНЕШНЯЯ РЕЗЬБА, PN16, DN32, KVS 16 | 319.059 | 1 | 22 | H5CC | 2.313
BPZ:VXG41.3201 | VXG41.3201 | Клапан регулирующий, 3-ходовой седельный, ВНЕШНЯЯ РЕЗЬБА, PN16, DN32, KVS 16, ПЛОТНЫЙ БАЙПАСС | 365.526 | 1 | 22 | H5CC | 2.383
BPZ:VXG41.40 | VXG41.40 | Клапан регулирующий, 3-ходовой седельный, ВНЕШНЯЯ РЕЗЬБА, PN16, DN40, KVS 25 | 357.48 | 1 | 22 | H5CC | 3.155
BPZ:VXG41.4001 | VXG41.4001 | Клапан регулирующий, 3-ходовой седельный, ВНЕШНЯЯ РЕЗЬБА, PN16, DN40, KVS 25, ПЛОТНЫЙ БАЙПАСС | 407.538 | 1 | 22 | H5CC | 3.187
BPZ:VXG41.50 | VXG41.50 | Клапан регулирующий, 3-ходовой седельный, ВНЕШНЯЯ РЕЗЬБА, PN16, DN50, KVS 40 | 398.601 | 1 | 22 | H5CC | 4.3
BPZ:VXG41.5001 | VXG41.5001 | Клапан регулирующий, 3-ходовой седельный, ВНЕШНЯЯ РЕЗЬБА, PN16, DN50, KVS 40, ПЛОТНЫЙ БАЙПАСС | 459.351 | 1 | 22 | H5CC | 4.542
BPZ:VXG44.15-0.25 | VXG44.15-0.25 | Клапан регулирующий, 3-ходовой седельный, ВНЕШНЯЯ РЕЗЬБА, PN16, DN15, KVS 0.25 | 100.98 | 1 | 22 | H5CC | 0.541
BPZ:VXG44.15-0.4 | VXG44.15-0.4 | Клапан регулирующий, 3-ходовой седельный, ВНЕШНЯЯ РЕЗЬБА, PN16, DN15, KVS 0.4 | 100.98 | 1 | 22 | H5CC | 0.544
BPZ:VXG44.15-0.63 | VXG44.15-0.63 | Клапан регулирующий, 3-ходовой седельный, ВНЕШНЯЯ РЕЗЬБА, PN16, DN15, KVS 0.63 | 100.98 | 1 | 22 | H5CC | 0.541
BPZ:VXG44.15-1 | VXG44.15-1 | Клапан регулирующий, 3-ходовой седельный, ВНЕШНЯЯ РЕЗЬБА, PN16, DN15, KVS 1 | 100.98 | 1 | 22 | H5CC | 0.545
BPZ:VXG44.15-1.6 | VXG44.15-1.6 | Клапан регулирующий, 3-ходовой седельный, ВНЕШНЯЯ РЕЗЬБА, PN16, DN15, KVS 1.6 | 100.98 | 1 | 22 | H5CC | 0.578
BPZ:VXG44.15-2.5 | VXG44.15-2.5 | Клапан регулирующий, 3-ходовой седельный, ВНЕШНЯЯ РЕЗЬБА, PN16, DN15, KVS 2.5 | 100.98 | 1 | 22 | H5CC | 0.578
BPZ:VXG44.15-4 | VXG44.15-4 | Клапан регулирующий, 3-ходовой седельный, ВНЕШНЯЯ РЕЗЬБА, PN16, DN15, KVS 4 | 100.98 | 1 | 22 | H5CC | 0.682
BPZ:VXG44.20-6.3 | VXG44.20-6.3 | Клапан регулирующий, 3-ходовой седельный, ВНЕШНЯЯ РЕЗЬБА, PN16, DN20, KVS 6.3 | 106.353 | 1 | 22 | H5CC | 0.886
BPZ:VXG44.25-10 | VXG44.25-10 | Клапан регулирующий, 3-ходовой седельный, ВНЕШНЯЯ РЕЗЬБА, PN16, DN25, KVS 10 | 123.336 | 1 | 22 | H5CC | 1.351
BPZ:VXG44.32-16 | VXG44.32-16 | Клапан регулирующий, 3-ходовой седельный, ВНЕШНЯЯ РЕЗЬБА, PN16, DN32, KVS 16 | 167.13 | 1 | 22 | H5CC | 1.758
BPZ:VXG44.40-25 | VXG44.40-25 | Клапан регулирующий, 3-ходовой седельный, ВНЕШНЯЯ РЕЗЬБА, PN16, DN40, KVS 25 | 217.161 | 1 | 22 | H5CC | 2.427
BPZ:VXG48.20 | VXG48.20 | КЛАПАН, 3-Х ХОДОВОЙ, РЕЗЬБОВОЙ | 63.639 | 20 | 22 | H5CC | 0.862
BPZ:VXG48.25 | VXG48.25 | КЛАПАН, 3-Х ХОДОВОЙ, РЕЗЬБОВОЙ | 80.352 | 12 | 22 | H5CC | 1.15
BPZ:VXG48.32 | VXG48.32 | КЛАПАН, 3-Х ХОДОВОЙ, РЕЗЬБОВОЙ | 102.789 | 10 | 22 | H5CC | 1.52
BPZ:VXG48.40 | VXG48.40 | КЛАПАН, 3-Х ХОДОВОЙ, РЕЗЬБОВОЙ | 112.617 | 5 | 22 | H5CC | 2.281
S55249-V109 | VXI46.15/2 | КЛАПАН 3-ХОДОВОЙ, ВНУТРЕННЯЯ РЕЗЬБА, PN16, DN15, KVS 2.15 | 23.409 | 1 | 22 | H5CC | 0.346
S55249-V110 | VXI46.20/2 | КЛАПАН 3-ХОДОВОЙ, ВНУТРЕННЯЯ РЕЗЬБА, PN16, DN20, KVS 3.5 | 32.535 | 1 | 32 | H5CC | 0.382
S55249-V111 | VXI46.25/2 | КЛАПАН 3-ХОДОВОЙ VXI46.25/2, ВНУТРЕННЯЯ РЕЗЬБА, PN16, DN25, KVS 5 | 50.058 | 1 | 46 | H5CC | 0.688
S55220-V120 | VXI47.15-2.5 | СЕДЛОВОЙ КЛАПАН, 3-Х ХОДОВОЙ, KVS 2.5, DN 15 | 214.488 | 1 | 21 | H5CC | 1.54
S55220-V121 | VXI47.15-4 | СЕДЛОВОЙ КЛАПАН, 3-Х ХОДОВОЙ, KVS 4, DN 15 | 214.488 | 1 | 22 | H5CC | 1.54
S55220-V122 | VXI47.20-6.3 | СЕДЛОВОЙ КЛАПАН, 3-Х ХОДОВОЙ, KVS 6.3, DN 20 | 246.672 | 1 | 22 | H5CC | 1.64
S55220-V123 | VXI47.25-10 | СЕДЛОВОЙ КЛАПАН, 3-Х ХОДОВОЙ, KVS 10, DN 25 | 282.42 | 1 | 22 | H5CC | 2.14
S55220-V124 | VXI47.32-16 | СЕДЛОВОЙ КЛАПАН, 3-Х ХОДОВОЙ, KVS 16, DN 32 | 314.577 | 1 | 22 | H5CC | 2.34
S55220-V125 | VXI47.40-25 | СЕДЛОВОЙ КЛАПАН, 3-Х ХОДОВОЙ, KVS 25, DN 40 | 351.216 | 1 | 22 | H5CC | 3.14
S55220-V126 | VXI47.50-40 | СЕДЛОВОЙ КЛАПАН, 3-Х ХОДОВОЙ, KVS 40, DN 50 | 392.337 | 1 | 22 | H5CC | 4.14
BPZ:VXP45.10-0.25 | VXP45.10-0.25 | Клапан регулирующий, 3-ходовой седельный, ВНЕШНЯЯ РЕЗЬБА, PN16, DN15, KVS 0.25 | 45.927 | 1 | 22 | H5CC | 0.308
BPZ:VXP45.10-0.4 | VXP45.10-0.4 | Клапан регулирующий, 3-ходовой седельный, ВНЕШНЯЯ РЕЗЬБА, PN16, DN15, KVS 0.4 | 45.927 | 1 | 22 | H5CC | 0.308
BPZ:VXP45.10-0.63 | VXP45.10-0.63 | Клапан регулирующий, 3-ходовой седельный, ВНЕШНЯЯ РЕЗЬБА, PN16, DN15, KVS 0.63 | 44.874 | 1 | 22 | H5CC | 0.305
BPZ:VXP45.10-1 | VXP45.10-1 | Клапан регулирующий, 3-ходовой седельный, ВНЕШНЯЯ РЕЗЬБА, PN16, DN15, KVS 1 | 44.874 | 1 | 22 | H5CC | 0.308
BPZ:VXP45.10-1.6 | VXP45.10-1.6 | Клапан регулирующий, 3-ходовой седельный, ВНЕШНЯЯ РЕЗЬБА, PN16, DN15, KVS 1.6 | 44.874 | 1 | 22 | H5CC | 0.31
BPZ:VXP45.15-2.5 | VXP45.15-2.5 | Клапан регулирующий, 3-ходовой седельный, ВНЕШНЯЯ РЕЗЬБА, PN16, DN20, KVS 2.5 | 53.811 | 1 | 22 | H5CC | 0.362
BPZ:VXP45.20-4 | VXP45.20-4 | Клапан регулирующий, 3-ходовой седельный, ВНЕШНЯЯ РЕЗЬБА, PN16, DN20, KVS 4 | 63.018 | 1 | 22 | H5CC | 0.523
BPZ:VXP45.25-10 | VXP45.25-10 | Клапан регулирующий, 3-ходовой седельный, ВНЕШНЯЯ РЕЗЬБА, PN16, DN25, KVS 10 | 125.118 | 1 | 22 | H5CC | 1.316
BPZ:VXP45.25-6.3 | VXP45.25-6.3 | Клапан регулирующий, 3-ходовой седельный, ВНЕШНЯЯ РЕЗЬБА, PN16, DN25, KVS 6.3 | 101.871 | 1 | 22 | H5CC | 0.684
BPZ:VXP45.32-16 | VXP45.32-16 | Клапан регулирующий, 3-ходовой седельный, ВНЕШНЯЯ РЕЗЬБА, PN16, DN32, KVS 16 | 168.912 | 1 | 22 | H5CC | 1.723
BPZ:VXP45.40-25 | VXP45.40-25 | Клапан регулирующий, 3-ходовой седельный, ВНЕШНЯЯ РЕЗЬБА, PN16, DN40, KVS 25 | 217.161 | 1 | 22 | H5CC | 2.396
BPZ:VXP459.10-0.63 | VXP459.10-0.63 | Клапан регулирующий OEM, 3-Х ХОДОВОЙ, KVS 0.63, DN 10, ШТОК 5.5 | 45.765 | 20 | 22 | H5CC | 0.306
BPZ:VXP459.10-1 | VXP459.10-1 | Клапан регулирующий OEM, 3-Х ХОДОВОЙ, KVS 1, DN 10, ШТОК 5.5 | 41.904 | 20 | 22 | H5CC | 0.308
BPZ:VXP459.10-1.6 | VXP459.10-1.6 | Клапан регулирующий OEM, 3-Х ХОДОВОЙ, KVS 1.6, DN 10, ШТОК 5.5 | 40.851 | 20 | 22 | H5CC | 0.302
BPZ:VXP459.15-2.5 | VXP459.15-2.5 | Клапан регулирующий OEM, 3-Х ХОДОВОЙ, KVS 2.5, DN 15, ШТОК 5.5 | 48.357 | 20 | 22 | H5CC | 0.358
BPZ:VXP459.20-4 | VXP459.20-4 | Клапан регулирующий OEM, 3-Х ХОДОВОЙ, KVS 4, DN 20, ШТОК 5.5 | 56.025 | 20 | 22 | H5CC | 0.518
BPZ:VXP459.25-10 | VXP459.25-10 | Клапан регулирующий OEM, 3-Х ХОДОВОЙ, KVS 10, DN 25, ШТОК 5.5 | 114.399 | 10 | 22 | H5CC | 1.336
BPZ:VXP459.25-6.3 | VXP459.25-6.3 | Клапан регулирующий OEM, 3-Х ХОДОВОЙ, KVS 6.3, DN 25, ШТОК 5.5 | 92.043 | 10 | 22 | H5CC | 0.679
BPZ:VXP459.32-16 | VXP459.32-16 | Клапан регулирующий OEM, 3-Х ХОДОВОЙ, KVS 16, DN 32, ШТОК 5.5 | 152.82 | 10 | 22 | H5CC | 1.72
BPZ:VXP459.40-25 | VXP459.40-25 | Клапан регулирующий OEM, 3-Х ХОДОВОЙ, KVS 25, DN 40, ШТОК 5.5 | 199.287 | 10 | 22 | H5CC | 2.405
BPZ:VXP469.10-0.25 | VXP469.10-0.25 | Клапан регулирующий OEM, РЕЗЬБОВОЙ | 40.851 | 1 | 30 | H5CC | 0.289
BPZ:VXP469.10-0.4 | VXP469.10-0.4 | Клапан регулирующий OEM, РЕЗЬБОВОЙ | 40.851 | 1 | 22 | H5CC | 0.28
BPZ:VXP469.10-0.63 | VXP469.10-0.63 | Клапан регулирующий OEM, РЕЗЬБОВОЙ | 40.851 | 1 | 22 | H5CC | 0.282
BPZ:VXP469.10-1 | VXP469.10-1 | Клапан регулирующий OEM, РЕЗЬБОВОЙ | 40.851 | 1 | 22 | H5CC | 0.286
BPZ:VXP469.10-1.6 | VXP469.10-1.6 | Клапан регулирующий OEM, РЕЗЬБОВОЙ | 40.851 | 1 | 22 | H5CC | 0.283
BPZ:VXP469.15-2.5 | VXP469.15-2.5 | Клапан регулирующий OEM, РЕЗЬБОВОЙ | 43.443 | 1 | 22 | H5CC | 0.305
BPZ:VXP469.20-4 | VXP469.20-4 | Клапан регулирующий OEM, РЕЗЬБОВОЙ | 45.846 | 1 | 22 | H5CC | 0.4
BPZ:VXP47.10-0.25 | VXP47.10-0.25 | Клапан регулирующий, 3-ходовой седельный, ВНЕШНЯЯ РЕЗЬБА, PN16, DN10, KVS 0.25 | 36.72 | 1 | 22 | H5CC | 0.343
BPZ:VXP47.10-0.4 | VXP47.10-0.4 | Клапан регулирующий, 3-ходовой седельный, ВНЕШНЯЯ РЕЗЬБА, PN16, DN10, KVS 0.4 | 36.72 | 1 | 22 | H5CC | 0.342
BPZ:VXP47.10-0.63 | VXP47.10-0.63 | Клапан регулирующий, 3-ходовой седельный, ВНЕШНЯЯ РЕЗЬБА, PN16, DN10, KVS 0.63 | 35.829 | 1 | 22 | H5CC | 0.34
BPZ:VXP47.10-1 | VXP47.10-1 | Клапан регулирующий, 3-ходовой седельный, ВНЕШНЯЯ РЕЗЬБА, PN16, DN10, KVS 1 | 35.829 | 1 | 22 | H5CC | 0.339
BPZ:VXP47.10-1.6 | VXP47.10-1.6 | Клапан регулирующий, 3-ходовой седельный, ВНЕШНЯЯ РЕЗЬБА, PN16, DN10, KVS 1.6 | 35.829 | 1 | 22 | H5CC | 0.337
BPZ:VXP47.15-2.5 | VXP47.15-2.5 | Клапан регулирующий, 3-ходовой седельный, ВНЕШНЯЯ РЕЗЬБА, PN16, DN15, KVS 2.5 | 42.714 | 1 | 22 | H5CC | 0.393
BPZ:VXP47.20-4 | VXP47.20-4 | Клапан регулирующий, 3-ходовой седельный, ВНЕШНЯЯ РЕЗЬБА, PN16, DN20, KVS 4 | 50.328 | 1 | 22 | H5CC | 0.529
V2GF1705-8LB | WMB-S-M-B | Кронштейн с шарниром и каб. каналом | 34.568 | 1 | 21 | LVBVI | 0.06
S54390-C1-A1 | XC1001-A | Станция управления пожаротушением | 1364.4228 | 1 | 22 | H3FP | 4.302
S54390-C2-A1 | XC1003-A | Станция управления пожаротушением 19" исполнение | 1550.494 | 1 | 22 | H3FP | 8.286
S54390-C3-A1 | XC1005-A | Станция управления пожаротушением "Комфорт" | 1550.494 | 1 | 22 | H3FP | 8.16
S54390-A5-A1 | XCA1030 | Мультизонный модуль расширения | 222.2484 | 1 | 22 | H3FP | 0.252
S54390-A6-A1 | XCA1031 | Модуль общего запуска | 341.5676 | 1 | 22 | H3FP | 0.265
A6E60500065 | XCE1001 | Оконечный резистор 3K3 | 7.0924 | 10 | 22 | H3FR | 0.001
S54390-A4-A1 | XCM1002 | Материнская плата XC10 | 819.5 | 1 | 22 | H3FR | 0.532
S54390-Z16-A1 | XT1001-A1 | Пульт индикации | 681.824 | 1 | 22 | H3FP | 0.643
S54390-Z15-A1 | XT1002-A1 | Пульт управления | 950.62 | 1 | 22 | H3FP | 0.763
S54390-Z13-A1 | XTA1001-A1 | Пульт индикации 19" | 546.7704 | 1 | 22 | H3FP | 0.347
S54390-Z14-A1 | XTA1002-A1 | Пульт управления 19" | 885.06 | 1 | 22 | H3FP | 0.491
BPZ:Z155/100 | Z155/100 | ФЛАНЕЦ ЗАПИРАЮЩИЙ, DN100 | 176.958 | 1 | 22 | H5CC | 7.22
BPZ:Z155/15F | Z155/15F | ФЛАНЕЦ ЗАПИРАЮЩИЙ, DN15 | 78.543 | 1 | 22 | H5CC | 1.067
BPZ:Z155/20F | Z155/20F | ФЛАНЕЦ ЗАПИРАЮЩИЙ, DN20 | 86.076 | 1 | 22 | H5CC | 1.416
BPZ:Z155/25F | Z155/25F | ФЛАНЕЦ ЗАПИРАЮЩИЙ, DN25 | 94.743 | 1 | 22 | H5CC | 1.58
BPZ:Z155/32F | Z155/32F | ФЛАНЕЦ ЗАПИРАЮЩИЙ, DN32 | 101.871 | 1 | 22 | H5CC | 2.614
BPZ:Z155/40 | Z155/40 | ФЛАНЕЦ ЗАПИРАЮЩИЙ, DN40 | 109.917 | 1 | 22 | H5CC | 2.689
BPZ:Z155/50 | Z155/50 | ФЛАНЕЦ ЗАПИРАЮЩИЙ, DN50 | 118.854 | 1 | 22 | H5CC | 3.559
BPZ:Z155/65 | Z155/65 | ФЛАНЕЦ ЗАПИРАЮЩИЙ, DN65 | 129.6 | 1 | 22 | H5CC | 4.39
BPZ:Z155/80 | Z155/80 | ФЛАНЕЦ ЗАПИРАЮЩИЙ, DN80 | 139.428 | 1 | 22 | H5CC | 5.999
BPZ:Z366 | Z366 | ОБОГРЕВАТЕЛЬ ШТОКА ДЛЯ ТЕМПЕРАТУР НИЖЕ 0 °C, 30 W, AC 24 V | 166.239 | 1 | 22 | H5CC | 0.076
BPZ:4843830001 | Z3B171 | Релейный модуль 250 В перемен. тока, 10A | 19.9958 | 10 | 22 | H3FP | 0.038
BPZ:4837660001 | Z3I410 | Набор монтажный для SB2/SB3 | 54.2062 | 1 | 22 | H3FD | 0.05
BPZ:4995690001 | ZU SB 2/SB 3 | Предохранитель | 9.9532 | 5 | 22 | H3FD | 0.002
V54549-P120-A100 | нет в сапе | SPC плагин для Milestone | 1847.6 | 1 | 21 | LVBIN | 0.1

## En
The cost of the equipment are indicated in EURO, excluding VAT, on the terms EXW Stock Moscow |  |  | valid until : 30.09.2019
Order Number | ArticleType | Description | PL | MOQ | LT | GBK | Weight, kg.
BPZ:388828858 | 388828858 | Package Styrofoam for LAL/LFL | 2.1265 | 10 | 22 | H5CC | 0.01
BPZ:388828876 | 388828876 | Single packaging styrofoam LOA | 1.9077 | 10 | 30 | H5GA | 0.01
V54508-P103-A100 | 3CT | Configuration Card Creation Tool - Software CD | 116.07 | 1 | 21 | LVBAC | 0.095
V54515-Z101-A100 | 3CT-C | Configuration Card for 3CT | 122.18 | 1 | 21 | LVBAC | 0.06
S54504-Z101-A100 | 3CT-E | Encoder for 3CT | 386.0888 | 1 | 21 | LVBAC | 0.15
V54504-S101-A100 | 3CT-kit | Configuration Card Creation Kit | 573.0242 | 1 | 21 | LVBAC | 0.315
BPZ:410355768 | 410355768 | Clamp with screws | 34.2287 | 1 | 31 | H5CC | 0.079
BPZ:410356058 | 410356058 | Clamp with screws etc, S01 | 39.4122 | 1 | 31 | H5CC | 0.096
BPZ:410425180 | 410425180 | casing cover SQM | 9.5193 | 5 | 30 | H5GA | 0.256
BPZ:410425188 | 410425188 | Cover complete SQM-Rep. | 17.7216 | 5 | 30 | H5GA | 0.001
BPZ:410455828 | 410455828 | Cover, without marking, blue | 26.4535 | 1 | 22 | H5CC | 0.093
BPZ:410456348 | 410456348 | Cover, without marking, blue | 15.1035 | 1 | 22 | H5CC | 0.091
BPZ:410921110 | 410921110 | Turnkey for manual adjustment | 1.1627 | 10 | 23 | H5CD | 0.05
BPZ:410989650 | 410989650 | locking spring AGK/KF | 0.1569 | 5000 | 30 | H5GA | 0.001
BPZ:416513210 | 416513210 | Axial bracket for drive shaft adapter | 0.71656 | 50 | 23 | H5CD | 0.006
BPZ:417295110 | 417295110 | extension 72mm QRB | 0.645 | 800 | 30 | H5GA | 0.004
BPZ:417856498 | 417856498 | Stem connection cpl. | 24.9342 | 1 | 22 | H5CC | 0.056
BPZ:418023780 | 418023780 | Taptite hexhead screw M6 * 16 | 0.49294 | 50 | 23 | H5CD | 0.006
BPZ:419065990 | 419065990 | Mounting bracket | 2.172 | 10 | 23 | H5CD | 0.08
BPZ:419071520 | 419071520 | Lasche kpl | 1.1537 | 20 | 23 | H5CD | 0.04
BPZ:419910340 | 419910340 | clamping flange compl.QRA53/5 | 21.789 | 5 | 30 | H5GA | 0.055
BPZ:419988060 | 419988060 | 419988060 Clamp for QRA2... | 4.8 | 1 | 33 | H5GA | 0.01
BPZ:421314160 | 421314160 | Locking spring for protection pocket | 4.165 | 5 | 23 | H5DE | 0.001
BPZ:424188550 | 424188550 | 424188550 FLANGE FOR QRA2 . RAR , RBR | 1.68 | 1 | 33 | H5GA | 0.008
BPZ:424188980 | 424188980 | 424188980 FLANGE | 3.93 | 1 | 33 | H5GA | 0.008
BPZ:426827280 | 426827280 | Slider for DIN rail mounting RVS control | 0.4272 | 20 | 23 | H5GA | 0.002
BPZ:426855048 | 426855048 | Handcontrol, blue, with mechanical parts | 25.8279 | 1 | 22 | H5CC | 0.093
BPZ:426855108 | 426855108 | Handcontrol, blue | 39.5015 | 1 | 22 | H5CC | 0.226
BPZ:428021170 | 428021170 | flat seal | 4.2318 | 100 | 30 | H5GA | 0.005
BPZ:428488060 | 428488060 | Sealing gland cpl. | 15.633 | 1 | 22 | H5CC | 0.091
BPZ:428488290 | 428488290 | Sealing gland cpl. | 103.68 | 1 | 22 | H5CC | 0.138
BPZ:428488740 | 428488740 | Sealing gland cpl. | 16.632 | 1 | 22 | H5CC | 0.089
BPZ:428495380 | 428495380 | Sealing gland silicon free, 10mm | 126.9 | 1 | 29 | H5CC | 0.137
BPZ:428495400 | 428495400 | Sealing gland silicon free, 14mm | 156.411 | 1 | 31 | H5CC | 0.246
BPZ:430413480 | 430413480 | Position indicator | 0.33361 | 100 | 23 | H5CD | 0.007
BPZ:430413490 | 430413490 | Position indicator | 0.38296 | 50 | 23 | H5CD | 0.004
BPZ:440832930 | 440832930 | Connector QRB1 | 0.1335 | 500 | 30 | H5GA | 0.01
BPZ:448427450 | 448427450 | Plastic adapter for position indicator | 0.25944 | 100 | 23 | H5CD | 0.006
BPZ:448495650 | 448495650 | adapter ring OCI400 | 0.7923 | 100 | 30 | H5GA | 0.001
BPZ:450211190 | 450211190 | DIODE SWI B 0,1A 75V DO-35 4148 | 0.0144 | 10000 | 30 | H5GA | 0.001
BPZ:450211310 | 450211310 | OPTO DIV UVROEHRE B 100UA/35CM | 101.682 | 20 | 30 | H5GA | 0.001
BPZ:450240650 | 450240650 | OPTODIV UVROEHRE B 250UA/35CM | 126.8604 | 20 | 30 | H5GA | 0.1
BPZ:451312990 | 451312990 | KON A AL-GP 20% 100V 10U 7X18 | 1.3461 | 1000 | 30 | H5GA | 0.01
BPZ:451916300 | 451916300 | SICHERUNG B 5,0X20 H T 6,3 A 250V | 0.6537 | 1000 | 30 | H5GA | 0.001
BPZ:452222670 | 452222670 | WID DS B 4,0 W 5,0% 6K8 0922 | 0.8124 | 2000 | 30 | H5GA | 0.001
BPZ:452623210 | 452623210 | POTI DR B 1,0 W 5% 1K LIN LP PD284 | 54.2304 | 10 | 30 | H5GA | 0.01
BPZ:466511000 | 466511000 | Injector 0.50 | 8.6961 | 10 | 30 | H5GA | 0.005
BPZ:466511020 | 466511020 | Injector 0.65 | 5.8782 | 10 | 30 | H5GA | 0.005
BPZ:466511050 | 466511050 | Injector 0.80 | 4.4061 | 200 | 30 | H5GA | 0.005
BPZ:466813230 | 466813230 | IGNITION ELECTRODE COMPLETE | 44.16 | 50 | 30 | H5GA | 0.02
BPZ:466817480 | 466817480 | sensor electrode short complete | 39.414 | 50 | 30 | H5GA | 0.05
BPZ:466817490 | 466817490 | sensor electrode long complete | 62.4618 | 50 | 30 | H5GA | 0.01
BPZ:466857488 | 466857488 | Control unit | 172.4841 | 1 | 22 | H5CC | 0.161
BPZ:466857518 | 466857518 | Control unit, advanced | 192.1455 | 1 | 31 | H5CC | 0.16
BPZ:466857598 | 466857598 | Control unit | 176.9526 | 1 | 31 | H5CC | 0.163
BPZ:466893120 | 466893120 | PCB for QRA10.C | 15.3975 | 50 | 30 | H5GA | 0.01
BPZ:466893210 | 466893210 | PCB QRA10M.C | 17.0439 | 50 | 30 | H5GA | 0.15
BPZ:467956290 | 467956290 | Sealing gland cpl. | 31.104 | 1 | 22 | H5CC | 0.234
BPZ:467956300 | 467956300 | Sealing gland cpl. | 130.491 | 1 | 22 | H5CC | 0.248
BPZ:471814020 | 471814020 | Standard shaft adapter assy | 22.6164 | 1 | 23 | H5CD | 0.336
BPZ:476316100 | 476316100 | RELAIS KLG2 | 22.9512 | 20 | 30 | H5GA | 0.001
BPZ:476389690 | 476389690 | RELAIS KLG2 | 32.8287 | 20 | 30 | H5GA | 0.01
5WG1528-1CB01 | 5WG1528-1CB01 | Universal dimmer N 528C01, 2x150VA, 120V | 287.1606 | 1 | 22 | H5DL | 0.272
BPZ:7410900130 | 7410900130 | Adjustement tool | 0.85249 | 20 | 23 | H5CD | 0.025
BPZ:7410900170 | 7410900170 | Turnkey for manual adjustement | 0.79862 | 10 | 23 | H5CD | 0.05
BPZ:7416500010 | 7416500010 | Axial bracket | 0.52085 | 50 | 23 | H5CD | 0.246
BPZ:7419000130 | 7419000130 | Mounting bracket | 1.487 | 10 | 23 | H5CD | 0.057
BPZ:7419000190 | 7419000190 | Mounting bracket (short) | 12.1672 | 10 | 23 | H5CD | 0.016
BPZ:7419001220 | 7419001220 | 7419001220 Hand Lever Ball Valve | 1.2797 | 10 | 23 | H5CD | 0.011
BPZ:7424200000 | 7424200000 | 7424200000 5x Stem washer 10 mm SKC | 25.11 | 1 | 30 | H5CC | 0.029
BPZ:7426800510 | 7426800510 | Rotary knop to AVS37.294/...basaltgrey | 4.47 | 30 | 28 | H5GA | 0.003
BPZ:7428400410 | 7428400410 | 7428400410 Plug Indicator | 1.5882 | 10 | 23 | H5CD | 0.004
BPZ:7428400420 | 7428400420 | 7428400420 Plug Indicator GS | 0.75802 | 10 | 23 | H5CD | 0.002
BPZ:7428400470 | 7428400470 | 7428400470 Sealing gland 10 mm, DVGW | 20.385 | 1 | 29 | H5CC | 0.088
S55845-Z150 | 7428400610 | 7428400610 StemSealing V_F43/53 | 25.11 | 1 | 22 | H5CC | 0.086
BPZ:7430400000 | 7430400000 | Position indicator | 0.43259 | 50 | 23 | H5CD | 0.024
BPZ:7442401250 | 7442401250 | Connecting cable 1 m, with ferrules | 63.9858 | 1 | 23 | H5CD | 0.06
BPZ:7442401260 | 7442401260 | Connecting cable 2.5 m, with 6 pole pflu | 91.932 | 1 | 22 | H5CD | 0.105
BPZ:7442403010 | 7442403010 | Connecting cable with 7-pole plug | 108.147 | 1 | 22 | H5CD | 0.107
BPZ:7448400090 | 7448400090 | Plastic adapter for postion indicator | 0.28397 | 100 | 23 | H5CD | 0.05
BPZ:7459500150 | 7459500150 | Nozzle SQN72/73 | 0.5781 | 2000 | 30 | H5GA | 0.002
BPZ:7467602730 | 7467602730 | 7467602730 Knob short stroke valves | 4.833 | 10 | 22 | H5CC | 0.009
BPZ:7471800080 | 7471800080 | Standard shaft adapter | 18.2172 | 2 | 23 | H5CD | 0.159
BPZ:7471800190 | 7471800190 | Shaft Adapter square 15x15 mm | 13.4232 | 3 | 23 | H5CD | 0.125
BPZ:7471800200 | 7471800200 | Shaft Adapter square 12x12 mm | 12.5208 | 1 | 24 | H5CD | 0.125
BPZ:7471800210 | 7471800210 | Shaft Adapter square 10x10 mm | 12.5208 | 1 | 23 | H5CD | 0.125
BPZ:7471800220 | 7471800220 | Shaft Adapter square 08x08 mm | 13.6206 | 1 | 23 | H5CD | 0.125
BPZ:7471800270 | 7471800270 | Achsbefestigung 4-Kant 15mm kompl. | 18.3864 | 2 | 23 | H5CD | 0.8
BPZ:7471800280 | 7471800280 | Achsbefestigung 4-Kant 12mm kompl. | 18.3018 | 1 | 23 | H5CD | 0.232
BPZ:7471800290 | 7471800290 | Achsbefestigung 4-Kant 10mm kompl. | 19.8246 | 1 | 23 | H5CD | 0.8
BPZ:7471800300 | 7471800300 | Achsbefestigung 4-Kant 8mm kompl. | 22.6164 | 1 | 23 | H5CD | 0.8
BPZ:8000060843 | 8000060843 | 8000060843 SparePart-Kit SAX/V... | 39.852 | 1 | 22 | H5CC | 0.281
BPZ:8000060844 | 8000060844 | 8000060844 SparePart-Kit SAL... | 77.49 | 1 | 32 | H5CC | 0.26
A5Q00001243 | A5Q00001243 | Relay module | 24.9128 | 1 | 22 | H3FR | 0.079
A5Q00004478 | A5Q00004478 | M20X1.5MSVER Cable gland | 23.9294 | 10 | 22 | H3FR | 0.039
A5Q00004479 | A5Q00004479 | ZU_M20X1.5 Backnut | 1.4304 | 10 | 22 | H3FD | 0.007
A5Q00006735 | A5Q00006735 | Locking plug M20x1.5 (2 holes) | 1.3708 | 10 | 22 | H3FD | 0.027
A5Q00017619 | A5Q00017619 | Thermal paper roll to Custom Plus-S-0004 | 7.2712 | 10 | 22 | H3FP | 0.95
BPZ:A5Q20002669 | A5Q20002669 | TRAFO LP 2,0VA 120V 110,0V | 29.55 | 1 | 31 | H5GA | 2.2
V2GF1705-8GH | AA-4124-04 | Power supply 24 VAC | 42.912 | 1 | 21 | LVBVI | 0.035
P54511-P106-A1 | AAC-100-OC | AAC-100-OC 100 Offline door expansion | 3874 | 1 | 23 | H3FQ | 0.001
P54511-P100-A1 | AAC-1024-VMS | License for VMS Integration with more than 256 doors | 7644.63 | 1 | 21 | H3FQ | 0.001
P54511-P101-A1 | AAC-16-GMS | AAC-16-GMS Integration | 2765.44 | 1 | 21 | H3FQ | 0.001
P54511-P102-A1 | AAC-16-VMS | License for VMS Integration with 16 doors | 1222.893 | 1 | 21 | H3FQ | 0.001
P54511-P104-A1 | AAC-256-VMS | License for VMS Integration with 256 doors | 3902.85 | 1 | 21 | H3FQ | 0.001
V6FL7820-8KB20 | ABP5100-BL | Printable MIFARE Classic cards | 78.2 | 1 | 21 | LVBAC | 0.05
V6FL7820-8KB10 | ABP5100-PR | Pre-printed MIFARE Classic cards | 123.4 | 1 | 21 | LVBAC | 0.06
S54507-C22-A1 | AC5102 | Advanced central controller | 2243.2248 | 1 | 21 | LVBAC | 1.2
S54507-C23-A1 | AC5162 | SiPass integrated controller kit | 4673.385 | 1 | 21 | LVBAC | 22
S54507-C5-A1 | AC5200 | ACC-Lite | 1246.236 | 1 | 21 | LVBAC | 0.98
BPZ:ACS411 | ACS411 | ACS411 PC-Software f. RWF5x | 158.82 | 1 | 22 | H5GA | 0.1
BPZ:ACS450 | ACS450 | ACS450 PC-SWTool f.BurnerMgmtSys LMV51 | 1152.39 | 1 | 22 | H5GA | 0.1
BPZ:ACT-OPEN.01 | ACT-OPEN.01 | ACT-OPEN.01 Solution Software Unit V1 | 3.75 | 1 | 23 | H5ES | 0.001
P55692-L101 | ACT-OPEN.02 | ACT-OPEN.02 SX-OPEN V3.0 | 3.81 | 1 | 23 | H5ES | 0.001
V6FL7820-8CA10 | ADD5100 | Dual reader interface including base plate | 543.701 | 1 | 21 | LVBAC | 0.335
6FL7820-8CA11 | ADD5110 | Dual reader interface including base plate and plastic housing | 610.9 | 1 | 21 | LVBAC | 0.582
6FL7820-8CA16 | ADD5160 | Dual reader interface module in weatherproof housing | 623.118 | 1 | 21 | LVBAC | 1
S54505-C16-A1 | ADD5190 | Dual reader interface module in cabinet | 910.241 | 1 | 21 | LVBAC | 2.6
V24246-A2500-A1 | ADE5300 | Eight-reader interface, including base plate | 1557.795 | 1 | 21 | LVBAC | 1.6
BPZ:ADN10 | ADN10 | ADN10 Straight through locksh.valv3/8'' | 10.719 | 10 | 22 | H5CC | 0.155
BPZ:ADN15 | ADN15 | ADN15 Straight through locksh.valv1/2'' | 11.259 | 10 | 22 | H5CC | 0.219
BPZ:ADN20 | ADN20 | ADN20 Straight through locksh.valv3/4'' | 15.093 | 8 | 22 | H5CC | 0.331
V6FL7820-8CA20 | ADS5200 | Single reader interface module including base plate | 317.668 | 1 | 21 | LVBAC | 0.25
V6FL7820-8CA21 | ADS5210 | Single reader interface module including base plate and plastic housing | 381.2 | 1 | 21 | LVBAC | 0.55
BPZ:AEN10 | AEN10 | AEN10 Angle lockshield valve 3/8'' | 10.719 | 10 | 22 | H5CC | 0.127
BPZ:AEN15 | AEN15 | AEN15 Angle lockshield valve 1/2'' | 11.259 | 10 | 22 | H5CC | 0.182
BPZ:AEN20 | AEN20 | AEN20 Angle lockshield valve 3/4'' | 15.093 | 8 | 22 | H5CC | 0.278
P54511-P8-A1 | AEU5000-AE | AEU5000-AE Upgrade SR34i/8 to ACC-8 | 688.976 | 1 | 23 | H3FQ | 0.001
P54511-P7-A1 | AEU-5000-AF | AEU-5000-AF Upgrade SR34i/4 to ACC-4 | 481.568 | 1 | 23 | H3FQ | 0.001
P54511-P9-A1 | AEU5000-AS | ACC-16 Upgrade SR34i/16 to ACC-16 | 1394.64 | 1 | 23 | H3FQ | 0.001
P54511-P10-A1 | AEU5000-AT | AEU5000-AT Upgrade SR34i/32 to ACC-32 | 1239.68 | 1 | 23 | H3FQ | 0.001
V6FL7820-8CB10 | AFI5100 | Input point module including base plate | 1113.0598 | 1 | 21 | LVBAC | 1.32
V6FL7820-8CC10 | AFO5100 | Output point module (16/16) including base plate | 953.004 | 1 | 21 | LVBAC | 1.465
V24246-A2600-A1 | AFO5200 | Output point module (8/8) including base plate | 779.5084 | 1 | 21 | LVBAC | 1.1
BPZ:AGA09 | AGA09 | AGA09 Adapter | 34.95 | 1 | 22 | H5GA | 0.015
S55851-Z301-A100 | AGA21 | AGA21 Setpointspring | 8.55 | 1 | 21 | H5GA | 0.006
BPZ:AGA22 | AGA22 | AGA22 Setpointspring | 8.91 | 1 | 22 | H5GA | 0.006
BPZ:AGA23 | AGA23 | AGA23 Setpointspring | 13.95 | 1 | 22 | H5GA | 0.025
BPZ:AGA25.2 | AGA25.2 | AGA25.2 Accessories | 24.6 | 1 | 22 | H5GA | 0.01
BPZ:AGA28 | AGA28 | AGA28 Setting spring | 13.95 | 1 | 22 | H5GA | 0.001
BPZ:AGA29 | AGA29 | AGA29 Setting spring | 13.95 | 1 | 22 | H5GA | 0.001
BPZ:AGA30.0 | AGA30.0 | AGA30.0 set point adjustment SKP25 | 153.99 | 1 | 22 | H5GA | 0.161
BPZ:AGA30.1 | AGA30.1 | AGA30.1 set point adjustment | 153.99 | 1 | 22 | H5GA | 0.161
BPZ:AGA30.2 | AGA30.2 | AGA30.2 set point adjustment SKP25 | 153.99 | 1 | 22 | H5GA | 0.162
BPZ:AGA32 | AGA32 | AGA32 Transformation set | 21.99 | 1 | 22 | H5GA | 0.1
BPZ:AGA32.1 | AGA32.1 | AGA32.1 Housing | 8.04 | 1 | 22 | H5GA | 0.757
BPZ:AGA33 | AGA33 | AGA33 Accessories | 5.01 | 1 | 22 | H5GA | 0.1
BPZ:AGA34 | AGA34 | AGA34 Accessories | 11.22 | 1 | 22 | H5GA | 0.015
BPZ:AGA40.0100U | AGA40.0100U | AGA40.0100U Vent pipe adapter plate | 93.75 | 1 | 22 | H5GA | 0.285
BPZ:AGA40.0150U | AGA40.0150U | AGA40.0150U Vent pipe adapter plate | 89.28 | 1 | 22 | H5GA | 0.285
BPZ:AGA40.40 | AGA40.40 | AGA40.40 Pilot plate | 95.76 | 1 | 22 | H5GA | 0.25
BPZ:AGA40.41 | AGA40.41 | AGA40.41 pressure connecting plate | 95.76 | 1 | 22 | H5GA | 0.25
BPZ:AGA40.6580U | AGA40.6580U | AGA40.6580U Vent pipe adapter plate | 93.75 | 1 | 22 | H5GA | 1.2
BPZ:AGA45.11 | AGA45.11 | AGA45.11 Replacem. Connection Plate | 9.96 | 1 | 22 | H5GA | 0.02
BPZ:AGA45.12 | AGA45.12 | AGA45.12 Replacement connection plate | 9.96 | 1 | 22 | H5GA | 0.02
BPZ:AGA45.4 | AGA45.4 | AGA45.4 Replacemant Connector Kit | 20.04 | 1 | 22 | H5GA | 0.02
BPZ:AGA45.6 | AGA45.6 | AGA45.6 Replacemant Connector Kit | 16.56 | 1 | 22 | H5GA | 0.02
BPZ:AGA55.5 | AGA55.5 | AGA55.5 NEMA 4 Kit | 20.52 | 1 | 22 | H5GA | 0.1
BPZ:AGA56.1A97 | AGA56.1A97 | AGA56.1A97 Terminal strips | 57.24 | 1 | 22 | H5GA | 0.1
BPZ:AGA56.41A17 | AGA56.41A17 | AGA56.41A17 Electronic. function moule | 209.16 | 1 | 22 | H5GA | 0.4
BPZ:AGA56.41A27 | AGA56.41A27 | AGA56.41A27 Electronic. function moule | 209.16 | 1 | 22 | H5GA | 0.35
BPZ:AGA56.41A87 | AGA56.41A87 | AGA56.41A87 Electronic. function moule | 209.16 | 1 | 22 | H5GA | 0.25
BPZ:AGA56.42A17 | AGA56.42A17 | AGA56.42A17 Electronic. function moule | 209.16 | 1 | 22 | H5GA | 0.001
BPZ:AGA56.42A27 | AGA56.42A27 | AGA56.42A27 Electronic. function moule | 209.16 | 1 | 22 | H5GA | 0.001
BPZ:AGA56.42A87 | AGA56.42A87 | AGA56.42A87 Electronic. function moule | 206.28 | 1 | 22 | H5GA | 0.001
BPZ:AGA56.43A17 | AGA56.43A17 | AGA56.43A17 Electronic. function moule | 209.16 | 1 | 22 | H5GA | 0.001
BPZ:AGA56.43A27 | AGA56.43A27 | AGA56.43A27 Electronic. function moule | 209.16 | 1 | 22 | H5GA | 0.25
BPZ:AGA56.43A87 | AGA56.43A87 | AGA56.43A87 Electronic. function moule | 209.16 | 1 | 22 | H5GA | 0.001
BPZ:AGA56.9A17 | AGA56.9A17 | AGA56.9A17 Accessories | 460.95 | 1 | 22 | H5GA | 0.5
BPZ:AGA56.9A27 | AGA56.9A27 | AGA56.9A27 Accessories | 460.95 | 1 | 22 | H5GA | 0.3
BPZ:AGA56.9A87 | AGA56.9A87 | AGA56.9A87 Accessories | 460.95 | 1 | 22 | H5GA | 0.3
BPZ:AGA57.1 | AGA57.1 | AGA57.1 Adapter | 11.13 | 1 | 22 | H5GA | 0.04
BPZ:AGA57.2 | AGA57.2 | AGA57.2 Adapter | 52.98 | 1 | 22 | H5GA | 0.7
BPZ:AGA57.3 | AGA57.3 | AGA57.3 Adapter | 52.98 | 1 | 22 | H5GA | 0.6
BPZ:AGA58.1 | AGA58.1 | AGA58.1 Drive Shaft | 39.9 | 1 | 22 | H5GA | 0.3
BPZ:AGA58.1(10) | AGA58.1(10) | AGA58.1(10) Drive Shaft | 290.52 | 1 | 22 | H5GA | 3
BPZ:AGA58.2 | AGA58.2 | AGA58.2 Drive Shaft | 39.9 | 1 | 22 | H5GA | 0.3
BPZ:AGA58.3 | AGA58.3 | AGA58.3 Drive Shaft | 39.9 | 1 | 22 | H5GA | 0.3
BPZ:AGA58.4 | AGA58.4 | AGA58.4 Drive Shaft | 39.9 | 1 | 22 | H5GA | 0.3
BPZ:AGA58.4(10) | AGA58.4(10) | AGA58.4(10) Drive Shaft | 328.29 | 1 | 31 | H5GA | 3
BPZ:AGA58.5 | AGA58.5 | AGA58.5 shaft | 39.9 | 1 | 22 | H5GA | 0.3
BPZ:AGA58.7 | AGA58.7 | AGA58.7 Drive shaft | 39.9 | 1 | 22 | H5GA | 0.3
BPZ:AGA58.7(10) | AGA58.7(10) | AGA58.7(10) Drive Shaft | 328.29 | 1 | 31 | H5GA | 3
BPZ:AGA58.9 | AGA58.9 | AGA58.9 Drive shaft | 53.37 | 1 | 22 | H5GA | 0.3
BPZ:AGA60 | AGA60 | AGA60 Adapter | 163.65 | 1 | 22 | H5GA | 0.001
BPZ:AGA61 | AGA61 | AGA61 Adapter | 183.99 | 1 | 22 | H5GA | 0.05
BPZ:AGA63.5A27 | AGA63.5A27 | AGA63.5A27 Heating for SKP-actuator | 301.17 | 1 | 22 | H5GA | 0.7
BPZ:AGA64 | AGA64 | AGA64 Leitungsdose DIN EN175 301-803-A | 3.81 | 4 | 22 | H5GA | 0.03
BPZ:AGA65 | AGA65 | AGA65 Plug DIN EN 175 301-803-A/ISO4400 | 5.61 | 4 | 22 | H5GA | 0.035
BPZ:AGA66 | AGA66 | AGA66 NEMA4-KIT | 38.25 | 1 | 22 | H5GA | 0.02
BPZ:AGA67 | AGA67 | AGA67 Accessories | 18.51 | 1 | 22 | H5GA | 0.01
BPZ:AGA68 | AGA68 | AGA68 Accessories | 26.73 | 1 | 22 | H5GA | 0.1
BPZ:AGA70.3 | AGA70.3 | AGA70.3 Adapter | 1.74 | 1 | 22 | H5GA | 0.01
BPZ:AGA75 | AGA75 | AGA75 Damping throttle | 49.98 | 1 | 22 | H5GA | 0.035
BPZ:AGA78 | AGA78 | AGA78 Reducing T-fitting | 65.67 | 1 | 22 | H5GA | 0.03
V54535-Z130-A100 | AGB800 | Acoustic Glass Break Detector | 86.9 | 1 | 21 | LVBIN | 0.126
V54535-Z129-A100 | AGB800-AM | Acoustic Glass Break Detector with anti-mask | 188.507 | 1 | 21 | LVBIN | 0.126
BPZ:AGF10.15 | AGF10.15 | AGF10.15 Flange | 27.3 | 1 | 22 | H5GA | 0.3
BPZ:AGF10.15U | AGF10.15U | AGF10.15U Flange | 27.3 | 1 | 22 | H5GA | 0.3
BPZ:AGF10.20 | AGF10.20 | AGF10.20 Flange | 27.3 | 1 | 22 | H5GA | 0.3
BPZ:AGF10.20U | AGF10.20U | AGF10.20U Flange | 27.3 | 1 | 22 | H5GA | 0.3
BPZ:AGF10.25 | AGF10.25 | AGF10.25 Flange | 27.3 | 1 | 22 | H5GA | 0.3
BPZ:AGF10.25U | AGF10.25U | AGF10.25U Flange | 27.3 | 1 | 22 | H5GA | 0.3
BPZ:AGF10.32 | AGF10.32 | AGF10.32 Flange | 27.3 | 1 | 22 | H5GA | 0.3
BPZ:AGF10.32U | AGF10.32U | AGF10.32U Flange | 27.3 | 1 | 22 | H5GA | 0.3
BPZ:AGF10.40 | AGF10.40 | AGF10.40 Flange | 27.3 | 1 | 22 | H5GA | 0.3
BPZ:AGF10.40U | AGF10.40U | AGF10.40U Flange | 27.3 | 1 | 22 | H5GA | 0.3
BPZ:AGF10.50 | AGF10.50 | AGF10.50 Flange | 27.3 | 1 | 22 | H5GA | 0.3
BPZ:AGF10.50U | AGF10.50U | AGF10.50U Flange | 27.3 | 1 | 22 | H5GA | 0.3
BPZ:AGG01 | AGG01 | AGG01 Quartz lens | 164.64 | 1 | 22 | H5GA | 0.008
BPZ:AGG02 | AGG02 | AGG02 Accessories for adapters | 49.29 | 1 | 22 | H5GA | 0.006
BPZ:AGG03 | AGG03 | AGG03 Accessories for adapters | 82.32 | 1 | 22 | H5GA | 0.007
BPZ:AGG04 | AGG04 | AGG04 Accessories for adapters | 50.07 | 1 | 22 | H5GA | 0.268
BPZ:AGG05 | AGG05 | AGG05 Accessories for adapters | 34.56 | 1 | 22 | H5GA | 0.161
BPZ:AGG06 | AGG06 | AGG06 Accessories for adapters | 111.36 | 1 | 22 | H5GA | 0.164
BPZ:AGG07 | AGG07 | AGG07 Accessories for adapters | 223.71 | 1 | 22 | H5GA | 1.347
BPZ:AGG08 | AGG08 | AGG08 IP 65 Kit for QRA10 | 18.87 | 1 | 22 | H5GA | 0.2
BPZ:AGG09 | AGG09 | AGG09 IP 40 Kit for RAR9 | 5.58 | 1 | 22 | H5GA | 0.02
BPZ:AGG16.C | AGG16.C | AGG16.C Adapter | 192.72 | 1 | 22 | H5GA | 0.5
BPZ:AGG2.110 | AGG2.110 | AGG2.110 Assembling adapter QRI | 118.14 | 1 | 22 | H5GA | 0.164
BPZ:AGG2.120 | AGG2.120 | AGG2.120 Assemblingkit conduit conn(QRI | 12.39 | 1 | 22 | H5GA | 0.164
BPZ:AGG3.131 | AGG3.131 | AGG3.110 Plug set for LMV2/3 | 150.09 | 1 | 22 | H5GA | 0.5
BPZ:AGG3.132 | AGG3.132 | AGG3.132 Plug set for LMV2/3 10 pcs. | 1239.54 | 1 | 22 | H5GA | 3
BPZ:AGG3.151 | AGG3.151 | AGG3.111 Plug set for AGM60.1A9 | 82.59 | 1 | 22 | H5GA | 0.25
BPZ:AGG3.162 | AGG3.162 | AGG3.162 plug set for AGM60.4A9 | 586.86 | 1 | 22 | H5GA | 0.25
BPZ:AGG3.710 | AGG3.710 | AGG3.710 Connector set for LME7x/8x sin | 112.32 | 1 | 22 | H5GA | 0.25
BPZ:AGG3.720 | AGG3.720 | AGG3.720 Plug set for LMV2/3 | 1084.62 | 1 | 22 | H5GA | 0.25
BPZ:AGG5.110 | AGG5.110 | AGG5.110 Shielding conneclor | 6.9 | 1 | 37 | H5GA | 0.01
BPZ:AGG5.210 | AGG5.210 | AGG5.210 Supply transf. LMVx-system(US) | 98.79 | 1 | 22 | H5GA | 2.2
BPZ:AGG5.220 | AGG5.220 | AGG5.220 Supply transformer | 58.2 | 1 | 22 | H5GA | 2.23
BPZ:AGG5.310 | AGG5.310 | AGG5.310 Inductive sensor feedb. signal | 282.78 | 1 | 22 | H5GA | 0.2
BPZ:AGG5.315 | AGG5.315 | AGG5.315 Induktive sensor feedb. signal | 282.78 | 1 | 22 | H5GA | 0.2
BPZ:AGG5.631 | AGG5.631 | AGG5.631 Cable for CAN-Bus | 1036.2 | 1 | 22 | H5GA | 5
BPZ:AGG5.635 | AGG5.635 | AGG5.635 Cable AZL-LMV 3m w Sub-D-plug | 86.58 | 1 | 22 | H5GA | 0.4
BPZ:AGG5.641 | AGG5.641 | AGG5.641 Cable for CAN-Bus | 1094.28 | 1 | 22 | H5GA | 9.5
BPZ:AGG5.720 | AGG5.720 | AGG5.720 Standard plug set LMV51 | 215.94 | 1 | 22 | H5GA | 0.25
BPZ:AGG5.721 | AGG5.721 | AGG5.721 Extended plug set LMV51 | 67.02 | 1 | 22 | H5GA | 0.25
BPZ:AGG9.201 | AGG9.201 | AGG9.201 RAST5 X2-09B LME7x. | 295.35 | 1 | 22 | H5GA | 0.1
BPZ:AGG9.202 | AGG9.202 | AGG9.202 RAST5 X3-01 LMV5x, LME7x. | 295.35 | 1 | 22 | H5GA | 0.1
BPZ:AGG9.203 | AGG9.203 | AGG9.203 RAST5 X3-02 LMV2/3/5, LME7x. | 295.35 | 1 | 22 | H5GA | 0.1
BPZ:AGG9.204 | AGG9.204 | AGG9.204 RAST5 X3-03 LMV2x/3x, LMV5x, | 295.35 | 1 | 22 | H5GA | 0.1
BPZ:AGG9.205 | AGG9.205 | AGG9.205 RAST5 X8-01 LMV5x, | 295.35 | 1 | 22 | H5GA | 0.1
BPZ:AGG9.206 | AGG9.206 | AGG9.206 RAST5 X8-04 LMV2x/3x, | 295.35 | 1 | 22 | H5GA | 0.1
BPZ:AGG9.207 | AGG9.207 | AGG9.207 RAST5 X9-02 LMV5x, | 295.35 | 1 | 22 | H5GA | 0.1
BPZ:AGG9.208 | AGG9.208 | AGG9.208 RAST5 X10-03 LMV5x, | 295.35 | 1 | 22 | H5GA | 0.1
BPZ:AGG9.209 | AGG9.209 | AGG9.209 RAST5 X10-06 LMV2x/3x, LME7x. | 295.35 | 1 | 22 | H5GA | 0.1
BPZ:AGG9.217 | AGG9.217 | AGG9.217 RAST5 X75 LMV2x/3x, | 295.35 | 1 | 22 | H5GA | 0.1
BPZ:AGG9.218 | AGG9.218 | AGG9.218 RAST5 prim I LMV5x, | 295.35 | 1 | 22 | H5GA | 0.1
BPZ:AGG9.219 | AGG9.219 | AGG9.219 RAST5 sek I LMV5x, | 295.35 | 1 | 22 | H5GA | 0.1
BPZ:AGG9.301 | AGG9.301 | AGG9.301 RAST5 Connector X2-01 f LME7x. | 374.76 | 1 | 22 | H5GA | 0.1
BPZ:AGG9.302 | AGG9.302 | AGG9.302 RAST5 X2-03 LME7x. | 374.76 | 1 | 22 | H5GA | 0.1
BPZ:AGG9.303 | AGG9.303 | AGG9.303 RAST5 X3-05 LMV2x/3x, | 374.76 | 1 | 22 | H5GA | 0.1
BPZ:AGG9.304 | AGG9.304 | AGG9.304 RAST5 X3-03 LMV2x/3x, LMV5x, | 374.76 | 1 | 22 | H5GA | 0.1
BPZ:AGG9.305 | AGG9.305 | AGG9.305 RAST5 X4-03 LMV5x, | 374.76 | 1 | 22 | H5GA | 0.1
BPZ:AGG9.306 | AGG9.306 | AGG9.306 RAST5 X3-03 LMV2x/3x, LMV5x, | 374.76 | 1 | 22 | H5GA | 0.1
BPZ:AGG9.307 | AGG9.307 | AGG9.307 RAST5 X5-02 LMV2x/3x, LMV5x, | 374.76 | 1 | 22 | H5GA | 0.1
BPZ:AGG9.308 | AGG9.308 | AGG9.308 RAST5 X6-02 LMV5x, | 374.76 | 1 | 22 | H5GA | 0.1
BPZ:AGG9.309 | AGG9.309 | AGG9.309 RAST5 X3-03 LMV2x/3x, LMV5x, | 374.76 | 1 | 22 | H5GA | 0.1
BPZ:AGG9.310 | AGG9.310 | AGG9.310 RAST5 X3-03 LMV2x/3x, LMV5x, | 374.76 | 1 | 22 | H5GA | 0.1
BPZ:AGG9.311 | AGG9.311 | AGG9.311 RAST5 X3-03 LMV2x/3x, LMV5x, | 374.76 | 1 | 22 | H5GA | 0.1
BPZ:AGG9.312 | AGG9.312 | AGG9.312 RAST5 X7-03 LMV5x, | 374.76 | 1 | 22 | H5GA | 0.1
BPZ:AGG9.313 | AGG9.313 | AGG9.313 RAST5 X9-04 LMV2x/3x, LME7x. | 374.76 | 1 | 22 | H5GA | 0.1
BPZ:AGG9.401 | AGG9.401 | AGG9.401 RAST5 X2-02 LME7x. | 457.08 | 1 | 22 | H5GA | 0.1
BPZ:AGG9.402 | AGG9.402 | AGG9.402 RAST5 X4-01 LMV5x, | 457.08 | 1 | 22 | H5GA | 0.1
BPZ:AGG9.403 | AGG9.403 | AGG9.403 RAST5 X3-03 LMV2x/3x, LMV5x, | 457.08 | 1 | 22 | H5GA | 0.1
BPZ:AGG9.404 | AGG9.404 | AGG9.404 RAST5 X6-01 LMV5x, | 457.08 | 1 | 22 | H5GA | 0.1
BPZ:AGG9.405 | AGG9.405 | AGG9.405 RAST5 X7-04 LME7x. | 457.08 | 1 | 22 | H5GA | 0.1
BPZ:AGG9.406 | AGG9.406 | AGG9.406 RAST5 X8-02 LMV2x/3x, LMV5x, | 457.08 | 1 | 22 | H5GA | 0.1
BPZ:AGG9.407 | AGG9.407 | AGG9.407 RAST5 X8-03 LMV5x, | 457.08 | 1 | 22 | H5GA | 0.1
BPZ:AGG9.408 | AGG9.408 | AGG9.408 RAST5 X9-01 LMV5x, | 457.08 | 1 | 22 | H5GA | 0.1
BPZ:AGG9.409 | AGG9.409 | AGG9.409 RAST5 X9-03 LMV5x, | 457.08 | 1 | 22 | H5GA | 0.1
BPZ:AGG9.410 | AGG9.410 | AGG9.410 RAST5 X10-01 LMV5x, | 457.08 | 1 | 22 | H5GA | 0.1
BPZ:AGG9.417 | AGG9.417 | AGG9.417 RAST5 sek II LMV5x, | 457.08 | 1 | 22 | H5GA | 0.1
BPZ:AGG9.501 | AGG9.501 | AGG9.501 RAST5 X3-03 LMV2x/3x, LMV5x, | 509.37 | 1 | 22 | H5GA | 0.1
BPZ:AGG9.503 | AGG9.503 | AGG9.503 RAST5 X10-02.2 LMV5x, | 509.37 | 1 | 22 | H5GA | 0.1
BPZ:AGG9.504 | AGG9.504 | AGG9.504 RAST5 X10-05 LMV2x/3x, LME7x. | 509.37 | 1 | 22 | H5GA | 0.1
BPZ:AGG9.601 | AGG9.601 | AGG9.601 RAST5 X2-09A LME7x. | 615.9 | 1 | 22 | H5GA | 0.1
BPZ:AGG9.822 | AGG9.822 | AGG9.822 RAST3.5, 2 P, LME7x. | 288.57 | 1 | 22 | H5GA | 0.1
BPZ:AGG9.831 | AGG9.831 | AGG9.831 RAST3.5, 3 P, LMV2/3/5, LME7x. | 459.99 | 1 | 22 | H5GA | 0.1
BPZ:AGG9.841 | AGG9.841 | AGG9.841 RAST3.5, 4 P, LMV2/3/5, LME7x. | 604.29 | 1 | 22 | H5GA | 0.1
BPZ:AGG9.853 | AGG9.853 | AGG9.853 RAST3.5, 5 P, LMV2/3/5 | 748.56 | 1 | 22 | H5GA | 0.1
BPZ:AGG9.861 | AGG9.861 | AGG9.861 RAST3.5, 6 P, LMV2/3/5 | 865.74 | 1 | 22 | H5GA | 0.1
BPZ:AGK11 | AGK11 | AGK11 Base | 8.37 | 1 | 22 | H5GA | 0.071
BPZ:AGK11.6 | AGK11.6 | AGK11.6 Socket | 9.18 | 1 | 22 | H5GA | 0.072
BPZ:AGK20.19 | AGK20.19 | AGK20.19 Extension of Lockout | 3.66 | 1 | 22 | H5GA | 0.1
BPZ:AGK20.43 | AGK20.43 | AGK20.43 Extension of Lockout | 4.89 | 1 | 22 | H5GA | 0.1
BPZ:AGK20.55 | AGK20.55 | AGK20.55 Extension of Lockout | 5.46 | 200 | 821 | H5GA | 0.01
BPZ:AGK25 | AGK25 | AGK25 Case complete | 15.3 | 1 | 22 | H5GA | 0.05
BPZ:AGK410494500 | AGK410494500 | AGK410494500 Base | 4.56 | 1 | 22 | H5GA | 0.03
BPZ:AGK52.0 | AGK52.0 | AGK52.0 Housing | 0.51 | 500 | 521 | H5GA | 0.006
BPZ:AGK52.2 | AGK52.2 | AGK52.2 Housing | 0.51 | 500 | 521 | H5GA | 0.005
BPZ:AGK52.4 | AGK52.4 | AGK52.4 Housing | 0.51 | 500 | 521 | H5GA | 0.005
BPZ:AGK53.0 | AGK53.0 | AGK53.0 Housing | 0.66 | 500 | 521 | H5GA | 0.007
BPZ:AGK53.1 | AGK53.1 | AGK53.1 Housing | 0.66 | 500 | 521 | H5GA | 0.007
BPZ:AGK53.2 | AGK53.2 | AGK53.2 Housing | 0.66 | 500 | 521 | H5GA | 0.007
BPZ:AGK53.3 | AGK53.3 | AGK53.3 Housing | 0.66 | 500 | 521 | H5GA | 0.007
BPZ:AGK53.4 | AGK53.4 | AGK53.4 Housing | 0.66 | 500 | 521 | H5GA | 0.007
BPZ:AGK53.5 | AGK53.5 | AGK53.5 Housing | 0.66 | 500 | 521 | H5GA | 0.007
BPZ:AGK53.6 | AGK53.6 | AGK53.6 Housing | 0.66 | 500 | 521 | H5GA | 0.007
BPZ:AGK53.7 | AGK53.7 | AGK53.7 Housing | 0.66 | 500 | 521 | H5GA | 0.007
BPZ:AGK54.0 | AGK54.0 | AGK54.0 Housing | 0.93 | 500 | 521 | H5GA | 0.008
BPZ:AGK54.1 | AGK54.1 | AGK54.1 Housing | 0.93 | 500 | 521 | H5GA | 0.008
BPZ:AGK54.2 | AGK54.2 | AGK54.2 Housing | 0.93 | 500 | 521 | H5GA | 0.008
BPZ:AGK59 | AGK59 | AGK59 Coupling | 0.66 | 500 | 521 | H5GA | 0.007
BPZ:AGK65 | AGK65 | AGK65 Cable gland holder | 2.22 | 1 | 22 | H5GA | 0.01
BPZ:AGK65.1 | AGK65.1 | AGK65.1 Cable gland holder for AGK11 | 2.22 | 1 | 22 | H5GA | 0.012
BPZ:AGK66 | AGK66 | AGK66 Base | 1.2 | 1 | 22 | H5GA | 0.01
BPZ:AGM23 | AGM23 | AGM23 Cabel with connector | 80.76 | 1 | 22 | H5GA | 0.4
BPZ:AGM23U | AGM23U | AGM23U Cabel with connector | 155.91 | 1 | 22 | H5GA | 0.4
BPZ:AGM60.1A9 | AGM60.1A9 | AGM30 Protection device | 514.23 | 1 | 22 | H5GA | 0.7
BPZ:AGM60.4A9 | AGM60.4A9 | AGM30 Protection device | 550.05 | 1 | 22 | H5GA | 0.7
BPZ:AGO20.001A | AGO20.001A | AGO20.001A Flue gas collector | 198.51 | 1 | 22 | H5GA | 0.5
BPZ:AGO20.002A | AGO20.002A | AGO20.002A Flue gas collector | 219.84 | 1 | 22 | H5GA | 0.5
BPZ:AGP2S.02G/109 | AGP2S.02G/109 | AGP2S.02G/109 Connector | 2.04 | 50 | 22 | H5GA | 0.003
BPZ:AGP2S.02M/109 | AGP2S.02M/109 | AGP2S.02M/109 Connector | 2.04 | 50 | 22 | H5GA | 0.005
BPZ:AGP2S.04C/109 | AGP2S.04C/109 | Connector | 3.27 | 50 | 22 | H5GA | 0.01
BPZ:AGP2S.04G/109 | AGP2S.04G/109 | Connector | 3.27 | 50 | 22 | H5GA | 0.01
BPZ:AGP2S.06A/109 | AGP2S.06A/109 | Connector | 4.65 | 50 | 22 | H5GA | 0.012
BPZ:AGP3S.02D/109 | AGP3S.02D/109 | Connector | 2.04 | 50 | 22 | H5GA | 0.005
BPZ:AGP3S.03B/109 | AGP3S.03B/109 | Connector | 2.37 | 50 | 22 | H5GA | 0.005
BPZ:AGP3S.03K/109 | AGP3S.03K/109 | Connector | 2.37 | 50 | 22 | H5GA | 0.005
BPZ:AGP3S.04F/109 | AGP3S.04F/109 | Connector | 3.27 | 50 | 22 | H5GA | 0.01
BPZ:AGP3S.05D/109 | AGP3S.05D/109 | Connector | 3.75 | 50 | 22 | H5GA | 0.003
BPZ:AGP4S.02A/109 | AGP4S.02A/109 | AGP4S.02A/109 Connector | 2.04 | 100 | 22 | H5GA | 0.004
BPZ:AGP4S.02B/109 | AGP4S.02B/109 | AGP4S.02B/109 Connector | 2.04 | 100 | 22 | H5GA | 0.004
BPZ:AGP4S.02C/109 | AGP4S.02C/109 | AGP4S.02C/109 Connector | 2.04 | 100 | 22 | H5GA | 0.004
BPZ:AGP4S.02D/109 | AGP4S.02D/109 | AGP4S.02D/109 Connector | 2.04 | 100 | 22 | H5GA | 0.007
BPZ:AGP4S.02F/109 | AGP4S.02F/109 | AGP4S.02F/109 Connector | 2.04 | 100 | 22 | H5GA | 0.004
BPZ:AGP4S.02G/109 | AGP4S.02G/109 | AGP4S.02G/109 Connector | 2.04 | 100 | 22 | H5GA | 0.004
BPZ:AGP4S.02H/109 | AGP4S.02H/109 | AGP4S.02H/109 Connector | 2.04 | 100 | 22 | H5GA | 0.004
BPZ:AGP4S.02J/109 | AGP4S.02J/109 | AGP4S.02J/109 Connector | 2.04 | 100 | 22 | H5GA | 0.004
BPZ:AGP4S.02K/109 | AGP4S.02K/109 | AGP4S.02K/109 Connector | 2.04 | 100 | 22 | H5GA | 0.006
BPZ:AGP4S.02L/109 | AGP4S.02L/109 | AGP4S.02L/109 Connector | 2.04 | 100 | 22 | H5GA | 0.006
BPZ:AGP4S.02M/109 | AGP4S.02M/109 | AGP4S.02M/109 Connector | 2.04 | 100 | 22 | H5GA | 0.006
BPZ:AGP4S.02N/109 | AGP4S.02N/109 | AGP4S.02N/109 Connector | 2.04 | 100 | 22 | H5GA | 0.006
BPZ:AGP4S.02P/109 | AGP4S.02P/109 | AGP4S.02P/109 Connector | 2.04 | 100 | 22 | H5GA | 0.004
BPZ:AGP4S.02R/109 | AGP4S.02R/109 | AGP4S.02R/109 Connector | 2.04 | 100 | 22 | H5GA | 0.006
BPZ:AGP4S.02S/109 | AGP4S.02S/109 | AGP4S.02S/109 Connector | 2.04 | 100 | 22 | H5GA | 0.006
BPZ:AGP4S.02T/109 | AGP4S.02T/109 | AGP4S.02T/109 Rast 5 connectors f. RVS# | 2.04 | 100 | 22 | H5GA | 0.006
BPZ:AGP4S.02U/109 | AGP4S.02U/109 | AGP4S.02U/109 Rast 5 connectors f. RVS# | 2.04 | 100 | 22 | H5GA | 0.006
BPZ:AGP4S.03D/109 | AGP4S.03D/109 | AGP4S.03D/109 Connector | 2.61 | 100 | 22 | H5GA | 0.008
BPZ:AGP4S.03E/109 | AGP4S.03E/109 | AGP4S.03E/109 Connector | 2.61 | 100 | 22 | H5GA | 0.007
BPZ:AGP4S.03F/109 | AGP4S.03F/109 | AGP4S.03F/109 Rast 5 Plug f. Albatros 2 | 2.61 | 200 | 22 | H5GA | 0.008
BPZ:AGP4S.03G/109 | AGP4S.03G/109 | AGP4S.03G/109 Rast 5 connectors f. RVS# | 2.61 | 100 | 22 | H5GA | 0.008
BPZ:AGP4S.03H/109 | AGP4S.03H/109 | AGP4S.03H/109 Rast 5 connector | 2.55 | 100 | 22 | H5GA | 0.008
BPZ:AGP4S.04D/109 | AGP4S.04D/109 | AGP4S.04D/109 Connector | 3.18 | 100 | 22 | H5GA | 0.01
BPZ:AGP4S.05A/109 | AGP4S.05A/109 | AGP4S.05A/109 Connector | 3.6 | 100 | 22 | H5GA | 0.012
BPZ:AGP4S.07A/109 | AGP4S.07A/109 | AGP4S.07A/109 Connector 7pins f.Heatpum | 5.1 | 100 | 22 | H5GA | 0.02
BPZ:AGP5S.03A/109 | AGP5S.03A/109 | AGP5S.03A/109 plug for RVS21, AVS55 | 1.59 | 100 | 22 | H5GA | 0.001
BPZ:AGP5S.03B/109 | AGP5S.03B/109 | AGP5S.03B/109 Connector for AVS55.199 | 1.41 | 100 | 37 | H5GA | 0.005
BPZ:AGP5S.04D/109 | AGP5S.04D/109 | AGP5S.04D/109 plug for RVS21, AVS55 | 1.68 | 100 | 22 | H5GA | 0.001
BPZ:AGP5S.04E/109 | AGP5S.04E/109 | AGP5S.04E/109 plug for RVS21, AVS55 | 1.68 | 100 | 22 | H5GA | 0.001
BPZ:AGP5S.07H/109 | AGP5S.07H/109 | AGP5S.07H/109 plug for RVS21, AVS55 | 2.85 | 100 | 22 | H5GA | 0.002
BPZ:AGP5S.07K/109 | AGP5S.07K/109 | AGP5S.07K/109 plug for RVS21, AVS55 | 2.85 | 100 | 22 | H5GA | 0.001
BPZ:AGP5S.07L/109 | AGP5S.07L/109 | AGP5S.07L/109 plug for RVS21, AVS55 | 2.85 | 100 | 22 | H5GA | 0.004
BPZ:AGP5S.07M/109 | AGP5S.07M/109 | AGP5S.07M/109 plug for RVS21, AVS55 | 2.85 | 100 | 22 | H5GA | 0.011
BPZ:AGP5S.08N/109 | AGP5S.08N/109 | AGP5S.08N/109 plug for RVS21, AVS55 | 3.27 | 100 | 22 | H5GA | 0.012
BPZ:AGP5S.10P/109 | AGP5S.10P/109 | AGP5S.10P/109 plug for RVS21, AVS55 | 5.07 | 100 | 22 | H5GA | 0.017
BPZ:AGP5S.10R/109 | AGP5S.10R/109 | AGP5S.10R/109 plug for RVS21, AVS55 | 5.07 | 100 | 22 | H5GA | 0.017
BPZ:AGP8S.02E/109 | AGP8S.02E/109 | AGP8S.02E/109 Connector | 2.04 | 100 | 22 | H5GA | 0.004
BPZ:AGP8S.03A/109 | AGP8S.03A/109 | AGP8S.03A/109 Connector | 2.61 | 100 | 22 | H5GA | 0.008
BPZ:AGP8S.03B/109 | AGP8S.03B/109 | AGP8S.03B/109 Connector | 2.61 | 100 | 22 | H5GA | 0.008
BPZ:AGP8S.03C/109 | AGP8S.03C/109 | AGP8S.03C/109 Connector | 2.61 | 100 | 22 | H5GA | 0.008
BPZ:AGP8S.03D/109 | AGP8S.03D/109 | AGP8S.03D/109 Connector | 2.61 | 100 | 22 | H5GA | 0.009
BPZ:AGP8S.03E/109 | AGP8S.03E/109 | AGP8S.03E/109 Connector | 2.61 | 100 | 22 | H5GA | 0.009
BPZ:AGP8S.03G/109 | AGP8S.03G/109 | AGP8S.03G/109 Connector | 2.61 | 100 | 22 | H5GA | 0.009
BPZ:AGP8S.03H/109 | AGP8S.03H/109 | AGP8S.03H/109 Connector | 2.61 | 100 | 22 | H5GA | 0.018
BPZ:AGP8S.03K/109 | AGP8S.03K/109 | AGP8S.03K/109 Rast 5 connector | 2.28 | 100 | 22 | H5GA | 0.008
BPZ:AGP8S.04B/109 | AGP8S.04B/109 | AGP8S.04B/109 Connector | 3.18 | 100 | 22 | H5GA | 0.012
BPZ:AGP8S.04C/109 | AGP8S.04C/109 | AGP8S.04C/109 Connector | 3.18 | 100 | 22 | H5GA | 0.01
BPZ:AGP8S.04E/109 | AGP8S.04E/109 | AGP8S.04E/109 Connector | 3.18 | 100 | 22 | H5GA | 0.012
BPZ:AGP8S.07A/109 | AGP8S.07A/109 | AGP8S.07A/109 Connector | 5.1 | 100 | 22 | H5GA | 0.02
BPZ:AGQ1.1A27 | AGQ1.1A27 | AGQ1.1A27 Amplifier | 102.66 | 1 | 22 | H5GA | 0.143
BPZ:AGQ1.2A27 | AGQ1.2A27 | AGQ1.2A27 Amplifier | 99.75 | 1 | 22 | H5GA | 0.138
BPZ:AGQ3.1A27 | AGQ3.1A27 | AGQ3.1A27 UV-adapter | 106.53 | 1 | 22 | H5GA | 0.86
BPZ:AGQ3.2A27 | AGQ3.2A27 | AGQ3.2A27 UV-adapter | 137.52 | 1 | 22 | H5GA | 0.138
BPZ:AGR450211310 | AGR450211310 | AGR450211310 UV-detector | 116.22 | 1 | 22 | H5GA | 0.01
BPZ:AGR450240650 | AGR450240650 | AGR450240650 UV-detector | 128.79 | 1 | 22 | H5GA | 0.02
BPZ:AGR450242680 | AGR450242680 | AGR450242680 UV-detector | 137.52 | 1 | 22 | H5GA | 0.01
S55370-C122 | AGS12X | AGS12X Base for RVD12... | 39.12 | 10 | 22 | H5DG | 0.222
S55370-C123 | AGS14X | AGS14X Base for RVD14... | 57.87 | 10 | 22 | H5DG | 0.275
S55370-C124 | AGS26X | AGS26X Base for RVD25#and RVD26... | 60.87 | 10 | 22 | H5DG | 0.28
BPZ:AGS7A.100/109 | AGS7A.100/109 | AGS7A.100/109 Wall mounted housing | 91.89 | 10 | 22 | H5GA | 0.882
BPZ:5371040001 | AGT24.1 | AGT24.1 Alarm device | 68.838 | 1 | 22 | H3FD | 0.205
BPZ:AGU2.110A109 | AGU2.110A109 | AGU2.110A109 bus cable for AGU2.55x | 16.56 | 1 | 22 | H5GA | 0.025
BPZ:AGU2.152A109 | AGU2.152A109 | Cable-cnnection - Clipln | 1.56 | 120 | 141 | H5GA | 0.004
BPZ:AGU2.550A109 | AGU2.550A109 | AGU2.550A109 Clipln funct.module solar | 113.31 | 60 | 81 | H5GA | 0.101
BPZ:AGU2.551A109 | AGU2.551A109 | AGU2.551A109 Extension ClipIn PWM/0.10V | 100.71 | 60 | 81 | H5GA | 0.3
BPZ:AGU2.560A109 | AGU2.560A109 | AGU2.560A109 parameter stick, read only | 266.31 | 1 | 22 | H5GA | 0.101
BPZ:AGU2.561A109 | AGU2.561A109 | AGU2.560A109 parameter stick, read only | 266.31 | 1 | 22 | H5GA | 0.101
BPZ:AGU2.563A109 | AGU2.563A109 | AGU2.560A109 parameter stick, read only | 191.73 | 1 | 22 | H5GA | 0.101
BPZ:AGU3.610A009 | AGU3.610A009 | AGU3.610A009 Fixing screw for TQG3 | 4038.24 | 1 | 22 | H5GA | 15.3
BPZ:AGU3.642A009 | AGU3.642A009 | AGU3.642A009 Gas air mixer | 29.64 | 120 | 141 | H5GA | 0.272
BPZ:AGU3.645A009 | AGU3.645A009 | AGU3.645A009 Gas air mixer | 29.82 | 120 | 141 | H5GA | 0.272
BPZ:AGU3.645A109 | AGU3.645A109 | AGU3.645A109 Gas air mixer | 30.51 | 120 | 141 | H5GA | 0.28
BPZ:AGU3.648A009 | AGU3.648A009 | AGU3.648A009 Gas air mixer | 29.82 | 120 | 141 | H5GA | 0.27
BPZ:AGU3.648D009 | AGU3.648D009 | AGU3.648D009 Gas air mixer | 34.95 | 120 | 141 | H5GA | 0.27
BPZ:AGU3.651A009 | AGU3.651A009 | AGU3.651A009 Gas air mixer | 29.82 | 120 | 33 | H5GA | 0.274
BPZ:AGU3.651B109 | AGU3.651B109 | AGU3.651B109 Gas air mixer | 29.82 | 120 | 141 | H5GA | 0.28
BPZ:AGU3.654A009 | AGU3.654A009 | AGU3.654A009 Gas air mixer | 29.82 | 120 | 141 | H5GA | 0.276
BPZ:AGU3.654A109 | AGU3.654A109 | AGU3.654A109 Gas air mixer | 30.51 | 120 | 141 | H5GA | 0.275
BPZ:AGU3.654B109 | AGU3.654B109 | AGU3.654B109 Gas air mixer | 33.51 | 120 | 141 | H5GA | 0.281
BPZ:AGU3.658A009 | AGU3.658A009 | AGU3.658A009 Gas air mixer | 37.29 | 120 | 33 | H5GA | 0.274
BPZ:AGU3.713A009 | AGU3.713A009 | AGU3.713A009 Gas Air Mixer | 29.73 | 24 | 45 | H5GA | 0.062
BPZ:AGU3.715A009 | AGU3.715A009 | AGU3.715A009 Gas air mixer | 26.43 | 24 | 45 | H5GA | 0.062
BPZ:AGU3.718A009 | AGU3.718A009 | AGU3.718A009 Gas air mixer | 28.95 | 24 | 45 | H5GA | 0.062
BPZ:AGU3.721A009 | AGU3.721A009 | AGU3.721A009 Gas air mixer | 25.86 | 24 | 45 | H5GA | 0.062
BPZ:AGU3.723A009 | AGU3.723A009 | AGU3.723A009 Gas air mixer | 25.86 | 24 | 45 | H5GA | 0.062
BPZ:AGU3.728A009 | AGU3.728A009 | AGU3.728A009 Gas air mixer | 26.43 | 24 | 45 | H5GA | 0.062
BPZ:AGV50.100 | AGV50.100 | AGV50.100 Connecting cab.f. AZL2 (10pcs | 123.96 | 1 | 22 | H5GA | 0.02
BPZ:AGV50.300 | AGV50.300 | AGV50.300 connecting cable f.AZL2(10pcs | 157.86 | 1 | 22 | H5GA | 0.02
BPZ:AGV60.50 | AGV60.50 | AGV31.003 Supply cable f.ignition TQO31 | 13.65 | 1 | 22 | H5GA | 0.02
BPZ:AGV61.100 | AGV61.100 | AGV31.003 Supply cable f.ignition TQO31 | 16.95 | 1 | 22 | H5GA | 0.02
BPZ:3169430001 | AI330 | AI330 adapter frame | 1.937 | 1 | 22 | H3FD | 0.02
BPZ:AL100 | AL100 | AL100 3W./4W. Adapter für SSP./STP. | 16.983 | 10 | 22 | H5CC | 0.13
S55174-A168 | AL431 | AL431 Theft Protection | 7.884 | 1 | 22 | H5CC | 0.023
BPZ:AL50 | AL50 | AL50 Support ring f.small valv(M30x1.5) | 0.513 | 40 | 22 | H5CC | 0.001
BPZ:5154140001 | ALB24.1OR | ALB24.1OR Flashing light 24v orange | 66.2156 | 1 | 22 | H3FD | 0.187
BPZ:ALC45 | ALC45 | ALC45 Manual override knob | 1.35 | 600 | 30 | H5CC | 0.009
S54475-S5-A2 | AL-DECO 5KG | al-deco 5kg Extinguishing System SP | 15285.8802 | 1 | 22 | H3PN | 5
BPZ:ALE10 | ALE10 | ALE10 Hand held digital manometer 7 bar | 1277.991 | 1 | 22 | H5CC | 0.267
BPZ:ALE11 | ALE11 | ALE11 Set hoses w. pins to ALE10 | 210.033 | 1 | 22 | H5CC | 0.329
S55845-Z116 | ALF41B100 | ALF41B100 pipe spacerDN100 VXF43-VXF41 | 200.178 | 1 | 22 | H5CC | 6.471
S55845-Z117 | ALF41B125 | ALF41B125 pipe spacerDN125 VXF43-VXF41 | 235.926 | 1 | 22 | H5CC | 8.159
S55845-Z110 | ALF41B15 | ALF41B15 pipe spacerDN15 VXF43-VXF41 | 75.249 | 1 | 22 | H5CC | 1.389
S55845-Z118 | ALF41B150 | ALF41B150 pipe spacerDN150 VXF43-VXF41 | 251.127 | 1 | 22 | H5CC | 7.877
S55845-Z111 | ALF41B25 | ALF41B25 pipe spacerDN25 VXF43-VXF41 | 80.244 | 1 | 22 | H5CC | 1.531
S55845-Z112 | ALF41B40 | ALF41B40 pipe spacerDN40 VXF43-VXF41 | 90.261 | 1 | 22 | H5CC | 2.374
S55845-Z113 | ALF41B50 | ALF41B50 pipe spacerDN50 VXF43-VXF41 | 95.634 | 1 | 22 | H5CC | 2.24
S55845-Z114 | ALF41B65 | ALF41B65 pipe spacerDN65 VXF43-VXF41 | 120.663 | 1 | 22 | H5CC | 2.936
S55845-Z115 | ALF41B80 | ALF41B80 pipe spacerDN80 VXF43-VXF41 | 170.694 | 1 | 22 | H5CC | 5.065
BPZ:ALG10/20 | ALG10/20 | ALG10/20 Valve adapter ALG10/20 | 53.163 | 1 | 22 | H5CC | 0.24
BPZ:ALG122 | ALG122 | ALG122 Fitting | 13.041 | 1 | 22 | H5CC | 0.164
BPZ:ALG123 | ALG123 | ALG123 Fitting | 19.494 | 1 | 22 | H5CC | 0.237
BPZ:ALG132 | ALG132 | ALG132 Fitting | 10.449 | 1 | 22 | H5CC | 0.116
BPZ:ALG133 | ALG133 | ALG133 Fitting | 15.633 | 1 | 22 | H5CC | 0.165
BPZ:ALG142 | ALG142 | ALG142 Fitting | 16.983 | 1 | 22 | H5CC | 0.189
BPZ:ALG143 | ALG143 | ALG143 Fitting | 25.38 | 1 | 22 | H5CC | 0.265
S55845-Z158 | ALG15.152B | ALG15.152B Female threaded (2 pcs) | 9.018 | 1 | 22 | H5CC | 0.182
S55845-Z159 | ALG15.202B | ALG15.202B Female threaded (2 pcs) | 16.092 | 1 | 22 | H5CC | 0.302
S55845-Z160 | ALG15.252B | ALG15.252B Female threaded (2 pcs) | 21.816 | 1 | 22 | H5CC | 0.409
BPZ:ALG152 | ALG152 | ALG152 Fitting | 7.371 | 1 | 22 | H5CC | 0.247
S55846-Z100 | ALG152B | ALG152B Threaded union brass | 12.15 | 1 | 22 | H5CC | 0.208
BPZ:ALG153 | ALG153 | ALG153 Fitting | 10.989 | 1 | 22 | H5CC | 0.358
S55846-Z101 | ALG153B | ALG153B Threaded union brass | 18.333 | 1 | 22 | H5CC | 0.291
BPZ:ALG202 | ALG202 | ALG202 Fitting | 9.288 | 1 | 22 | H5CC | 0.382
S55846-Z102 | ALG202B | ALG202B Threaded union brass | 18.144 | 1 | 22 | H5CC | 0.316
BPZ:ALG203 | ALG203 | ALG203 Threaded union | 14.121 | 1 | 22 | H5CC | 0.564
S55846-Z103 | ALG203B | ALG203B Threaded union brass | 27.27 | 1 | 22 | H5CC | 0.472
BPZ:ALG252 | ALG252 | ALG252 Fitting | 10.989 | 1 | 22 | H5CC | 0.431
S55846-Z104 | ALG252B | ALG252B Threaded union brass | 22.869 | 1 | 22 | H5CC | 0.423
BPZ:ALG253 | ALG253 | ALG253 Threaded union | 16.713 | 1 | 22 | H5CC | 0.667
S55846-Z105 | ALG253B | ALG253B Threaded union brass | 34.236 | 1 | 22 | H5CC | 0.616
BPZ:ALG322 | ALG322 | ALG322 Fitting | 14.823 | 1 | 22 | H5CC | 0.653
S55846-Z106 | ALG322B | ALG322B Threaded union brass | 30.294 | 1 | 22 | H5CC | 0.638
BPZ:ALG323 | ALG323 | ALG323 Threaded union | 22.437 | 1 | 22 | H5CC | 0.982
S55846-Z107 | ALG323B | ALG323B Threaded union brass | 45.225 | 1 | 22 | H5CC | 0.921
BPZ:ALG402 | ALG402 | ALG402 Fitting | 17.604 | 1 | 22 | H5CC | 0.953
S55846-Z108 | ALG402B | ALG402B Threaded union brass | 47.007 | 1 | 22 | H5CC | 0.881
BPZ:ALG403 | ALG403 | ALG403 Threaded union | 26.622 | 1 | 22 | H5CC | 1.396
S55846-Z109 | ALG403B | ALG403B Threaded union brass | 70.335 | 1 | 22 | H5CC | 1.317
BPZ:ALG502 | ALG502 | ALG502 Fitting | 29.484 | 1 | 22 | H5CC | 1.314
S55846-Z110 | ALG502B | ALG502B Threaded union brass | 76.059 | 1 | 22 | H5CC | 1.342
BPZ:ALG503 | ALG503 | ALG503 Fitting | 44.496 | 1 | 22 | H5CC | 1.982
S55846-Z111 | ALG503B | ALG503B Threaded union brass | 114.399 | 1 | 22 | H5CC | 1.995
BPZ:ALG80WRI | ALG80WRI | ALG80WRI MountingKit for WRV81/84 valve | 261.75 | 1 | 22 | H5DG | 1.551
BPZ:ALG83WRI | ALG83WRI | ALG83WRI Mounting kit for WRV83 valve | 71.52 | 1 | 22 | H5DG | 0.106
S55845-Z161 | ALI20VWG41 | ALI20VWG41 Insulation Cover 6-Way | 30.294 | 1 | 22 | H5CC | 0.028
S55845-Z156 | ALN15.152B | ALN15.152B Male threaded (2 pcs) | 7.587 | 1 | 22 | H5CC | 0.209
S55845-Z157 | ALN15.202B | ALN15.202B Male threaded (2 pcs) | 15.093 | 1 | 22 | H5CC | 0.232
BPZ:ALP16 | ALP16 | ALP16 Impulse pipe 1.6 m | 18.765 | 1 | 22 | H5CC | 0.104
BPZ:ALP25 | ALP25 | ALP25 Impulse pipe 2.5 m | 29.403 | 1 | 22 | H5CC | 0.135
BPZ:ALP45 | ALP45 | ALP45 P/T plugs pair 1" to VPI45 | 10.638 | 1 | 22 | H5CC | 0.064
S55264-V115 | ALP46 | ALP46 Blanking plugs for P/T ports | 2.052 | 1 | 22 | H5CC | 0.021
S55264-V116 | ALP47 | ALP47 Drain ball valve inclusive O-ring | 10.719 | 1 | 22 | H5CC | 0.08
S55264-V117 | ALP48 | ALP48 P/T port & drain ball valve | 23.247 | 1 | 22 | H5CC | 0.119
S55264-V118 | ALP49 | ALP49 Long P/T ports (set of 2 pieces) | 23.247 | 1 | 22 | H5CC | 0.164
BPZ:ALS152 | ALS152 | ALS152 Weldable fitting | 26.622 | 1 | 22 | H5CC | 0.207
BPZ:ALS202 | ALS202 | ALS202 Weldable fitting | 28.323 | 1 | 22 | H5CC | 0.347
BPZ:ALS252 | ALS252 | ALS252 Weldable fitting | 34.398 | 1 | 22 | H5CC | 0.554
BPZ:ALS259 | ALS259 | ALS259 Weldable insert DN25 | 16.173 | 1 | 22 | H5CC | 0.209
BPZ:ALS329 | ALS329 | ALS329 Weldable insert DN32 | 17.415 | 1 | 22 | H5CC | 0.336
BPZ:ALS409 | ALS409 | ALS409 Weldable insert DN40 | 20.925 | 1 | 22 | H5CC | 0.461
BPZ:ALS509 | ALS509 | ALS509 Weldable insert DN50 | 27.27 | 1 | 22 | H5CC | 0.653
BPZ:ALT-AB200 | ALT-AB200 | ALT-AB200 Perforated sheath | 9.288 | 1 | 22 | H5DK | 0.105
BPZ:ALT-C001 | ALT-C001 | ALT-C001 Mounting Accessories | 12.15 | 1 | 22 | H5DK | 0.045
S55700-P142 | ALT-DB100J | ALT-DB100J Pocket for RAZ "J" Type | 15.282 | 1 | 22 | H5DK | 0.074
S55700-P143 | ALT-DB150J | ALT-DB150J Pocket for RAZ "J" Type | 18.576 | 1 | 22 | H5DK | 0.084
S55700-P144 | ALT-DB280J | ALT-DB280J Pocket for RAZ "J" Type | 25.299 | 1 | 22 | H5DK | 0.111
S55700-P145 | ALT-DB450J | ALT-DB450J Pocket for RAZ "J" Type | 56.835 | 1 | 22 | H5DK | 0.155
S55700-P146 | ALT-DS100J | ALT-DS100J Pocket for RAZ J Type | 34.236 | 1 | 22 | H5DK | 0.071
S55700-P147 | ALT-DS150J | ALT-DS150J Pocket for RAZ J Type | 38.151 | 1 | 22 | H5DK | 0.092
S55700-P148 | ALT-DS280J | ALT-DS280J Pocket for RAZ J Type | 53.352 | 1 | 22 | H5DK | 0.146
S55700-P149 | ALT-DS450J | ALT-DS450J Pocket for RAZ J Type | 95.634 | 1 | 22 | H5DK | 0.216
BPZ:ALT-SB100 | ALT-SB100 | ALT-SB100 Single Pocket. Br/Ni plated | 11.448 | 1 | 22 | H5DK | 0.089
BPZ:ALT-SB150 | ALT-SB150 | ALT-SB150 Single Pocket. Br/Ni plated | 12.42 | 1 | 22 | H5DK | 0.1
BPZ:ALT-SB200 | ALT-SB200 | ALT-SB200 Single Pocket. Br/Ni plated | 14.391 | 1 | 22 | H5DK | 0.113
BPZ:ALT-SB280 | ALT-SB280 | ALT-SB280 Single Pocket. Br/Ni plated | 14.391 | 1 | 22 | H5DK | 0.132
BPZ:ALT-SS100 | ALT-SS100 | ALT-SS100 Single Pocket. Stainl. Steel | 18.063 | 1 | 22 | H5DK | 0.085
BPZ:ALT-SS150 | ALT-SS150 | ALT-SS150 Single Pocket. Stainl. Steel | 19.035 | 1 | 22 | H5DK | 0.097
BPZ:ALT-SS280 | ALT-SS280 | ALT-SS280 Single Pocket. Stainl. Steel | 21.627 | 1 | 22 | H5DK | 0.124
BPZ:ALT-SS450 | ALT-SS450 | ALT-SS450 Single Pocket. Stainl. Steel | 25.569 | 1 | 22 | H5DK | 0.164
BPZ:ALT-SSF100 | ALT-SSF100 | ALT-SSF100 Single Pocket. Stainl. Steel | 36.369 | 1 | 22 | H5DK | 0.104
BPZ:ALT-SSF150 | ALT-SSF150 | ALT-SSF150 Single Pocket. Stainl. Steel | 41.013 | 1 | 22 | H5DK | 0.116
BPZ:ALT-SSF200 | ALT-SSF200 | ALT-SSF200 Single Pocket. Stainl. Steel | 51.111 | 1 | 22 | H5DK | 0.125
BPZ:ALT-SSF280 | ALT-SSF280 | ALT-SSF280 Single Pocket. Stainl. Steel | 52.542 | 1 | 22 | H5DK | 0.146
BPZ:ALT-SSF450 | ALT-SSF450 | ALT-SSF450 Single Pocket. Stainl. Steel | 62.559 | 1 | 22 | H5DK | 0.182
BPZ:ALT-SSF600 | ALT-SSF600 | ALT-SSF600 Single Pocket. Stainl. Steel | 81.135 | 1 | 22 | H5DK | 0.214
5WG1115-3AB01 | AP115/01 | DELTA BUS COUPL. UNIT SM 115 M1 | 101.3508 | 1 | 22 | H5DL | 0.14
5WG1115-3AB11 | AP115/11 | DELTA BUS COUPL. UNIT SM 115 M2 | 121.3728 | 1 | 22 | H5DL | 0.142
5WG1115-3AB21 | AP115/21 | TASTER AP115/1F/TASTER | 92.3832 | 1 | 22 | H5DL | 0.137
5WG1115-3AB31 | AP115/31 | TASTER AP115/2F/TASTER | 101.943 | 1 | 22 | H5DL | 0.139
5WG1118-4AB01 | AP118/01 | Bus Connection Modul (BCM) AP 118 | 43.1178 | 1 | 22 | H5DL | 0.12
5WG1254-3EY02 | AP254/02 | Dual sensor AP 254/02 | 414.822 | 1 | 22 | H5DL | 0.162
5WG1257-3AB22 | AP257/22 | AP 257/22 Weather Station (GPS) | 2484.843 | 1 | 22 | H5DL | 0.427
5WG1257-3AB51 | AP257/51 | Weather station AP 257/51 | 660.5568 | 1 | 22 | H5DL | 0.832
5WG1257-3AB61 | AP257/61 | Weather station GPS AP 257/61 | 1543.386 | 1 | 22 | H5DL | 0.857
5WG3260-3AB11 | AP260/11 | Tür-/Fensterkontakt wave AP 260 tit.w. | 189.8424 | 1 | 22 | H5DL | 0.098
5WG1562-7AB02 | AP562/02 | Valve actuator AP 562/02 | 271.0584 | 1 | 22 | H5DL | 0.256
5WG1641-3AB01 | AP641/01 | room control box (RCB) | 189.8988 | 1 | 22 | H5DL | 1.641
BPZ:AQB2000 | AQB2000 | AQB2000 Mounting set f.insulated ducts | 17.037 | 1 | 22 | H5DE | 0.076
S55720-S116 | AQB2001 | AQB2001 Rel. Pressure connection set | 80.325 | 1 | 22 | H5DE | 0.152
S55720-S117 | AQB2002 | AQB2002 Diff. Pressure connection set | 170.397 | 1 | 22 | H5DE | 0.424
S55720-S318 | AQB2004 | AQB2004 mounting bracket | 19.197 | 1 | 22 | H5DE | 0.032
BPZ:AQB21.2 | AQB21.2 | AQB21.2 DIN-rail bracket (set of 5) | 25.326 | 1 | 22 | H5DE | 0.072
BPZ:AQE2102 | AQE2102 | AQE2102 compression fitting | 75.195 | 1 | 22 | H5DE | 0.066
BPZ:AQF3100 | AQF3100 | AQF3100 Radiation shield | 156.87 | 1 | 22 | H5DE | 0.239
BPZ:AQF3101 | AQF3101 | AQF3101 Filter cap | 17.847 | 1 | 22 | H5DE | 0.003
BPZ:AQF3150 | AQF3150 | AQF3150 Humidity/Temp. measuring tip/HQ | 210.06 | 1 | 22 | H5DE | 0.019
BPZ:AQF3153 | AQF3153 | AQF3153 set fixedvalue senstips Hum/Tem | 462.483 | 1 | 22 | H5DE | 0.07
BPZ:AQF4150 | AQF4150 | AQF4150 Humidity-/Temp. measuring tip/C | 308.313 | 1 | 37 | H5DE | 0.05
BPZ:AQL21.30 | AQL21.30 | AQL21.30 Holding spring | 0.486 | 500 | 22 | H5DE | 0.001
BPZ:AQL21.42 | AQL21.42 | AQL21.42 Holding spring | 0.999 | 500 | 22 | H5DE | 0.001
BPZ:AQM63.0 | AQM63.0 | AQM63.0 Tool set | 5.67 | 1 | 22 | H5DK | 0.034
BPZ:AQM63.2 | AQM63.2 | AQM63.2 Tool set | 30.645 | 1 | 22 | H5DK | 0.043
BPZ:AQM63.3 | AQM63.3 | AQM63.3 Set of capillary supports | 12.96 | 1 | 22 | H5DK | 0.053
BPZ:AQM9020 | AQM9020 | AQM9020 Mounting flange | 10.854 | 25 | 22 | H5DE | 0.061
S55720-S161 | AQR2500NF | AQR2500NF Mountingplate | 2.673 | 1 | 22 | H5DE | 0.023
S55720-S163 | AQR2500NG | AQR2500NG Mountingplate | 4.59 | 1 | 22 | H5DE | 0.04
S55720-S162 | AQR2500NH | AQR2500NH Mountingplate | 3.672 | 1 | 22 | H5DE | 0.042
S55720-S164 | AQR2500NJ | AQR2500NJ Mountingplate | 4.59 | 1 | 22 | H5DE | 0.038
S55720-S158 | AQR2510NFW | AQR2510NFW Designframe | 3.321 | 1 | 22 | H5DE | 0.012
S55720-S160 | AQR2510NGW | AQR2510NGW Designframe | 4.401 | 1 | 22 | H5DE | 0.027
S55720-S159 | AQR2510NHW | AQR2510NHW Designframe | 5.508 | 1 | 22 | H5DE | 0.018
S55720-S137 | AQR2530NNW | AQR2530NNW Flushmount sensor Front | 18.387 | 1 | 22 | H5DE | 0.072
S55720-S133 | AQR2531ANW | AQR2531ANW Flushmounted sensor | 36.774 | 1 | 22 | H5DE | 0.069
S55720-S136 | AQR2532NNW | AQR2532NNW Flushmount sensor Front | 32.184 | 1 | 22 | H5DE | 0.074
S55720-S138 | AQR2534ANW | AQR2534ANW Flushmount sensor Front | 121.716 | 1 | 22 | H5DE | 0.076
S55720-S141 | AQR2535NNW | AQR2535NNW Flushmount sensor Front | 127.116 | 1 | 22 | H5DE | 0.081
S55720-S142 | AQR2540NF | AQR2540NF Flushmount sensor Base | 74.925 | 1 | 22 | H5DE | 0.116
S55720-S144 | AQR2540NG | AQR2540NG Flushmount sensor Base | 74.925 | 1 | 22 | H5DE | 0.124
S55720-S143 | AQR2540NH | AQR2540NH Flushmount sensor Base | 74.925 | 1 | 22 | H5DE | 0.128
S55720-S147 | AQR2546NF | AQR2546NF Flushmount sensor Base | 405.702 | 1 | 22 | H5DE | 0.13
S55720-S153 | AQR2546NG | AQR2546NG Flushmount sensor Base | 405.702 | 1 | 22 | H5DE | 0.131
S55720-S150 | AQR2546NH | AQR2546NH Flushmount sensor Base | 405.702 | 1 | 22 | H5DE | 0.135
S55720-S146 | AQR2547NF | AQR2547NF Flushmount sensor Base | 216.378 | 1 | 22 | H5DE | 0.112
S55720-S148 | AQR2548NF | AQR2548NF Flushmount sensor Base | 488.619 | 1 | 22 | H5DE | 0.121
S55720-S203 | AQR2570NF | AQR2570NF Flushmount sensor Base | 115.398 | 1 | 22 | H5DE | 0.108
S55720-S205 | AQR2570NG | AQR2570NG Flushmount sensor Base | 115.398 | 1 | 32 | H5DE | 0.11
S55720-S204 | AQR2570NH | AQR2570NH Flushmount sensor Base | 115.398 | 1 | 22 | H5DE | 0.118
S55720-S206 | AQR2570NJ | AQR2570NJ Flushmount sensor Base | 115.398 | 1 | 32 | H5DE | 0.128
S55720-S207 | AQR2576NF | AQR2576NF Flushmount sensor Base | 229.878 | 1 | 22 | H5DE | 0.126
S55720-S209 | AQR2576NG | AQR2576NG Flushmount sensor Base | 229.878 | 1 | 32 | H5DE | 0.136
S55720-S208 | AQR2576NH | AQR2576NH Flushmount sensor Base | 241.623 | 1 | 22 | H5DE | 0.13
S55720-S210 | AQR2576NJ | AQR2576NJ Flushmount sensor Base | 229.878 | 1 | 32 | H5DE | 0.144
S55720-S459 | AQS2700 | Replacement module, fine dust sensor | 135.243 | 1 | 36 | H5DE | 0.063
BPZ:AQY2010 | AQY2010 | AQY2010 Remote cable 3m for sensor tip | 274.968 | 1 | 22 | H5DE | 0.504
S54504-F101-A100 | AR10S-MF | AR10S-MF Card Reader | 373.8708 | 1 | 21 | LVBAC | 0.59
S54504-F102-A100 | AR40S-MF | AR40S-MF Card Reader Keypad / Display | 560.8062 | 1 | 21 | LVBAC | 0.59
6FL7170-8DK | AR6111-MX | AR6111-MX ISO 14443 A+B Reader | 309.1154 | 1 | 21 | LVBAC | 0.25
6FL7170-8BK | AR6181-MX | AR6181-MX Reader | 685.4298 | 1 | 21 | LVBAC | 0.275
6FL7170-8BL | AR6182-MX | AR6182-MX Reader | 772.1776 | 1 | 21 | LVBAC | 0.275
6FL7170-8CK | AR6201-MX | AR6201-MX Enrollment Reader | 934.677 | 1 | 21 | LVBAC | 0.57
BPZ:ARC466890660 | ARC466890660 | ARC466890660 RC-circuit | 11.73 | 1 | 22 | H5GA | 0.009
BPZ:ARG22.1 | ARG22.1 | ARG22.1 Chanbe-over mounting kit | 2.808 | 10 | 22 | H5DE | 0.003
BPZ:ARG22.2 | ARG22.2 | ARG22.2 Aluminium bar for QAP22 | 6.102 | 5 | 22 | H5DE | 1.02
BPZ:ARG62.201 | ARG62.201 | ARG62.201 Front panel mounting frame | 26.25 | 1 | 22 | H5DG | 0.141
BPZ:ARG70 | ARG70 | ARG70 Adapterplate | 4.023 | 1 | 22 | H5DK | 0.066
BPZ:ARG70.2 | ARG70.2 | ARG70.2 Adapterplate | 13.149 | 1 | 22 | H5DK | 0.063
BPZ:ARG70.3 | ARG70.3 | ARG70.3 Mounting Plate SFM | 3.24 | 20 | 22 | H5DK | 0.016
BPZ:ARG86.3 | ARG86.3 | ARG86.3 Cable SensorMounting f. QAH86.3 | 1.107 | 10 | 22 | H5DE | 0.045
S55174-A153 | ASA23U10 | ASA23U10 Cable Aux.Switch type 7, 1m | 18.684 | 1 | 22 | H5CC | 0.077
BPZ:ASC1.6 | ASC1.6 | ASC1.6 Auxiliary switch | 37.881 | 1 | 22 | H5CC | 0.026
S55845-Z103 | ASC10.51 | ASC10.51 Auxillary Switch SA-Actuator | 42.795 | 1 | 22 | H5CC | 0.031
BPZ:ASC2.1/18 | ASC2.1/18 | ASC2.1/18 Aux.switch f.zone actuatorsSF | 18.954 | 1 | 22 | H5CC | 0.197
BPZ:ASC36 | ASC36 | ASC36 Pair of auxiliary switches | 100.98 | 1 | 22 | H5CC | 0.092
BPZ:ASC77.1E | ASC77.1E | ASC77.1E Ext.auxiliary switch OpenAir1x | 38.2956 | 1 | 22 | H5CD | 0.233
BPZ:ASC77.2E | ASC77.2E | ASC77.2E Ext.auxiliary switch OpenAir2x | 53.2698 | 1 | 22 | H5CD | 0.293
BPZ:ASC9.3 | ASC9.3 | ASC9.3 Auxiliary switch | 91.152 | 1 | 22 | H5CC | 0.119
BPZ:ASC9.3BCU | ASC9.3BCU | ASC9.3BCU Auxiliary switch | 143.883 | 1 | 32 | H5CC | 0.241
BPZ:ASC9.3DU | ASC9.3DU | ASC9.3DU Auxiliary switch | 143.883 | 1 | 22 | H5CC | 0.219
BPZ:ASE1 | ASE1 | ASE1 Access to valve | 289.548 | 1 | 22 | H5CC | 0.305
BPZ:ASE12 | ASE12 | ASE12 Replacemt electron.cpl. f MXG461B | 289.548 | 1 | 22 | H5CC | 0.541
BPZ:ASE2 | ASE2 | ASE2 Access to valve | 289.548 | 1 | 22 | H5CC | 0.473
6FL7820-8AD10 | ASE5100-BA | Database extension license for 1,000 cards | 697.6478 | 1 | 23 | H3FQ | 0.001
S54511-P22-A2 | ASE5100-BB | Database extension license for 10,000 cards | 5583.626 | 1 | 23 | H3FQ | 0.001
S54511-P22-A1 | ASE5100-DE | Database extension license for 32 doors | 1927.464 | 1 | 23 | H3FQ | 0.001
6FL7820-8AD20 | ASE5100-DO | Database extension license for 8 doors | 560.8062 | 1 | 23 | H3FQ | 0.001
P54511-P12-A1 | ASE5100-OC | License for 8 Salto components (doors or areas) | 498.4944 | 1 | 23 | H3FQ | 0.001
6FL7820-8AE00 | ASE5100-WS | Additional workstation license | 1931.6658 | 1 | 23 | H3FQ | 0.001
P24246-P2800-B1 | ASE5300-AI | ASE5300-AI Apogee Interface | 2515.12 | 1 | 23 | H3FQ | 0.001
6FL7820-8AE04 | ASE5300-AP | ASE5300-AP HR interface API | 6150.72 | 1 | 23 | H3FQ | 0.001
6FL7820-8AE26 | ASE5300-CB | CCTV third-party interface license | 2729.68 | 1 | 23 | H3FQ | 0.001
6FL7820-8AE23 | ASE5300-CC | ASE5300-CC Corporate Card | 5197.12 | 1 | 23 | H3FQ | 0.001
6FL7820-8AE01 | ASE5300-CW | CCTV capability on a SiPass integrated workstation license | 339.72 | 1 | 23 | H3FQ | 0.001
6FL7820-8AE14 | ASE5300-DS | License for Data synchronizer tool | 1430.7278 | 1 | 23 | H3FQ | 0.001
6FL7820-8AE21 | ASE5300-DV | Digital video recorder (DVR) third-party interface license | 5720.4676 | 1 | 23 | H3FQ | 0.001
6FL7820-8AE17 | ASE5300-GP | Graphics license | 1246.236 | 1 | 23 | H3FQ | 0.001
6FL7820-8AE25 | ASE5300-GT | Guard Tour license | 4447.352 | 1 | 23 | H3FQ | 0.001
P24246-P2805-A1 | ASE5300-HA | ASE5300-HA SiPass ext. HR Int. | 3957.44 | 1 | 23 | H3FQ | 0.001
6FL7820-8AE07 | ASE5300-HL | High-level elevator management interface license | 5452.8934 | 1 | 23 | H3FQ | 0.001
S54508-P104-A100 | ASE5300-HR | HR interface API | 8099.3122 | 1 | 23 | H3FQ | 0.001
6FL7820-8AE02 | ASE5300-ID | Photo ID and image verification license | 2526.6824 | 1 | 23 | H3FQ | 0.001
P24246-P2801-A1 | ASE5300-IN | SiPass integrated intrusion option license | 967.6656 | 1 | 23 | H3FQ | 0.001
6FL7820-8AE06 | ASE5300-LE | Low-level elevator management license | 1869.354 | 1 | 23 | H3FQ | 0.001
P24246-P2803-A1 | ASE5300-MA | Management station application programming interface (API) license | 5608.062 | 1 | 23 | H3FQ | 0.001
6FL7820-8AE20 | ASE5300-ME | Mifare encoding license | 1097.1764 | 1 | 23 | H3FQ | 0.001
6FL7820-8AE03 | ASE5300-MF | Message forwarding license | 2064.842 | 1 | 23 | H3FQ | 0.001
P24246-P2802-A1 | ASE5300-MM | MM8000 interface license | 2337.3034 | 1 | 23 | H3FQ | 0.001
6FL7820-8AE13 | ASE5300-OC | OPC client license | 1826.591 | 1 | 23 | H3FQ | 0.001
6FL7820-8AE12 | ASE5300-OS | OPC server interface license | 1826.591 | 1 | 23 | H3FQ | 0.001
6FL7820-8AE24 | ASE5300-TE | Additional site/facility code license | 634.1142 | 1 | 23 | H3FQ | 0.001
6FL7820-8AE22 | ASE5300-TR | Time recording export license | 444.7352 | 1 | 23 | H3FQ | 0.001
P24246-P2804-A1 | ASE5300-VA | DVR application programming interface (API) license | 623.118 | 1 | 23 | H3FQ | 0.001
6FL7820-8AE05 | ASE5300-VM | Visitor management license | 2383.7318 | 1 | 23 | H3FQ | 0.001
S54508-P102-A100 | ASE5300-WA | Web Client Access | 1884.552 | 1 | 23 | H3FQ | 0.001
BPZ:ASK199 | ASK199 | ASK199 Manual positioner | 32.454 | 10 | 22 | H5CC | 0.206
BPZ:ASK30 | ASK30 | ASK30 Linkage | 41.391 | 1 | 22 | H5CC | 0.184
S55845-Z100 | ASK31N | ASK31N Linkage SAL on VBF21 | 43.983 | 1 | 22 | H5CC | 0.304
BPZ:ASK32 | ASK32 | ASK32 Linkage | 16.632 | 1 | 22 | H5CC | 0.09
BPZ:ASK33.1 | ASK33.1 | ASK33.1 mounting plate for VKP40 | 26.52 | 1 | 22 | H5GA | 0.1
BPZ:ASK33.2 | ASK33.2 | ASK33.2 mounting plate | 35.94 | 1 | 22 | H5GA | 0.1
BPZ:ASK33.3 | ASK33.3 | ASK33.3 mounting plate VKP40-SQM5 | 26.16 | 1 | 22 | H5GA | 0.31
BPZ:ASK33.4 | ASK33.4 | ASK33.4 Adapter VKF41../SQM4x | 209.16 | 1 | 22 | H5GA | 0.56
BPZ:ASK33.9 | ASK33.9 | ASK33.9 Linkage | 169.47 | 1 | 22 | H5GA | 0.35
S55845-Z101 | ASK33N | ASK33N Linkage SAL on VKF41 | 67.041 | 1 | 22 | H5CC | 0.307
S55845-Z102 | ASK35N | ASK35N Linkage SAL on VKF45 | 133.164 | 1 | 22 | H5CC | 0.344
S55845-Z109 | ASK39.1 | ASK39.1 Weathershild SAX/SAV/SAL | 102.789 | 1 | 22 | H5CC | 0.267
S55845-Z155 | ASK39.2 | ASK39.2 Weathershild SAS/SAT/SAK | 73.899 | 1 | 22 | H5CC | 0.188
BPZ:ASK46.1 | ASK46.1 | ASK46.1 Manual override | 38.61 | 1 | 22 | H5CC | 0.227
BPZ:ASK46.2 | ASK46.2 | ASK46.2 Manual override | 49.599 | 1 | 22 | H5CC | 0.303
BPZ:ASK46.3 | ASK46.3 | ASK46.3 Manual override | 70.794 | 1 | 22 | H5CC | 0.564
BPZ:ASK46.4 | ASK46.4 | ASK46.4 Manual override | 261.846 | 1 | 22 | H5CC | 3.59
BPZ:ASK50 | ASK50 | ASK50 Stroke inverter | 396.792 | 1 | 22 | H5CC | 0.838
BPZ:ASK51 | ASK51 | ASK51 Stroke inverter | 508.518 | 1 | 22 | H5CC | 0.966
BPZ:ASK55.2 | ASK55.2 | ASK55.2 Clamp | 14.0718 | 1 | 22 | H5CD | 0.051
BPZ:ASK71.1 | ASK71.1 | ASK71.1 Rotary/Linear set for | 80.934 | 1 | 22 | H5CD | 1.344
BPZ:ASK71.11 | ASK71.11 | ASK71.11 Rotary/Linear set for duct | 92.8344 | 1 | 22 | H5CD | 1.495
BPZ:ASK71.13 | ASK71.13 | ASK71.13 Rotary/Linear set with lever | 38.2956 | 1 | 22 | H5CD | 0.136
BPZ:ASK71.14 | ASK71.14 | ASK71.14 Rotary/Linear set with lever | 51.183 | 1 | 22 | H5CD | 0.293
BPZ:ASK71.2 | ASK71.2 | ASK71.2 Rotary/Linear set for duct | 131.5812 | 1 | 22 | H5CD | 1.696
BPZ:ASK71.3 | ASK71.3 | ASK71.3 Rotary/Linear set with lever | 33.699 | 1 | 22 | H5CD | 0.168
BPZ:ASK71.4 | ASK71.4 | ASK71.4 Rotary/Linear set with lever | 42.6384 | 1 | 22 | H5CD | 0.368
BPZ:ASK71.5 | ASK71.5 | ASK71.5 Rotary/Linear set with lever | 37.6752 | 1 | 22 | H5CD | 0.192
BPZ:ASK71.6 | ASK71.6 | ASK71.6 Rotary/Linear set with lever | 52.6212 | 1 | 22 | H5CD | 0.866
BPZ:ASK71.9 | ASK71.9 | ASK71.9 Universal Lever | 45.7968 | 1 | 22 | H5CD | 0.203
BPZ:ASK72.1 | ASK72.1 | ASK72.1 Linear/rotary set with | 70.218 | 1 | 32 | H5CD | 0.232
BPZ:ASK72.2 | ASK72.2 | ASK72.2 Linear/rotary set with | 42.6384 | 1 | 32 | H5CD | 0.215
BPZ:ASK72.3 | ASK72.3 | ASK72.3 Linear/rotary set with | 37.3086 | 1 | 32 | H5CD | 0.222
BPZ:ASK73.1 | ASK73.1 | ASK73.1 Bracket for powerpack | 30.9072 | 1 | 22 | H5CD | 0.23
BPZ:ASK73.2 | ASK73.2 | ASK73.2 Self-aligning bracket f.powerp. | 103.635 | 1 | 22 | H5CD | 0.288
BPZ:ASK73.3 | ASK73.3 | ASK73.3 Bracket for powerpack | 33.699 | 1 | 32 | H5CD | 0.163
BPZ:ASK74.1 | ASK74.1 | ASK74.1 Special shaft adapter | 33.8964 | 1 | 76 | H5CD | 0.018
BPZ:ASK74.11 | ASK74.11 | ASK74.11 Accessory for GSD and GQD | 19.3734 | 1 | 22 | H5CD | 0.118
BPZ:ASK74.7 | ASK74.7 | ASK74.7 ASK74.7 Shaft extension | 103.635 | 1 | 22 | H5CD | 0.467
BPZ:ASK75.1 | ASK75.1 | ASK75.1 Weather shield f.rotary actuat. | 202.7862 | 1 | 22 | H5CD | 1.57
BPZ:ASK75.2 | ASK75.2 | ASK75.2 Weather shield f.linear actuat. | 47.0376 | 1 | 34 | H5CD | 0.388
BPZ:ASK75.3 | ASK75.3 | ASK75.3 Weather shield f.rotary actuato | 292.011 | 1 | 22 | H5CD | 1.144
BPZ:ASK75.4 | ASK75.4 | ASK75.4 Weather shield rotary | 91.932 | 1 | 22 | H5CD | 0.595
BPZ:ASK75.5 | ASK75.5 | ASK75.5 Weather shield BG | 78.8754 | 1 | 22 | H5CD | 0.176
BPZ:ASK75.6 | ASK75.6 | ASK75.6 Weather shield GS | 153.2106 | 1 | 32 | H5CD | 0.351
S55845-Z154 | ASK77.11 | ASK77.11 Butterfly valve mounting kit | 69.093 | 1 | 50 | H5CC | 1.14
BPZ:ASK77.2 | ASK77.2 | ASK77.2 Accessory kit BV for GMAxx1.9E | 49.869 | 1 | 22 | H5CC | 0.235
BPZ:ASK77.3 | ASK77.3 | ASK77.3 Accessory kit BV for GLBxx1.9E | 32.967 | 1 | 22 | H5CC | 0.249
BPZ:ASK77.8 | ASK77.8 | ASK77.8 DN150 ball valve mounting kits | 42.282 | 1 | 22 | H5CC | 1
S55845-Z152 | ASK77.9 | ASK77.9 Butterfly valve mounting kit | 28.161 | 1 | 57 | H5CC | 0.6
BPZ:ASK78.10 | ASK78.10 | ASK78.10 Centering insert round 12 mm | 2.961 | 10 | 22 | H5CD | 0.002
BPZ:ASK78.12 | ASK78.12 | ASK78.12 Centering insert D-profile | 2.961 | 10 | 22 | H5CD | 0.016
BPZ:ASK78.14 | ASK78.14 | ASK78.14 Centring insert sq 8x8 fix | 2.961 | 10 | 22 | H5CD | 0.016
BPZ:ASK78.3 | ASK78.3 | ASK78.3 Shaft insert for shafts | 2.961 | 10 | 22 | H5CD | 0.004
BPZ:ASK78.5 | ASK78.5 | ASK78.5 Centering insert round 1/2'' | 4.6812 | 10 | 32 | H5CD | 0.007
BPZ:ASK78.6 | ASK78.6 | ASK78.6 Centering insert square | 2.961 | 10 | 22 | H5CD | 0.002
BPZ:ASK78.7 | ASK78.7 | ASK78.7 Centering insert square | 3.9762 | 10 | 22 | H5CD | 0.004
BPZ:ASK78.9 | ASK78.9 | ASK78.9 Centering insert round 10 mm | 5.9502 | 10 | 32 | H5CD | 0.012
BPZ:ASK79.4 | ASK79.4 | ASK79.4 Duct tip, 72°C | 32.853 | 1 | 22 | H5CD | 0.061
BPZ:ASK79.5 | ASK79.5 | ASK79.5 Duct tip, 95°C | 32.853 | 1 | 22 | H5CD | 0.058
S54511-Z21-A1 | ASL5000-CO | SiPass integrated software - Corporate license | 26420.2032 | 1 | 23 | H3FQ | 0.001
6FL7820-8AA40 | ASL5000-CP | ASL5000-CP CerPass Migration | 1716.48 | 1 | 23 | H3FQ | 0.001
S54511-Z20-A1 | ASL5000-FA | SiPass integrated software - Facility license | 8973.972 | 1 | 23 | H3FQ | 0.001
S54511-P25-A1 | ASL5000-FC | Upgrade license - SiPass integrated Facility to SiPass integrated Corporate | 19399.8 | 1 | 23 | H3FQ | 0.001
6FL7820-8AA20 | ASL5000-OA | SiPass integrated software – Optima edition license | 11852.652 | 1 | 23 | H3FQ | 0.001
S54511-P26-A1 | ASL5000-OC | Upgrade license - SiPass integrated Optima to SiPass integrated Corporate | 16521.12 | 1 | 23 | H3FQ | 0.001
6FL7820-8AA10 | ASL5000-SE | SiPass integrated software – Standard edition license | 1351.728 | 1 | 23 | H3FQ | 0.001
S54511-P2-A1 | ASL5000-ST | SiPass integrated software – Starter edition license | 133.9212 | 1 | 23 | H3FQ | 0.001
S54511-P24-A1 | ASL5000-UC | Upgrade license - SiPass integrated Standard to SiPass integrated Corporate | 27034.56 | 1 | 23 | H3FQ | 0.001
S54511-P23-A1 | ASL5000-UF | Upgrade license - SiPass integrated Standard to SiPass integrated Facility | 7634.76 | 1 | 23 | H3FQ | 0.001
6FL7820-8AB10 | ASL5000-UO | Upgrade license - SiPass integrated Standard to SiPass integrated Optima | 10500.924 | 1 | 23 | H3FQ | 0.001
6FL7820-8AB00 | ASL5000-US | Upgrade license - SiPass integrated Starter to SiPass integrated Standard | 1351.728 | 1 | 23 | H3FQ | 0.001
P24246-P5800-B1 | ASL9000-MI | ASL9000-MI advaNTage Migration | 955.984 | 1 | 23 | H3FQ | 0.001
S55174-A155 | ASP23U10 | ASP23U10 Cable Aux.Switch type 8, 1m | 18.684 | 1 | 22 | H5CC | 0.077
BPZ:ASR0.16N | ASR0.16N | ASR0.16N Cartridge | 394.119 | 1 | 31 | H5CC | 0.642
BPZ:ASR0.4N | ASR0.4N | ASR0.4N Cartridge | 448.632 | 1 | 22 | H5CC | 0.646
BPZ:ASR1.0N | ASR1.0N | ASR1.0N Cartridge | 509.409 | 1 | 22 | H5CC | 0.651
BPZ:ASR2.5N | ASR2.5N | ASR2.5N Cartridge | 564.813 | 1 | 22 | H5CC | 0.651
BPZ:ASR6.3N | ASR6.3N | ASR6.3N Cartridge | 619.326 | 1 | 22 | H5CC | 0.63
BPZ:ASR61 | ASR61 | ASR61 Replacem.electronic cpl. f.MVL661 | 275.265 | 1 | 22 | H5CC | 0.352
S55499-D165 | AST20 | AST20 Handheld Tool | 450.636 | 1 | 22 | H5CD | 0.95
S55499-D373 | AST22 | USB / PPS2 Interface converter | 468.6558 | 1 | 64 | H5CD | 0.209
P54511-P13-A1 | ASU5000-UC | Upgrade Credit SiPass integrated SW | 623.118 | 1 | 23 | H3FQ | 0.001
BPZ:ASV181.1E/3 | ASV181.1E/3 | ASV181.1E/3 VAV Modular | 167.649 | 1 | 22 | H5CD | 0.336
BPZ:ASY100 | ASY100 | ASY100 Terminal kit 24V modulating | 4.779 | 1 | 22 | H5CC | 0.015
S55174-A129 | ASY23L100 | ASY23L100 Conn. cable type 1, 10m | 33.426 | 1 | 22 | H5CC | 0.451
S55174-A136 | ASY23L100HF | ASY23L100HF Conn. cable type 1, 10m HF | 39.42 | 1 | 22 | H5CC | 0.42
S55174-A130 | ASY23L150 | ASY23L150 Conn. cable type 1, 15m | 43.335 | 1 | 22 | H5CC | 0.672
S55174-A123 | ASY23L20 | ASY23L20 Conn. cable type 1, 2m | 5.886 | 1 | 22 | H5CC | 0.079
S55174-A134 | ASY23L20HF | ASY23L20HF Conn. cable type 1, 2m HF | 11.88 | 1 | 22 | H5CC | 0.103
S55174-A157 | ASY23L20LD | ASY23L20LD Cable type 1 with LED, 2 m | 17.793 | 1 | 22 | H5CC | 0.068
S55174-A131 | ASY23L30B | ASY23L30B Conn. cable type 4, 3m bl | 9.828 | 1 | 22 | H5CC | 0.145
S55174-A126 | ASY23L50 | ASY23L50 Conn. cable type 1, 5m | 14.742 | 1 | 22 | H5CC | 0.23
S55174-A132 | ASY23L50B | ASY23L50B Conn. cable type 4, 5m bl | 14.742 | 1 | 22 | H5CC | 0.236
S55174-A135 | ASY23L50HF | ASY23L50HF Conn. cable type 1, 5m HF | 18.684 | 1 | 22 | H5CC | 0.222
BPZ:ASY3L25 | ASY3L25 | ASY3L25 Plug-in cable 230V 3-point 2.5m | 12.69 | 1 | 22 | H5CC | 0.153
BPZ:ASY3L45 | ASY3L45 | ASY3L45 Plug-in cable 230V 3-point 4.5m | 16.902 | 1 | 22 | H5CC | 0.269
S55174-A137 | ASY6AL20 | ASY6AL20 Cable 0-10 V type 2, 2m | 53.163 | 1 | 22 | H5CC | 0.074
S55174-A147 | ASY6AL20HF | ASY6AL20HF Cable 0-10 V type 2, 2m HF | 78.813 | 1 | 22 | H5CC | 0.07
BPZ:ASY6L25 | ASY6L25 | ASY6L25 Plug-in cable 24V.modul. 2.5m | 8.262 | 1 | 22 | H5CC | 0.087
BPZ:ASY6L45 | ASY6L45 | ASY6L45 Plug-in cable 24V.modul. 4.5m | 14.661 | 1 | 22 | H5CC | 0.144
BPZ:ASY6L45HF | ASY6L45HF | ASY6L45HF Conn. cable 24V 0-10V 4.5mHF | 17.685 | 1 | 22 | H5CC | 0.15
S55174-A140 | ASY6PL20 | ASY6PL20 Cable 0-10 V type 3, 2m | 53.163 | 1 | 22 | H5CC | 0.067
S55174-A150 | ASY6PL20HF | ASY6PL20HF Cable 0-10 V type 3, 2m HF | 78.813 | 1 | 22 | H5CC | 0.073
BPZ:ASY8L25 | ASY8L25 | ASY8L25 Plug-in cable 24V 3-point 2.5m | 8.262 | 1 | 22 | H5CC | 0.088
BPZ:ASY8L45 | ASY8L45 | ASY8L45 Plug-in cable 24V 3-point 4.5m | 14.661 | 1 | 22 | H5CC | 0.152
BPZ:ASY8L45HF | ASY8L45HF | ASY8L45HF Connectin cable 24V 3-позиционный 4.5mHF | 17.685 | 1 | 22 | H5CC | 0.158
BPZ:ASY98 | ASY98 | ASY98 Sicherungsschraube | 2.376 | 1 | 22 | H5CC | 0.009
BPZ:ASY99 | ASY99 | ASY99 Terminal bloc 24V 3-позиционный | 4.779 | 1 | 22 | H5CC | 0.016
BPZ:ASZ12.30 | ASZ12.30 | ASZ12.30 Potentiometer | 88.41 | 1 | 22 | H5GA | 0.015
BPZ:ASZ12.33 | ASZ12.33 | ASZ12.33 Potentiometer | 88.41 | 1 | 22 | H5GA | 0.015
BPZ:ASZ12.703 | ASZ12.703 | ASZ12.703 Potentiometer | 86.58 | 1 | 22 | H5GA | 0.045
BPZ:ASZ12.733 | ASZ12.733 | ASZ12.733 Potentiometer | 86.58 | 1 | 22 | H5GA | 0.028
BPZ:ASZ12.803 | ASZ12.803 | ASZ12.803 Potentiometer | 91.89 | 1 | 22 | H5GA | 0.044
BPZ:ASZ12.833 | ASZ12.833 | ASZ12.833 Potentiometer | 91.89 | 1 | 22 | H5GA | 0.028
BPZ:ASZ16.703 | ASZ16.703 | ASZ16.703 Potentiometer | 86.67 | 1 | 22 | H5GA | 0.028
BPZ:ASZ16.733 | ASZ16.733 | ASZ16.733 Potentiometer | 86.67 | 1 | 22 | H5GA | 0.028
BPZ:ASZ22.30 | ASZ22.30 | ASZ22.30 Potentiometer | 174.3 | 1 | 22 | H5GA | 0.015
BPZ:ASZ22.33 | ASZ22.33 | ASZ22.33 Potentiometer | 174.3 | 1 | 22 | H5GA | 0.015
BPZ:ASZ22.703 | ASZ22.703 | ASZ22.703 Potentiometer | 175.29 | 1 | 22 | H5GA | 0.042
BPZ:ASZ22.733 | ASZ22.733 | ASZ22.733 Potentiometer | 175.29 | 1 | 22 | H5GA | 0.042
BPZ:ASZ22.803 | ASZ22.803 | ASZ22.803 Potentiometer | 178.2 | 1 | 22 | H5GA | 0.057
BPZ:ASZ22.833 | ASZ22.833 | ASZ22.833 Potentiometer | 178.2 | 1 | 22 | H5GA | 0.042
BPZ:ASZ22.903 | ASZ22.903 | ASZ22.903 Double potentiometer | 178.2 | 1 | 22 | H5GA | 0.042
BPZ:ASZ22.933 | ASZ22.933 | ASZ22.933 Potentiometer | 178.2 | 1 | 22 | H5GA | 0.042
BPZ:ASZ36 | ASZ36 | ASZ36 Potentiomter unit 0 to 1000 Ohm | 260.955 | 1 | 22 | H5CC | 0.08
S55845-Z108 | ASZ6.6 | ASZ6.6 Stem Heater AC24V | 184.113 | 1 | 22 | H5CC | 0.217
BPZ:ASZ66.703 | ASZ66.703 | ASZ66.703 Potentiometer | 178.2 | 1 | 22 | H5GA | 0.042
BPZ:ASZ7.3 | ASZ7.3 | ASZ7.3 Potentiometer 1000 Ohm | 188.568 | 1 | 22 | H5CC | 0.047
BPZ:ASZ7.31 | ASZ7.31 | ASZ7.31 Potentiometer 135 Ohm | 188.568 | 1 | 22 | H5CC | 0.047
BPZ:ASZ7.32 | ASZ7.32 | ASZ7.32 Potentiometer 200 Ohm | 188.568 | 1 | 22 | H5CC | 0.046
S55845-Z106 | ASZ7.5/1000 | ASZ7.5/1000 Potentiometer 1000 Ohm | 181.413 | 1 | 22 | H5CC | 0.04
BPZ:ASZ8.703 | ASZ8.703 | ASZ8.703 Potentiometer | 84.75 | 1 | 22 | H5GA | 0.028
BPZ:ASZ8.733 | ASZ8.733 | ASZ8.733 Potentiometer | 84.75 | 1 | 22 | H5GA | 0.028
BPZ:ASZ82.733 | ASZ82.733 | ASZ82.733 Potentiometer | 171.42 | 1 | 22 | H5GA | 0.042
BPZ:ASZ88.733 | ASZ88.733 | ASZ88.733 Potentiometer | 180.12 | 1 | 22 | H5GA | 0.042
S24246-F2605-A1 | ATI5100 | Intrusion arming terminal | 810.05 | 1 | 21 | LVBAC | 0.555
BPZ:ATN2 | ATN2 | ATN2 Theft protection | 4.617 | 10 | 22 | H5CC | 0.074
BPZ:ATN4 | ATN4 | ATN4 Manual knob | 1.485 | 50 | 22 | H5CC | 0.021
BPZ:AUZ3.1 | AUZ3.1 | AUZ3.1 Analog clock | 34.53 | 1 | 22 | H5DG | 0.062
BPZ:AUZ3.7 | AUZ3.7 | AUZ3.7 Analog clock | 39.33 | 1 | 22 | H5DG | 0.06
BPZ:AV100-VP1 | AV100-VP1 | AV100-VP1 Setting Unit for MCV | 34.047 | 10 | 30 | H5CC | 0.026
BPZ:AV15-15 | AV15-15 | AV15-15 Compress.fitting1/2''-CLC15mmCU | 1.944 | 10 | 22 | H5CC | 0.021
S55174-A159 | AV301 | AV301 Adapter Set, M30x1.5 | 4.428 | 1 | 22 | H5CC | 0.012
S55174-A160 | AV302 | AV302 Adapter Set, M28x1.5 | 4.428 | 1 | 22 | H5CC | 0.012
S55174-A161 | AV303 | AV303 Adapter Set, M30x1 | 4.428 | 1 | 22 | H5CC | 0.012
S55174-A167 | AV304 | AV304 Adapter Set Universal (x5) | 19.656 | 1 | 22 | H5CC | 0.036
S55174-A169 | AV305 | AV305 Standard adapter, M30x1.5, 10 PCE | 10.719 | 1 | 22 | H5CC | 0.048
S55174-A171 | AV306 | AV306 Adapter Markaryd, M28x1.5, 10 PCE | 2.106 | 1 | 22 | H5CC | 0.063
BPZ:AV53 | AV53 | AV53 Adapter to fit DANFOSS RA2000 | 6.804 | 1 | 22 | H5CC | 0.027
S55174-A164 | AV533 | AV533 Adapter Danfoss RA2000, 22 mm | 7.884 | 1 | 43 | H5CC | 0.007
BPZ:AV54 | AV54 | AV54 Adapter to fit DANFOSS RAVL | 15.282 | 1 | 22 | H5CC | 0.06
BPZ:AV55 | AV55 | AV55 Adapter to fit DANFOSS RAV | 20.736 | 1 | 22 | H5CC | 0.073
BPZ:AV56 | AV56 | AV56 Adapter to fit GIACOMINI | 20.007 | 1 | 22 | H5CC | 0.012
BPZ:AV57 | AV57 | AV57 Adapter to fit HERTZ | 10.287 | 1 | 22 | H5CC | 0.04
BPZ:AV58 | AV58 | AV58 Adapter to fit OVENTROP M30x1 | 19.035 | 1 | 22 | H5CC | 0.063
BPZ:AV60 | AV60 | AV60 Adapter to fit TA | 10.287 | 1 | 22 | H5CC | 0.037
BPZ:AV61 | AV61 | AV61 Adapter to fit MMA MARKARYD | 10.287 | 1 | 22 | H5CC | 0.049
S55174-A165 | AV63 | AV63 Adapter Giacomini | 4.428 | 1 | 22 | H5CC | 0.013
S55174-A166 | AV64 | AV64 Adapter Pettinaroli, M28x1.5 | 19.656 | 1 | 22 | H5CC | 0.008
BPZ:AVN15-15 | AVN15-15 | AVN15-15 Compress.fitting 1/2'' Cu 15mm | 16.254 | 1 | 22 | H5CC | 0.033
BPZ:AVN15A16 | AVN15A16 | AVN15A16 Compress.fitting1/2''P A16x2mm | 4.941 | 1 | 22 | H5CC | 0.045
BPZ:AVS13.399/201 | AVS13.399/201 | AVS13.399/201 RF transmitter for QAC34 | 95.4 | 20 | 41 | H5GA | 0.16
BPZ:AVS16.290/109 | AVS16.290/109 | AVS16.290/109 Main module | 98.79 | 20 | 32 | H5GA | 0.439
BPZ:AVS37.294/101 | AVS37.294/101 | AVS37.294/101 *LAG* NBE-HMI OEM B&B | 161.73 | 1 | 22 | H5GA | 0.244
BPZ:AVS37.294/109 | AVS37.294/109 | AVS37.294/109 Human Machine Interface | 131.7 | 20 | 41 | H5GA | 0.226
BPZ:AVS37.294/209 | AVS37.294/209 | AVS37.294/209 Human Machine Interface | 131.7 | 20 | 41 | H5GA | 0.226
BPZ:AVS37.294/301 | AVS37.294/301 | AVS37.294/301 *LAG* NBE-HMI OEM B&B | 161.73 | 1 | 22 | H5GA | 0.244
BPZ:AVS37.294/309 | AVS37.294/309 | AVS37.294/309 Operator Unit | 131.7 | 20 | 41 | H5GA | 0.226
BPZ:AVS37.294/501 | AVS37.294/501 | AVS37.294/501 Operator Unit | 161.73 | 1 | 22 | H5GA | 0.236
BPZ:AVS37.294/509 | AVS37.294/509 | AVS37.294/509 Operator Unit | 131.7 | 20 | 41 | H5GA | 0.23
BPZ:AVS37.294/709 | AVS37.294/709 | AVS37.294/709 *LAG* NBE-HMI OEM B&B | 131.7 | 20 | 41 | H5GA | 0.229
BPZ:AVS37.295/309 | AVS37.295/309 | AVS37.295/309 Operator unit | 131.7 | 20 | 41 | H5GA | 0.165
BPZ:AVS37.295/509 | AVS37.295/509 | AVS37.295/509 Human Machine Interface | 131.7 | 20 | 41 | H5GA | 0.23
BPZ:AVS37.296/109 | AVS37.296/109 | AVS37.296/109 Human Machine Interface | 135.57 | 20 | 41 | H5GA | 0.226
BPZ:AVS37.297/509 | AVS37.297/509 | AVS37.297/509 Operator Unit | 131.7 | 20 | 41 | H5GA | 0.226
BPZ:AVS37.390/109 | AVS37.390/109 | AVS37.390/109 operating unit basic | 57.9 | 56 | 77 | H5GA | 0.064
BPZ:AVS37.394/109 | AVS37.394/109 | AVS37.394/109 Operator Unit | 123.96 | 133 | 154 | H5GA | 0.113
BPZ:AVS37.396/109 | AVS37.396/109 | AVS37.396/109 Operator Unit | 126.87 | 133 | 154 | H5GA | 0.113
BPZ:AVS37.398/109 | AVS37.398/109 | AVS37.294/100 Human Machine Interface | 122.01 | 133 | 154 | H5GA | 0.113
S55625-H530-A109 | AVS37.398/509 | AVS37.398/509 Operator unit | 122.01 | 133 | 21 | H5GA | 0.113
BPZ:AVS38.291/109 | AVS38.291/109 | AVS38.291/109 Blind cover f.ALBATROS 2 | 2.43 | 100 | 22 | H5GA | 0.073
BPZ:AVS55.196/109 | AVS55.196/109 | AVS55.196/109 I/O extension for RVS21 | 82.02 | 42 | 32 | H5GA | 0.35
BPZ:AVS55.199/109 | AVS55.199/109 | AVS55.199/109 I/OExtension for RVS21 | 95.76 | 24 | 32 | H5GA | 0.091
BPZ:AVS71.390/109 | AVS71.390/109 | AVS71.390/109 RF module | 72.72 | 20 | 22 | H5GA | 0.073
BPZ:AVS74.261/109 | AVS74.261/109 | AVS74.261/109 Operator unit | 130.74 | 20 | 41 | H5GA | 0.213
BPZ:AVS74.661/109 | AVS74.661/109 | AVS74.661/109 Operator unit | 138.48 | 20 | 41 | H5GA | 0.212
BPZ:AVS74.761/109 | AVS74.761/109 | AVS74.761/109 Operator unit | 145.26 | 20 | 41 | H5GA | 0.215
BPZ:AVS75.370/101 | AVS75.370/101 | AVS75.370/101 Extension module | 225.63 | 1 | 32 | H5GA | 0.368
BPZ:AVS75.370/109 | AVS75.370/109 | AVS75.370/109 Ext.modul heat pump contr | 152.04 | 20 | 32 | H5GA | 0.241
BPZ:AVS75.390/101 | AVS75.390/101 | AVS75.390/101 Extension module | 171.42 | 1 | 22 | H5GA | 0.391
BPZ:AVS75.390/109 | AVS75.390/109 | AVS75.390/109 Extension module | 130.74 | 20 | 22 | H5GA | 0.291
BPZ:AVS75.391/109 | AVS75.391/109 | AVS75.391/109 Extension module | 136.53 | 20 | 32 | H5GA | 0.337
BPZ:AVS76.392/309 | AVS76.392/309 | AVS76.392/309 Power module ENS/G83 | 546.18 | 12 | 22 | H5GA | 0.485
BPZ:AVS82.490/109 | AVS82.490/109 | AVS82.490/109 ribbon cable ext.module | 5.1 | 200 | 22 | H5GA | 0.014
BPZ:AVS82.491/109 | AVS82.491/109 | AVS82.491/109 ribbon cable HMI | 5.58 | 200 | 22 | H5GA | 0.029
BPZ:AVS82.496/109 | AVS82.496/109 | AVS82.496/109 connect cable for RVS21 | 10.74 | 20 | 22 | H5GA | 0.02
BPZ:AVS82.590/109 | AVS82.590/109 | AVS82.590/109 Adapter Flachbandkabel | 18.78 | 100 | 22 | H5GA | 0.012
BPZ:AVS92.280/109 | AVS92.280/109 | AVS92.280/109 holder plate f. AVS55.xxx | 6.96 | 100 | 22 | H5GA | 0.023
BPZ:AVS92.290/109 | AVS92.290/109 | AVS92.290/109 Cover for AVS37.294 | 2.01 | 100 | 22 | H5GA | 0.013
BPZ:4392990001 | AX1213 | AX1213 Accumulator 12V 4.0Ah | 20.6514 | 1 | 22 | H3FP | 1.45
BPZ:AZL21.00A9 | AZL21.00A9 | AZL21.00A9 Display and programming unit | 86.28 | 1 | 22 | H5GA | 0.3
BPZ:AZL23.00A9 | AZL23.00A9 | AZL23.00A9 Display and programming unit | 115.23 | 1 | 22 | H5GA | 0.3
BPZ:AZL52.00B1 | AZL52.00B1 | Display programming unit | 618.81 | 1 | 22 | H5GA | 0.3
BPZ:AZL52.01B1 | AZL52.01B1 | AZL52.01B1 Display and programming unit | 618.81 | 1 | 22 | H5GA | 0.3
BPZ:AZL52.02B1 | AZL52.02B1 | AZL52.02B1 Display and programming unit | 618.81 | 1 | 22 | H5GA | 0.3
BPZ:AZL52.09B1 | AZL52.09B1 | AZL52.09B1 Display and programming unit | 654.63 | 1 | 22 | H5GA | 0.3
BPZ:AZL52.40B1 | AZL52.40B1 | AZL52.40B1 Display and programming unit | 732.12 | 1 | 22 | H5GA | 0.3
V54539-F105-A100 | AZ-MBG2 | Wall mount bracket, G2 | 6.5655 | 1 | 21 | LVBIN | 0.03
S55845-Z107 | AZX61.1 | AZX61.1 Function Module SAX/SAV | 61.857 | 1 | 22 | H5CC | 0.02
S54319-F20-A1 | BA720 | BA720 Base Attachment | 3.5462 | 5 | 22 | H3FD | 0.051
S54319-F29-A1 | BA721 | BA721 Base attachment wet | 33.4356 | 1 | 22 | H3FD | 0.33
S54302-Z101-A1 | BAT12-110 | BAT12-110 Battery 12V,110Ah(115Ah) | 519.8908 | 1 | 22 | H3FP | 40
S54302-Z102-A1 | BAT12-25 | BAT12-25 Battery 12V,25Ah(28Ah,LL) | 91.784 | 1 | 22 | H3FP | 8.18
S54370-Z11-A1 | BAT3.6-10 | BAT3.6-10 Li-SOCl2 batt.pack 3.6V, 10Ah | 39.6042 | 1 | 22 | H3FD | 0.093
BPZ:BAU200 | BAU200 | BAU200 Universal Display | 188.82 | 1 | 22 | H5DG | 0.311
V24246-Z3552-A1 | BB3 | Flush-mounting kit | 106.2966 | 1 | 21 | LVBAC | 0.7
S24246-Z3653-A1 | BB4 | Flush-mounting kit for magstripe readers with keypads | 112.4056 | 1 | 21 | LVBAC | 1.1
V24246-Z5401-A1 | BB5 | Flush-mounting kit | 94.0786 | 1 | 21 | LVBAC | 0.8
V24246-Z3553-A1 | BB6 | Flush-mounting | 106.2966 | 1 | 21 | LVBAC | 0.58
S54476-B39-A37 | BOOSTER-SET | BOOSTER B0480, 80L 300 | 968.5 | 1 | 22 | H3PN | 0.765
S54372-B12-A1 | BP720 | BP720 Blanking plate | 8.642 | 1 | 22 | H3FD | 0.029
A6E62066790 | BR-HLC500 | Wall bracket for HLC542 | 51.256 | 1 | 21 | LVBVI | 0.6
BPZ:BSG21.1 | BSG21.1 | BSG21.1 Universal setpoint potentiom. | 39.12 | 1 | 22 | H5DG | 0.053
BPZ:BSG21.5 | BSG21.5 | BSG21.5 Cooling.supply setpoint poti | 41.76 | 1 | 22 | H5DG | 0.05
BPZ:BSG61 | BSG61 | BSG61 Voltage setpoint potentiometer | 48.78 | 1 | 22 | H5DG | 0.054
V54561-H101-A100 | Bubble | C. BUBBLE FOR CVMS2025-IR | 20.264 | 1 | 21 | LVBVI | 0.11
V54539-F115-A100 | C7 | Spring contact watertight | 17.5522 | 1 | 21 | LVBIN | 0.05
V2GF1710-8BD | CAB1420 | Universal Camera Mount 140 mm | 20.264 | 1 | 21 | LVBVI | 0.13
2GF1710-8BE | CAB1920 | Universal Camera Mount 190 mm | 19.072 | 1 | 21 | LVBVI | 0.14
V2GF1710-8BE | CAB1920 | Universal Camera Mount 190 mm | 19.072 | 1 | 21 | LVBVI | 0.14
V54561-C707 | CADC3099 | Column spacer with 4" PCD | 66.752 | 1 | 21 | LVBVI | 2.7
V54569-B103-A100 | CAH2501-IX | Vectis iX06, HDD Kit 1TB | 302.768 | 1 | 21 | LVBVI | 1
V54569-B103-A200 | CAH3502-IX | Vectis iX16-48, HDD Kit 2TB | 312.304 | 1 | 21 | LVBVI | 0.65
V54569-B103-A300 | CAH3503-IX | Vectis iX16-48, HDD Kit 3TB | 414.816 | 1 | 21 | LVBVI | 0.74
V54569-B103-A400 | CAH3504-IX | Vectis iX16-48, HDD Kit 4TB | 587.656 | 1 | 21 | LVBVI | 0.42
V54569-B103-A600 | CAH3506-IX | Vectis iX16-48, HDD Kit 6TB | 1013.2 | 1 | 21 | LVBVI | 1
V54561-C609 | CAHA1040 | Swivel mount adaptor | 157.344 | 1 | 21 | LVBVI | 0.8
V54561-C608-A1 | CAHL4010-WK | Wiper kit | 241.976 | 1 | 21 | LVBVI | 0.76
V54561-C607-A1 | CAHL4010-WU | Washer unit 5l | 529.248 | 1 | 21 | LVBVI | 2.8
V54561-C608-A2 | CAHL4011-WK | Wiper Kit | 241.976 | 1 | 21 | LVBVI | 0.8
S54561-C607-A2 | CAHL4011-WU | Washer unit 5l | 529.248 | 1 | 21 | LVBVI | 2.865
V54561-B604 | CAHL401X-W | Spare wiper for CHSL401x | 40.528 | 1 | 21 | LVBVI | 0.06
V54561-M102-A100 | CAM10-FMIR | CAM10-FMIR, Ceiling mount for "angled" Eventys dome installation | 10.728 | 1 | 21 | LVBVI | 0.26
V54561-M105-A100 | CAM10-FMVIR | CAM10-FMVIR, Flush mount for ceiling installation of Eventys dome cameras | 44.7 | 1 | 21 | LVBVI | 0.7
V54561-M101-A100 | CAM10-PM | CAM10-PM, Pole Mount Adapter | 44.7 | 1 | 21 | LVBVI | 1.5
V54561-M103-A100 | CAM10-WMIR | CAM10-WMIR, Wall mount support for Eventys Dome cameras | 66.156 | 1 | 21 | LVBVI | 1.56
V54561-M104-A100 | CAM10-WMVIR | CAM10-WMVIR, Wall mount support Eventys Dome cameras including junction box | 84.036 | 1 | 21 | LVBVI | 1.52
N54561-M108-A100 | CAM40-DA | Dome Adapter for 4010 Camera | 253.896 | 1 | 21 | LVBVI | 9.562
N54561-M106-A100 | CAM40-PM | Pole Mount for 4010 Camera | 318.264 | 1 | 21 | LVBVI | 7.52
N54561-M107-A100 | CAM40-WMIR | Wall Mount for 4010 Camera | 221.712 | 1 | 21 | LVBVI | 12.036
V2GF1800-8BJ | CAPA2410-P | CAPA2410-P Plug type power supply 24 VAC | 13.112 | 1 | 21 | LVBVI | 0.45
V2GF1800-8BK | CAPA2415-C230 | CAPA2415-C230 Indoor power supply, 24 VAC | 72.712 | 1 | 21 | LVBVI | 1.9
V2GF1800-8BL | CAPA2415-W230 | CAPA2415-W230 Outdoor PSU 24 VAC, IP67 | 264.624 | 1 | 21 | LVBVI | 2.5
V54561-B7-A1 | CAPD1210-C230 | Power supply 12 VDC | 61.984 | 1 | 21 | LVBVI | 0.54
V54587-F101-A100 | CAPD1250W | Spare Power Supply for Monitors | 54.832 | 1 | 21 | LVBVI | 0.555
BPZ:CAU.04 | CAU.04 | CAU.04 ADP/CC V4 Software-License | 4.2 | 1 | 23 | H5ET | 0.001
P55802-Y157-A415 | CCA-100000-BA | CCA-100000-BA CC 100000 ba dp | 151653.6 | 1 | 23 | H5ET | 0
P55802-Y157-D415 | CCA-100000-BA-PSM | CCA-100000-BA-PSM CC 100000 ba dp | 30330.72 | 1 | 23 | H5ET | 0
P55802-Y157-E415 | CCA-100000-BA-SSM | CCA-100000-BA-SSM CC 100000 ba dp | 90992.16 | 1 | 23 | H5ET | 0
P55802-Y157-B415 | CCA-100000-BA-SUR | CCA-100000-BA-SUR CC 100000 ba dp | 15165.36 | 1 | 23 | H5ET | 0
P55802-Y157-C415 | CCA-100000-BA-SUS | CCA-100000-BA-SUS CC 100000 ba dp | 68293.68 | 1 | 23 | H5ET | 0
P55802-Y157-A414 | CCA-10000-BA | CCA-10000-BA CC 10000 ba dp | 40440.96 | 1 | 23 | H5ET | 0
P55802-Y157-D414 | CCA-10000-BA-PSM | CCA-10000-BA-PSM CC 10000 ba dp | 8088.18 | 1 | 23 | H5ET | 0
P55802-Y157-E414 | CCA-10000-BA-SSM | CCA-10000-BA-SSM CC 10000 ba dp | 24284.4 | 1 | 23 | H5ET | 0
P55802-Y157-B414 | CCA-10000-BA-SUR | CCA-10000-BA-SUR CC 10000 ba dp | 4044.09 | 1 | 23 | H5ET | 0
P55802-Y157-C414 | CCA-10000-BA-SUS | CCA-10000-BA-SUS CC 10000 ba dp | 18238.08 | 1 | 23 | H5ET | 0
P55802-Y158-A414 | CCA-10000-FIRE | CCA-10000-FIRE CC 10000 fire dp | 29525.244 | 1 | 23 | H3FQ | 0
P55802-Y158-D414 | CCA-10000-FIRE-PSM | CCA-10000-FIRE-PSM CC 10000 fire dp | 5905.0488 | 1 | 23 | H3FQ | 0
P55802-Y158-E414 | CCA-10000-FIRE-SSM | CCA-10000-FIRE-SSM CC 10000 fire dp | 17715.1464 | 1 | 23 | H3FQ | 0
P55802-Y158-B414 | CCA-10000-FIRE-SUR | CCA-10000-FIRE-SUR CC 10000 fire dp | 2952.5244 | 1 | 23 | H3FQ | 0
P55802-Y158-C414 | CCA-10000-FIRE-SUS | CCA-10000-FIRE-SUS CC 10000 fire dp | 13286.3598 | 1 | 23 | H3FQ | 0
P55802-Y157-A413 | CCA-1000-BA | CCA-1000-BA CC add 1000 ba dp | 5055.12 | 1 | 23 | H5ET | 0
P55802-Y157-D413 | CCA-1000-BA-PSM | CCA-1000-BA-PSM CC add 1000 ba dp | 1011.03 | 1 | 23 | H5ET | 0
P55802-Y157-E413 | CCA-1000-BA-SSM | CCA-1000-BA-SSM CC add 1000 ba dp | 3033.06 | 1 | 23 | H5ET | 0
P55802-Y157-B413 | CCA-1000-BA-SUR | CCA-1000-BA-SUR CC 1000 ba dp | 566.97 | 1 | 23 | H5ET | 0
P55802-Y157-C413 | CCA-1000-BA-SUS | CCA-1000-BA-SUS CC 1000 ba dp | 2557.29 | 1 | 23 | H5ET | 0
P55802-Y158-B413 | CCA-1000-FIRE-SUR | CCA-1000-FIRE-SUR CC 1000 fire dp | 368.3578 | 1 | 23 | H3FQ | 0
P55802-Y158-C413 | CCA-1000-FIRE-SUS | CCA-1000-FIRE-SUS CC 1000 fire dp | 1652.0226 | 1 | 23 | H3FQ | 0
P55802-Y124-B413 | CCA-1000-SCADA-SUR | CCA-1000-SCADA-SUR CC add 1000 scada dp | 514.44 | 1 | 23 | H5ET | 0
P55802-Y124-C413 | CCA-1000-SCADA-SUS | CCA-1000-SCADA-SUS CC add 1000 scada dp | 2319.42 | 1 | 23 | H5ET | 0
P55802-Y102-B413 | CCA-1000-SEC-SUR | CCA-1000-SEC-SUR CC 1000 security dp | 578.567 | 1 | 23 | H3FQ | 0
P55802-Y102-C413 | CCA-1000-SEC-SUS | CCA-1000-SEC-SUS CC 1000 security dp | 2608.0662 | 1 | 23 | H3FQ | 0
P55802-Y157-A412 | CCA-100-BA | CCA-100-BA CC add 100 ba dp | 740.43 | 1 | 23 | H5ET | 0
P55802-Y157-D412 | CCA-100-BA-PSM | CCA-100-BA-PSM CC add 100 ba dp | 147.69 | 1 | 23 | H5ET | 0
P55802-Y157-E412 | CCA-100-BA-SSM | CCA-100-BA-SSM CC add 100 ba dp | 451.98 | 1 | 23 | H5ET | 0
P55802-Y157-B412 | CCA-100-BA-SUR | CCA-100-BA-SUR CC 100 ba dp | 74.04 | 1 | 23 | H5ET | 0
P55802-Y157-C412 | CCA-100-BA-SUS | CCA-100-BA-SUS CC 100 ba dp | 333.03 | 1 | 23 | H5ET | 0
P55802-Y158-A412 | CCA-100-FIRE | CCA-100-FIRE CC 100 fire dp | 540.6018 | 1 | 23 | H3FQ | 0
P55802-Y158-D412 | CCA-100-FIRE-PSM | CCA-100-FIRE-PSM CC 100 fire dp | 107.5482 | 1 | 23 | H3FQ | 0
P55802-Y158-E412 | CCA-100-FIRE-SSM | CCA-100-FIRE-SSM CC 100 fire dp | 324.075 | 1 | 23 | H3FQ | 0
P55802-Y158-B412 | CCA-100-FIRE-SUR | CCA-100-FIRE-SUR CC 100 fire dp | 54.0572 | 1 | 23 | H3FQ | 0
P55802-Y158-C412 | CCA-100-FIRE-SUS | CCA-100-FIRE-SUS CC 100 fire dp | 242.5422 | 1 | 23 | H3FQ | 0
P55802-Y124-A412 | CCA-100-SCADA | CCA-100-SCADA CC add 100 scada dp | 740.43 | 1 | 23 | H5ET | 0
P55802-Y124-D412 | CCA-100-SCADA-PSM | CCA-100-SCADA-PSM CC 100 scada dp | 147.69 | 1 | 23 | H5ET | 0
P55802-Y124-E412 | CCA-100-SCADA-SSM | CCA-100-SCADA-SSM CC 100 scada dp | 444.06 | 1 | 23 | H5ET | 0
P55802-Y124-B412 | CCA-100-SCADA-SUR | CCA-100-SCADA-SUR CC 100 scada dp | 74.04 | 1 | 23 | H5ET | 0
P55802-Y124-C412 | CCA-100-SCADA-SUS | CCA-100-SCADA-SUS CC 100 scada dp | 333.03 | 1 | 23 | H5ET | 0
P55802-Y102-A412 | CCA-100-SEC | CCA-100-SEC CC add 100 security dp | 759.2146 | 1 | 23 | H3FQ | 0
P55802-Y102-D412 | CCA-100-SEC-PSM | CCA-100-SEC-PSM CC 100 security dp | 151.831 | 1 | 23 | H3FQ | 0
P55802-Y102-E412 | CCA-100-SEC-SSM | CCA-100-SEC-SSM CC 100 security dp | 454.8374 | 1 | 23 | H3FQ | 0
P55802-Y102-B412 | CCA-100-SEC-SUR | CCA-100-SEC-SUR CC 100 security dp | 75.9304 | 1 | 23 | H3FQ | 0
P55802-Y102-C412 | CCA-100-SEC-SUS | CCA-100-SEC-SUS CC 100 security dp | 340.2564 | 1 | 23 | H3FQ | 0
P55802-Y154-A412 | CCA-100-VALID | 0 | 1011.03 | 1 | 22 | H5ET | 0
P55802-Y154-D412 | CCA-100-VALID-PSM | 0 | 202.2 | 1 | 22 | H5ET | 0
P55802-Y154-E412 | CCA-100-VALID-SSM | 0 | 606.6 | 1 | 22 | H5ET | 0
P55802-Y154-B412 | CCA-100-VALID-SUR | 0 | 101.1 | 1 | 22 | H5ET | 0
P55802-Y154-C412 | CCA-100-VALID-SUS | 0 | 454.95 | 1 | 22 | H5ET | 0
P55802-Y152-A411 | CCA-10-METER | 0 | 1011.03 | 1 | 22 | H5ET | 0
P55802-Y152-D411 | CCA-10-METER-PSM | 0 | 202.2 | 1 | 22 | H5ET | 0
P55802-Y152-E411 | CCA-10-METER-SSM | 0 | 606.6 | 1 | 22 | H5ET | 0
P55802-Y152-B411 | CCA-10-METER-SUR | 0 | 101.1 | 1 | 22 | H5ET | 0
P55802-Y152-C411 | CCA-10-METER-SUS | 0 | 454.95 | 1 | 22 | H5ET | 0
P55802-Y157-B403 | CCA-1500-BA-SUR | CCA-1500-BA-SUR CC 1500 ba dp | 710.7 | 1 | 23 | H5ET | 0
P55802-Y157-C403 | CCA-1500-BA-SUS | CCA-1500-BA-SUS CC 1500 ba dp | 3201.57 | 1 | 23 | H5ET | 0
P55802-Y158-B403 | CCA-1500-FIRE-SUR | CCA-1500-FIRE-SUR CC 1500 fire dp | 501.9214 | 1 | 23 | H3FQ | 0
P55802-Y158-C403 | CCA-1500-FIRE-SUS | CCA-1500-FIRE-SUS CC 1500 fire dp | 2256.5752 | 1 | 23 | H3FQ | 0
P55802-Y155-A410 | CCA-1-ARCHGRP | 0 | 3033.06 | 1 | 22 | H5ET | 0
P55802-Y155-D410 | CCA-1-ARCHGRP-PSM | 0 | 606.6 | 1 | 22 | H5ET | 0
P55802-Y155-E410 | CCA-1-ARCHGRP-SSM | 0 | 1823.82 | 1 | 22 | H5ET | 0
P55802-Y155-B410 | CCA-1-ARCHGRP-SUR | 0 | 303.3 | 1 | 22 | H5ET | 0
P55802-Y155-C410 | CCA-1-ARCHGRP-SUS | 0 | 1367.85 | 1 | 22 | H5ET | 0
P55802-Y119-A200 | CCA-1-CL | CCA-1-CL CC add 1 client | 1863.45 | 1 | 23 | H5ET | 0
P55802-Y119-D200 | CCA-1-CL-PSM | CCA-1-CL-PSM CC add 1 client | 371.7 | 1 | 23 | H5ET | 0
P55802-Y119-E200 | CCA-1-CL-SSM | CCA-1-CL-SSM CC add 1 client | 1129.98 | 1 | 23 | H5ET | 0
P55802-Y119-B200 | CCA-1-CL-SUR | CCA-1-CL-SUR CC 1 client | 186.36 | 1 | 23 | H5ET | 0
P55802-Y119-C200 | CCA-1-CL-SUS | CCA-1-CL-SUS CC 1 client | 837.57 | 1 | 23 | H5ET | 0
P55802-Y157-E422 | CCA-200-BA-SSM | CCA-200-BA-SSM CC add 200 ba dp | 593.73 | 1 | 23 | H5ET | 0
P55802-Y157-B422 | CCA-200-BA-SUR | CCA-200-BA-SUR CC 200 ba dp | 99.12 | 1 | 23 | H5ET | 0
P55802-Y157-C422 | CCA-200-BA-SUS | CCA-200-BA-SUS CC 200 ba dp | 445.05 | 1 | 23 | H5ET | 0
P55802-Y158-B422 | CCA-200-FIRE-SUR | CCA-200-FIRE-SUR CC 200 fire dp | 102.6312 | 1 | 23 | H3FQ | 0
P55802-Y158-C422 | CCA-200-FIRE-SUS | CCA-200-FIRE-SUS CC 200 fire dp | 461.155 | 1 | 23 | H3FQ | 0
P55802-Y157-A434 | CCA-30000-BA | CCA-30000-BA CC 30000 ba dp | 75826.8 | 1 | 23 | H5ET | 0
P55802-Y157-D434 | CCA-30000-BA-PSM | CCA-30000-BA-PSM CC 30000 ba dp | 15165.36 | 1 | 23 | H5ET | 0
P55802-Y157-E434 | CCA-30000-BA-SSM | CCA-30000-BA-SSM CC 30000 ba dp | 45496.08 | 1 | 23 | H5ET | 0
P55802-Y157-B434 | CCA-30000-BA-SUR | CCA-30000-BA-SUR CC 30000 ba dp | 7582.68 | 1 | 23 | H5ET | 0
P55802-Y157-C434 | CCA-30000-BA-SUS | CCA-30000-BA-SUS CC 30000 ba dp | 34196.4 | 1 | 23 | H5ET | 0
P55802-Y157-A453 | CCA-5000-BA | CCA-5000-BA CC add 5000 ba dp | 22797.6 | 1 | 23 | H5ET | 0
P55802-Y157-D453 | CCA-5000-BA-PSM | CCA-5000-BA-PSM CC add 5000 ba dp | 4549.62 | 1 | 23 | H5ET | 0
P55802-Y157-E453 | CCA-5000-BA-SSM | CCA-5000-BA-SSM CC add 5000 ba dp | 13678.56 | 1 | 23 | H5ET | 0
P55802-Y157-B453 | CCA-5000-BA-SUR | CCA-5000-BA-SUR CC 5000 ba dp | 2279.76 | 1 | 23 | H5ET | 0
P55802-Y157-C453 | CCA-5000-BA-SUS | CCA-5000-BA-SUS CC 5000 ba dp | 10209.36 | 1 | 23 | H5ET | 0
P55802-Y158-A453 | CCA-5000-FIRE | CCA-5000-FIRE CC 5000 fire dp | 16590.3752 | 1 | 23 | H3FQ | 0
P55802-Y158-D453 | CCA-5000-FIRE-PSM | CCA-5000-FIRE-PSM CC 5000 fire dp | 3325.1138 | 1 | 23 | H3FQ | 0
P55802-Y158-E453 | CCA-5000-FIRE-SSM | CCA-5000-FIRE-SSM CC 5000 fire dp | 9982.3444 | 1 | 23 | H3FQ | 0
P55802-Y158-B453 | CCA-5000-FIRE-SUR | CCA-5000-FIRE-SUR CC 5000 fire dp | 1659.0256 | 1 | 23 | H3FQ | 0
P55802-Y158-C453 | CCA-5000-FIRE-SUS | CCA-5000-FIRE-SUS CC 5000 fire dp | 7451.6092 | 1 | 23 | H3FQ | 0
P55802-Y157-A452 | CCA-500-BA | 0 | 3033.06 | 1 | 22 | H5ET | 0
P55802-Y157-D452 | CCA-500-BA-PSM | 0 | 606.6 | 1 | 22 | H5ET | 0
P55802-Y157-E452 | CCA-500-BA-SSM | 0 | 1823.82 | 1 | 22 | H5ET | 0
P55802-Y157-B452 | CCA-500-BA-SUR | 0 | 303.3 | 1 | 22 | H5ET | 0
P55802-Y157-C452 | CCA-500-BA-SUS | 0 | 1367.85 | 1 | 22 | H5ET | 0
P55802-Y158-A452 | CCA-500-FIRE | 0 | 1848.8516 | 1 | 22 | H3FQ | 0
P55802-Y158-D452 | CCA-500-FIRE-PSM | 0 | 369.073 | 1 | 22 | H3FQ | 0
P55802-Y158-E452 | CCA-500-FIRE-SSM | 0 | 1110.7056 | 1 | 22 | H3FQ | 0
P55802-Y158-B452 | CCA-500-FIRE-SUR | 0 | 184.8792 | 1 | 22 | H3FQ | 0
P55802-Y158-C452 | CCA-500-FIRE-SUS | 0 | 836.5456 | 1 | 22 | H3FQ | 0
P55802-Y124-A452 | CCA-500-SCADA | 0 | 3033.06 | 1 | 22 | H5ET | 0
P55802-Y124-D452 | CCA-500-SCADA-PSM | 0 | 606.6 | 1 | 22 | H5ET | 0
P55802-Y124-E452 | CCA-500-SCADA-SSM | 0 | 1823.82 | 1 | 22 | H5ET | 0
P55802-Y124-B452 | CCA-500-SCADA-SUR | 0 | 303.3 | 1 | 22 | H5ET | 0
P55802-Y124-C452 | CCA-500-SCADA-SUS | 0 | 1367.85 | 1 | 22 | H5ET | 0
P55802-Y102-A452 | CCA-500-SEC | 0 | 2896.2918 | 1 | 22 | H3FQ | 0
P55802-Y102-D452 | CCA-500-SEC-PSM | 0 | 578.567 | 1 | 22 | H3FQ | 0
P55802-Y102-E452 | CCA-500-SEC-SSM | 0 | 1736.3566 | 1 | 22 | H3FQ | 0
P55802-Y102-B452 | CCA-500-SEC-SUR | 0 | 289.6262 | 1 | 22 | H3FQ | 0
P55802-Y102-C452 | CCA-500-SEC-SUS | 0 | 1300.5316 | 1 | 22 | H3FQ | 0
P55802-Y102-A460 | CCA-6-SEC | CCA-6-SEC CC add 6 security dp | 59.749 | 1 | 23 | H3FQ | 0
P55802-Y102-D460 | CCA-6-SEC-PSM | CCA-6-SEC-PSM CC 6 security dp | 11.8008 | 1 | 23 | H3FQ | 0
P55802-Y102-E460 | CCA-6-SEC-SSM | CCA-6-SEC-SSM CC 6 security dp | 35.7004 | 1 | 23 | H3FQ | 0
P55802-Y102-B460 | CCA-6-SEC-SUR | CCA-6-SEC-SUR CC 6 security dp | 5.96 | 1 | 23 | H3FQ | 0
P55802-Y102-C460 | CCA-6-SEC-SUS | CCA-6-SEC-SUS CC 6 security dp | 26.7902 | 1 | 23 | H3FQ | 0
P55802-Y164-A401 | CCA-AC-16EXTD | CCA-AC-16EXTD Add 16 external doors | 596.1192 | 1 | 23 | H3FQ | 0
P55802-Y164-D401 | CCA-AC-16EXTD-PSM | CCA-AC-16EXTD-PSM Add 16 external doors | 119.498 | 1 | 23 | H3FQ | 0
P55802-Y164-E401 | CCA-AC-16EXTD-SSM | CCA-AC-16EXTD-SSM Add 16 external doors | 357.8086 | 1 | 23 | H3FQ | 0
P55802-Y164-B401 | CCA-AC-16EXTD-SUR | CCA-AC-16EXTD-SUR Add 16 external doors | 59.6 | 1 | 23 | H3FQ | 0
P55802-Y164-C401 | CCA-AC-16EXTD-SUS | CCA-AC-16EXTD-SUS Add 16 external doors | 268.5278 | 1 | 23 | H3FQ | 0
S55802-Y177 | CCA-BA-DECC-SW | CCA-BA-DECC-SW CC BA Desigo CC SW | 105.06 | 5 | 22 | H5ET | 0.19
P55802-Y117-A113 | CCA-BA-GRA | CCA-BA-GRA CC graphics station 2000 | 4014.36 | 1 | 23 | H5ET | 0
P55802-Y117-B113 | CCA-BA-GRA-SUR | CCA-BA-GRA-SUR CC graphics sta 2000 | 401.43 | 1 | 23 | H5ET | 0
P55802-Y117-C113 | CCA-BA-GRA-SUS | CCA-BA-GRA-SUS CC graphics sta 2000 | 1813.89 | 1 | 23 | H5ET | 0
P55802-Y117-A513 | CCA-BA-GRA-U | CCA-BA-GRA-U CC upsell gra sta 2000 | 21211.68 | 1 | 23 | H5ET | 0
P55802-Y117-B513 | CCA-BA-GRA-U-SUR | CCA-BA-GRA-U-SUR CC upsell gra sta 2000 | 2121.18 | 1 | 23 | H5ET | 0
P55802-Y117-C513 | CCA-BA-GRA-U-SUS | CCA-BA-GRA-U-SUS CC upsell gra sta 2000 | 9555.18 | 1 | 23 | H5ET | 0
P55802-Y122-B101 | CCA-BA-PAC-400-SUR | CCA-BA-PAC-400-SUR CC Pack 400 BA DP | 536.25 | 1 | 23 | H5ET | 0
P55802-Y122-C101 | CCA-BA-PAC-400-SUS | CCA-BA-PAC-400-SUS CC Pack 400 BA DP | 2408.61 | 1 | 23 | H5ET | 0
P55802-Y116-B100 | CCA-BAS-FSET-SUR | CCA-BAS-FSET-SUR CC feature set | 346.92 | 1 | 23 | H5ET | 0
P55802-Y116-C100 | CCA-BAS-FSET-SUS | CCA-BAS-FSET-SUS CC feature set | 1556.19 | 1 | 23 | H5ET | 0
P55802-Y113-A100 | CCA-CMPT-BA | CCA-CMPT-BA CC compact ba | 3538.59 | 1 | 22 | H5ET | 0
P55802-Y113-B100 | CCA-CMPT-BA-SUR | 0 | 353.85 | 1 | 22 | H5ET | 0
P55802-Y113-C100 | CCA-CMPT-BA-SUS | 0 | 1595.82 | 1 | 22 | H5ET | 0
P55802-Y113-A500 | CCA-CMPT-BA-U | 0 | 12687.36 | 1 | 22 | H5ET | 0
P55802-Y113-B500 | CCA-CMPT-BA-U-SUR | 0 | 1268.73 | 1 | 22 | H5ET | 0
P55802-Y113-C500 | CCA-CMPT-BA-U-SUS | 0 | 5689.5 | 1 | 22 | H5ET | 0
P55802-Y110-A100 | CCA-CMPT-DMS | CCA-CMPT-DMS CC compact dms | 2586.9678 | 1 | 22 | H3FQ | 0
P55802-Y110-D100 | CCA-CMPT-DMS-PSM | 0 | 516.7022 | 1 | 22 | H3FQ | 0
P55802-Y110-E100 | CCA-CMPT-DMS-SSM | 0 | 1553.5932 | 1 | 22 | H3FQ | 0
P55802-Y110-B100 | CCA-CMPT-DMS-SUR | 0 | 258.6938 | 1 | 22 | H3FQ | 0
P55802-Y110-C100 | CCA-CMPT-DMS-SUS | 0 | 1166.9382 | 1 | 22 | H3FQ | 0
P55802-Y110-A500 | CCA-CMPT-DMS-U | 0 | 12092.64 | 1 | 22 | H5ET | 0
P55802-Y110-B500 | CCA-CMPT-DMS-U-SUR | 0 | 1209.27 | 1 | 22 | H5ET | 0
P55802-Y110-C500 | CCA-CMPT-DMS-U-SUS | 0 | 5461.5 | 1 | 22 | H5ET | 0
P55802-Y121-A100 | CCA-CMPT-VM | 0 | 6066.15 | 1 | 23 | H5ET | 0
P55802-Y121-B100 | CCA-CMPT-VM-SUR | 0 | 606.6 | 1 | 23 | H5ET | 0
P55802-Y121-C100 | CCA-CMPT-VM-SUS | 0 | 2725.8 | 1 | 23 | H5ET | 0
P55802-Y121-A500 | CCA-CMPT-VM-U | 0 | 12092.64 | 1 | 23 | H5ET | 0
P55802-Y121-B500 | CCA-CMPT-VM-U-SUR | 0 | 1209.27 | 1 | 23 | H5ET | 0
P55802-Y121-C500 | CCA-CMPT-VM-U-SUS | 0 | 5461.5 | 1 | 23 | H5ET | 0
P55802-Y115-B100 | CCA-CORE-FSET-SUR | CCA-CORE-FSET-SUR CC CORE Feat set SUR | 208.14 | 1 | 23 | H5ET | 0
P55802-Y115-C100 | CCA-CORE-FSET-SUS | CCA-CORE-FSET-SUS CC CORE Feat set SUS | 937.68 | 1 | 23 | H5ET | 0
P55802-Y134-A300 | CCA-DATAMATE | CCA-DATAMATE CC Datamate | 463.89 | 1 | 23 | H5ET | 0
P55802-Y134-B300 | CCA-DATAMATE-SUR | CCA-DATAMATE-SUR CC Datamate | 46.38 | 1 | 23 | H5ET | 0
P55802-Y134-C300 | CCA-DATAMATE-SUS | CCA-DATAMATE-SUS CC Datamate | 209.13 | 1 | 23 | H5ET | 0
P55802-Y140-A100 | CCA-DEMO | CCA-DEMO CC demo license | 202.2 | 1 | 23 | H5ET | 0
S55802-Y179 | CCA-DMS-DECC-SW | CCA-DMS-DECC-SW CC DMS Desigo CC SW | 105.06 | 1 | 22 | H5ET | 0.19
P55802-Y130-A100 | CCA-ENG | CCA-ENG CC engineering | 483.4416 | 1 | 23 | H5ET | 0
P55802-Y118-B100 | CCA-EXT-FSET-SUR | CCA-EXT-FSET-SUR CC feature set | 349.89 | 1 | 23 | H5ET | 0
P55802-Y118-C100 | CCA-EXT-FSET-SUS | CCA-EXT-FSET-SUS CC feature set | 1576.02 | 1 | 23 | H5ET | 0
P55802-Y111-B113 | CCA-FIRE-GRA-SUR | CCA-FIRE-GRA-SUR CC graphics sta 1000 | 368.3578 | 1 | 23 | H3FQ | 0
P55802-Y111-C113 | CCA-FIRE-GRA-SUS | CCA-FIRE-GRA-SUS CC graphics sta 1000 | 1652.0226 | 1 | 23 | H3FQ | 0
P55802-Y111-A513 | CCA-FIRE-GRA-U | CCA-FIRE-GRA-U CC upsell gra sta 1000 | 3707.1 | 1 | 23 | H5ET | 0
P55802-Y111-B513 | CCA-FIRE-GRA-U-SUR | CCA-FIRE-GRA-U-SUR CC upsell gs 1000 | 370.71 | 1 | 23 | H5ET | 0
P55802-Y111-C513 | CCA-FIRE-GRA-U-SUS | CCA-FIRE-GRA-U-SUS CC upsell gs 1000 | 1665.21 | 1 | 23 | H5ET | 0
P55802-Y136-A300 | CCA-IEC61850 | 0 | 2220.3 | 1 | 22 | H5ET | 0
P55802-Y136-B300 | CCA-IEC61850-SUR | 0 | 222.03 | 1 | 22 | H5ET | 0
P55802-Y136-C300 | CCA-IEC61850-SUS | 0 | 1001.1 | 1 | 22 | H5ET | 0
P55802-Y120-A200 | CCA-MAX-CL | CCA-MAX-CL CC add max clients | 19923.12 | 1 | 23 | H5ET | 0
P55802-Y120-D200 | CCA-MAX-CL-PSM | CCA-MAX-CL-PSM CC max clients | 3984.63 | 1 | 23 | H5ET | 0
P55802-Y120-E200 | CCA-MAX-CL-SSM | CCA-MAX-CL-SSM CC max clients | 11894.4 | 1 | 23 | H5ET | 0
P55802-Y120-B200 | CCA-MAX-CL-SUR | CCA-MAX-CL-SUR CC max clients | 1992.3 | 1 | 23 | H5ET | 0
P55802-Y120-C200 | CCA-MAX-CL-SUS | CCA-MAX-CL-SUS CC max clients | 8960.46 | 1 | 23 | H5ET | 0
P55802-Y103-A300 | CCA-OP-AS-TR | CCA-OP-AS-TR CC opt assisted treatment | 1576.02 | 1 | 23 | H5ET | 0
P55802-Y103-B300 | CCA-OP-AS-TR-SUR | CCA-OP-AS-TR-SUR CC assisted treatment | 157.59 | 1 | 23 | H5ET | 0
P55802-Y103-C300 | CCA-OP-AS-TR-SUS | CCA-OP-AS-TR-SUS CC assisted treatment | 709.71 | 1 | 23 | H5ET | 0
P55802-Y127-A300 | CCA-OP-GRAPH-ED | CCA-OP-GRAPH-ED CC opt graphic ed | 3538.59 | 1 | 23 | H5ET | 0
P55802-Y127-B300 | CCA-OP-GR-ED-SUR | CCA-OP-GR-ED-SUR CC opt graphic ed | 353.85 | 1 | 23 | H5ET | 0
P55802-Y127-C300 | CCA-OP-GR-ED-SUS | CCA-OP-GR-ED-SUS CC opt graphic ed | 1595.82 | 1 | 23 | H5ET | 0
P55802-Y132-A300 | CCA-OP-LOG-V | CCA-OP-LOG-V CC opt Log Viewer | 1546.26 | 1 | 23 | H5ET | 0
P55802-Y132-B300 | CCA-OP-LOG-V-SUR | CCA-OP-LOG-V-SUR CC opt Log Viewer | 154.62 | 1 | 23 | H5ET | 0
P55802-Y132-C300 | CCA-OP-LOG-V-SUS | CCA-OP-LOG-V-SUS CC opt Log Viewer | 695.82 | 1 | 23 | H5ET | 0
P55802-Y100-A300 | CCA-OP-OPC | CCA-OP-OPC OPC Server | 4728.03 | 1 | 23 | H5ET | 0
P55802-Y100-B300 | CCA-OP-OPC-SUR | CCA-OP-OPC-SUR CC opc server | 472.8 | 1 | 23 | H5ET | 0
P55802-Y100-C300 | CCA-OP-OPC-SUS | CCA-OP-OPC-SUS CC opc server | 2131.08 | 1 | 23 | H5ET | 0
P55802-Y126-A300 | CCA-OP-RENO | CCA-OP-RENO CC opt reno | 2834.82 | 1 | 23 | H5ET | 0
P55802-Y126-B300 | CCA-OP-RENO-SUR | CCA-OP-RENO-SUR CC reno | 283.47 | 1 | 23 | H5ET | 0
P55802-Y126-C300 | CCA-OP-RENO-SUS | CCA-OP-RENO-SUS CC reno | 1278.66 | 1 | 23 | H5ET | 0
P55802-Y168-A300 | CCA-OP-REP-ED | CCA-OP-REP-ED CC ADD REPORT EDIT | 1546.26 | 1 | 23 | H5ET | 0
P55802-Y168-B300 | CCA-OP-REP-ED-SUR | CCA-OP-REP-ED-SUR CC ADD REPORT ED SUR | 154.62 | 1 | 23 | H5ET | 0
P55802-Y168-C300 | CCA-OP-REP-ED-SUS | CCA-OP-REP-ED-SUS CC ADD REPORT ED SUS | 695.82 | 1 | 23 | H5ET | 0
P55802-Y104-A300 | CCA-OP-RE-PR | CCA-OP-RE-PR CC opt reaction processor | 2527.56 | 1 | 23 | H5ET | 0
P55802-Y104-B300 | CCA-OP-RE-PR-SUR | CCA-OP-RE-PR-SUR CC reaction processor | 252.75 | 1 | 23 | H5ET | 0
P55802-Y104-C300 | CCA-OP-RE-PR-SUS | CCA-OP-RE-PR-SUS CC reaction processor | 1129.98 | 1 | 23 | H5ET | 0
P55802-Y167-A300 | CCA-OP-WS-ADD | CCA-OP-WS-ADD CC web add session | 309.24 | 1 | 23 | H5ET | 0
P55802-Y167-B300 | CCA-OP-WS-ADD-SUR | CCA-OP-WS-ADD-SUR CC web add session | 30.93 | 1 | 23 | H5ET | 0
P55802-Y167-C300 | CCA-OP-WS-ADD-SUS | CCA-OP-WS-ADD-SUS CC web add session | 139.77 | 1 | 23 | H5ET | 0
P55802-Y166-A300 | CCA-OP-WS-CMD | CCA-OP-WS-CMD CC web command | 1546.26 | 1 | 23 | H5ET | 0
P55802-Y166-B300 | CCA-OP-WS-CMD-SUR | CCA-OP-WS-CMD-SUR CC web command | 154.62 | 1 | 23 | H5ET | 0
P55802-Y166-C300 | CCA-OP-WS-CMD-SUS | CCA-OP-WS-CMD-SUS CC web command | 695.82 | 1 | 23 | H5ET | 0
P55802-Y164-A300 | CCA-OP-WS-HIST | CCA-OP-WS-HIST CC web hist data | 1546.26 | 1 | 23 | H5ET | 0
P55802-Y164-B300 | CCA-OP-WS-HIST-SUR | CCA-OP-WS-HIST-SUR CC web hist data | 154.62 | 1 | 23 | H5ET | 0
P55802-Y164-C300 | CCA-OP-WS-HIST-SUS | CCA-OP-WS-HIST-SUS CC web hist data | 695.82 | 1 | 23 | H5ET | 0
P55802-Y163-A300 | CCA-OP-WS-LIVE | CCA-OP-WS-LIVE CC web live data | 1546.26 | 1 | 23 | H5ET | 0
P55802-Y163-B300 | CCA-OP-WS-LIVE-SUR | CCA-OP-WS-LIVE-SUR CC web live data | 154.62 | 1 | 23 | H5ET | 0
P55802-Y163-C300 | CCA-OP-WS-LIVE-SUS | CCA-OP-WS-LIVE-SUS CC web live data | 695.82 | 1 | 23 | H5ET | 0
P55802-Y133-A300 | CCA-P2-DRIVE | CCA-P2-DRIVE CC P2 Driver | 454.95 | 1 | 23 | H5ET | 0
P55802-Y133-D300 | CCA-P2-DRIVE-PSM | CCA-P2-DRIVE-PSM CC P2 Driver | 92.67 | 1 | 23 | H5ET | 0
P55802-Y133-E300 | CCA-P2-DRIVE-SSM | CCA-P2-DRIVE-SSM CC P2 Driver | 278.52 | 1 | 23 | H5ET | 0
P55802-Y133-B300 | CCA-P2-DRIVE-SUR | CCA-P2-DRIVE-SUR CC P2 Driver | 46.38 | 1 | 23 | H5ET | 0
P55802-Y133-C300 | CCA-P2-DRIVE-SUS | CCA-P2-DRIVE-SUS CC P2 Driver | 209.13 | 1 | 23 | H5ET | 0
P55802-Y135-A300 | CCA-S7-CONN | CCA-S7-CONN CC add 56 S7 connection | 2220.3 | 1 | 23 | H5ET | 0
P55802-Y135-B300 | CCA-S7-CONN-SUR | CCA-S7-CONN-SUR CC add 56 S7 connection | 222.03 | 1 | 23 | H5ET | 0
P55802-Y135-C300 | CCA-S7-CONN-SUS | CCA-S7-CONN-SUS CC add 56 S7 connection | 1001.1 | 1 | 23 | H5ET | 0
P55802-Y131-A100 | CCA-STARTUP-BASE | CCA-STARTUP-BASE CC Startup Base 2Month | 151.65 | 1 | 23 | H5ET | 0
P55802-Y114-A100 | CCA-STD-FSET | CCA-STD-FSET CC std feature set | 5659.74 | 1 | 22 | H5ET | 0
P55802-Y114-D100 | CCA-STD-FSET-PSM | 0 | 1129.98 | 1 | 22 | H5ET | 0
P55802-Y114-E100 | CCA-STD-FSET-SSM | 0 | 3399.81 | 1 | 22 | H5ET | 0
P55802-Y114-B100 | CCA-STD-FSET-SUR | 0 | 565.98 | 1 | 22 | H5ET | 0
P55802-Y114-C100 | CCA-STD-FSET-SUS | 0 | 2547.39 | 1 | 22 | H5ET | 0
S55802-Y178 | CCA-TBS-DECC-SW | CCA-TBS-DECC-SW CC TBS Desigo CC SW | 105.06 | 5 | 22 | H5ET | 0.19
P55802-Y161-A412 | CCA-V-128EXTC | 0 | 10333.8354 | 1 | 22 | H3FQ | 0
P55802-Y161-D412 | CCA-V-128EXTC-PSM | 0 | 2066.779 | 1 | 22 | H3FQ | 0
P55802-Y161-E412 | CCA-V-128EXTC-SSM | 0 | 6200.3072 | 1 | 22 | H3FQ | 0
P55802-Y161-B412 | CCA-V-128EXTC-SUR | 0 | 1033.3746 | 1 | 22 | H3FQ | 0
P55802-Y161-C412 | CCA-V-128EXTC-SUS | 0 | 4653.7468 | 1 | 22 | H3FQ | 0
P55802-Y160-A412 | CCA-V-128MON | 0 | 13286.3598 | 1 | 22 | H3FQ | 0
P55802-Y160-D412 | CCA-V-128MON-PSM | 0 | 2657.266 | 1 | 22 | H3FQ | 0
P55802-Y160-E412 | CCA-V-128MON-SSM | 0 | 7943.6966 | 1 | 22 | H3FQ | 0
P55802-Y160-B412 | CCA-V-128MON-SUR | 0 | 1328.633 | 1 | 22 | H3FQ | 0
P55802-Y160-C412 | CCA-V-128MON-SUS | 0 | 5982.3798 | 1 | 22 | H3FQ | 0
P55802-Y162-A401 | CCA-V-16EMBC | CCA-V-16EMBC Add 16 embedded cam. | 2291.7094 | 1 | 23 | H3FQ | 0
P55802-Y162-B401 | CCA-V-16EMBC-SUR | CCA-V-16EMBC-SUR Add 16 embedded cam. | 229.162 | 1 | 23 | H3FQ | 0
P55802-Y162-C401 | CCA-V-16EMBC-SUS | CCA-V-16EMBC-SUS Add 16 embedded cam. | 1033.3746 | 1 | 23 | H3FQ | 0
P55802-Y161-A401 | CCA-V-16EXTC | CCA-V-16EXTC Add 16 external cam. | 1792.619 | 1 | 23 | H3FQ | 0
P55802-Y161-D401 | CCA-V-16EXTC-PSM | CCA-V-16EXTC-PSM Add 16 external cam | 358.5238 | 1 | 23 | H3FQ | 0
P55802-Y161-E401 | CCA-V-16EXTC-SSM | CCA-V-16EXTC-SSM Add 16 external cam | 1075.5714 | 1 | 23 | H3FQ | 0
P55802-Y161-B401 | CCA-V-16EXTC-SUR | CCA-V-16EXTC-SUR Add 16 external cam. | 179.247 | 1 | 23 | H3FQ | 0
P55802-Y161-C401 | CCA-V-16EXTC-SUS | CCA-V-16EXTC-SUS Add 16 external cam. | 801.4114 | 1 | 23 | H3FQ | 0
P55802-Y160-A401 | CCA-V-16MON | CCA-V-16MON Add 16 monitors | 2291.7094 | 1 | 23 | H3FQ | 0
P55802-Y160-D401 | CCA-V-16MON-PSM | CCA-V-16MON-PSM Add 16 monitors | 457.6386 | 1 | 23 | H3FQ | 0
P55802-Y160-E401 | CCA-V-16MON-SSM | CCA-V-16MON-SSM Add 16 monitors | 1370.8298 | 1 | 23 | H3FQ | 0
P55802-Y160-B401 | CCA-V-16MON-SUR | CCA-V-16MON-SUR Add 16 monitors | 229.162 | 1 | 23 | H3FQ | 0
P55802-Y160-C401 | CCA-V-16MON-SUS | CCA-V-16MON-SUS Add 16 monitors | 1033.3746 | 1 | 23 | H3FQ | 0
P55802-Y159-A300 | CCA-V-PLUS | CCA-V-PLUS Video option plus | 2291.7094 | 1 | 23 | H3FQ | 0
P55802-Y159-B300 | CCA-V-PLUS-SUR | CCA-V-PLUS-SUR Video option plus | 229.162 | 1 | 23 | H3FQ | 0
P55802-Y159-C300 | CCA-V-PLUS-SUS | CCA-V-PLUS-SUS Video option plus | 1033.3746 | 1 | 23 | H3FQ | 0
V54561-C115-A100 | CCAW1427-LPI | 1/4" All in One day-night camera | 536.4 | 1 | 21 | LVBVI | 0.57
V2GF1192-8BH | CCDA1425-CMA | Corner mount adapter | 57.216 | 1 | 21 | LVBVI | 1.9
V2GF1192-8BJ | CCDA1425-EP | Extension pole | 77.48 | 1 | 21 | LVBVI | 1.3
V2GF1192-8BC | CCDA1425-FM | Ceiling flush mount indoor | 185.952 | 1 | 21 | LVBVI | 3.4
V2GF1192-8BK | CCDA1425-FMSB | Bubble for CCDA1425-FM ceiling flush mount | 41.72 | 1 | 21 | LVBVI | 0.7
V2GF1192-8BG | CCDA1425-PM | Pendant mount | 175.224 | 1 | 21 | LVBVI | 4.1
V2GF1192-8BD | CCDA1425-PMA | Pole mount adapter | 51.256 | 1 | 21 | LVBVI | 0.128
V2GF1192-8BN | CCDA1425-PMI | Pendant mount adapter indoor | 39.336 | 1 | 21 | LVBVI | 0.9
V2GF1192-8BB | CCDA1425-SM | Ceiling mount indoor | 113.24 | 1 | 21 | LVBVI | 1.2
V2GF1192-8BL | CCDA1425-SMSB | Bubble for CCDA1425-SM | 30.992 | 1 | 21 | LVBVI | 0.4
V2GF1192-8CA | CCDA1425-VRH | Weatherproof / vandal resistant housing | 449.384 | 1 | 21 | LVBVI | 4
V2GF1192-8CC | CCDA1425VRHCB | Bubble for CCDA1425-VRH housing | 113.24 | 1 | 21 | LVBVI | 1
V2GF1192-8CB | CCDA1425VRHSB | Bubble forCCDA1425-VRH housin | 113.24 | 1 | 21 | LVBVI | 1
V2GF1192-8BE | CCDA1425-WM | Outdoor wall mount | 206.216 | 1 | 21 | LVBVI | 4.7
V2GF1192-8BQ | CCDA1425-WMI | Indoor wall mount | 67.944 | 1 | 21 | LVBVI | 1.9
V2GF1192-8BF | CCDA1425-WMJ | Wall mount with junction box | 340.912 | 1 | 21 | LVBVI | 7
V2GF1192-8BA | CCDA1425-WPH | Weatherproof housing | 413.624 | 1 | 21 | LVBVI | 4
V2GF1192-8BM | CCDA1425-WPHSB | Bubble for CCDA1425-WPH housing | 103.704 | 1 | 21 | LVBVI | 0.86
V54561-C103-A100 | CCDA1455-DN28 | 1/4" High speed D/N dome camera | 2419.76 | 1 | 21 | LVBVI | 3
V54561-C104-A100 | CCDA1455-DN36 | 1/4" High speed D/N dome camera | 2906.096 | 1 | 21 | LVBVI | 3
V54561-C32-A1 | CCID1445-DN28 | 1/4'' IP-Highspeed dome, D/N, wide dynamic | 3286.344 | 1 | 21 | LVBVI | 3.3
V54561-C33-A1 | CCID1445-DN36 | 1/4" IP-Highspeed dome, D/N, wide dynamic | 3543.816 | 1 | 21 | LVBVI | 3.2
N54561-M115-A100 | CCMD2010-CM | Corner Mount | 88.6848 | 1 | 21 | LVBVI | 2.94
N54561-M122-A100 | CCMD2010-CMA | Ceiling Mount | 27.1776 | 1 | 21 | LVBVI | 0.55
N54561-M119-A100 | CCMD2010-GM | Gooseneck Mount | 343.296 | 1 | 21 | LVBVI | 9.84
V54561-C148-A100 | CCMD2010-OIR | CCMD2010-OIR 2MP 20x Speed Dome | 2302.944 | 1 | 21 | LVBVI | 6.74
V54561-C147-A100 | CCMD2010-OIRD | CCMD2010-OIRD 2MP 23x Speed Dome, IK10 | 4158.888 | 1 | 21 | LVBVI | 11.77
N54561-M120-A100 | CCMD2010-PM | Pendant Mount | 67.944 | 1 | 21 | LVBVI | 0.94
N54561-M121-A100 | CCMD2010-PML | Pendant Mount long | 75.096 | 1 | 21 | LVBVI | 1.64
N54561-M123-A100 | CCMD2010-PWM | Parapet Wall Mount | 194.89 | 1 | 21 | LVBVI | 5.6
N54561-M114-A100 | CCMD2010-VPM | Vertical Pole Mount | 88.6848 | 1 | 21 | LVBVI | 2.33
N54561-M117-A100 | CCMD2010-VPMJB | Vertical Pole Mount with Junction Box | 307.536 | 1 | 21 | LVBVI | 7.77
N54561-M113-A100 | CCMD2010-WM | Wall Mount | 61.5072 | 1 | 21 | LVBVI | 1.31
N54561-M118-A100 | CCMD2010-WMJB | Corner Mount with Junction Box | 307.536 | 1 | 21 | LVBVI | 9.13
N54561-M116-A100 | CCMD2010-WMPB | Wall Mount with Power Box | 271.776 | 1 | 21 | LVBVI | 4.15
V54561-C111-A100 | CCMD3025-DN18 | 1/3" IP-Highspeed dome, D/N wide dynamic | 3187.408 | 1 | 21 | LVBVI | 3.05
V54561-C112-A100 | CCMS2010-IR | 1/2.7" 2MP Compact IP Camera PoE(LAN) | 332.568 | 1 | 21 | LVBVI | 0.475
V54561-C112-A200 | CCMS2010-IRW | 1/2.7" 2MP Compact IP Camera WIFI | 380.248 | 1 | 21 | LVBVI | 0.42
V54561-C106-A100 | CCMS3039 | 3MP Low Light network IP Box camera | 952.408 | 1 | 21 | LVBVI | 0.7
V54561-C129-A100 | CCMW1035 | 1MP High Performance IP Box camera H264+, H.264, MJPEG | 679.44 | 1 | 21 | LVBVI | 0.7
V54561-C125-A100 | CCMW2035 | 2MP IP Box Camera, H.264+, MJPEG | 714.008 | 1 | 21 | LVBVI | 0.7
V54561-C107-A100 | CCMW3025 | 1/3" Wide Dynamic, 3MP, IP box camera | 605.536 | 1 | 21 | LVBVI | 0.8
V54561-C140-A100 | CCMW3025-HT | 3 MP Full HD Wide Dynamic IP Camera H.264, MJPEG | 715.2 | 1 | 21 | LVBVI | 0.8
V54561-C101-A100 | CCPS1317-LPOIR | Analogue Bullet Camera | 498.256 | 1 | 21 | LVBVI | 1
V54561-C117-A100 | CCPW3025-IR | CCPW3025, IP, Bul, 1/3, D/N, IR | 1318.352 | 1 | 21 | LVBVI | 2.46
V54561-C141-A100 | CCPW3025-IRHT | 3MP/5MP Motorized Varifocal Day/Night IP Bullet Camera with integrated IR-Illumination, H.264, MJPEG | 1424.44 | 1 | 21 | LVBVI | 2.46
V54561-C118-A100 | CCPW5025-IR | CCPW5025, IP, Bul, 1/3, D/N, IR | 1405.368 | 1 | 21 | LVBVI | 2.46
V54561-C113-A100 | CCWS1355-LP | 1/3" Super High Resolution D/N Camera 960h | 262.24 | 1 | 21 | LVBVI | 0.8
V54561-C114-A100 | CCWS1355-MP | 1/3" Super High Resolution D/N Camera 960h | 262.24 | 1 | 21 | LVBVI | 0.9
V54561-C704 | CDBS4540 | Fixed bracket | 96.552 | 1 | 21 | LVBVI | 2.3
V2GF1086-8AA | CFFA-TD | Tinted bubble for CFxx fixed dome series (analogue cameras) | 11.92 | 1 | 21 | LVBVI | 0.05
V54561-C130-A100 | CFMW1035 | 1MP High Performance IP Fixed Dome camera H.264+, H.264, MJPEG | 982.208 | 1 | 21 | LVBVI | 1
V54561-C126-A100 | CFMW2035 | 2MP IP Fixed Dome, Varifocal | 978.632 | 1 | 21 | LVBVI | 1
V54561-C107-A200 | CFMW3025 | 3 MP IP Fixed dome 1/3" D/N, WD | 864.2 | 1 | 21 | LVBVI | 0.92
V54561-C108-A100 | CFVS1327-LP | 1/3'' CDD D/N fixed dome camera | 437.464 | 1 | 21 | LVBVI | 0.7
V2GF1705-8LG | CHBA0111 | Corner-adapter for CHBC2010/CHBS2310 mounts | 65.56 | 1 | 21 | LVBVI | 1.2
V2GF1705-8LH | CHBA0211 | Pole-adapter for CHBC2020/CHBS2310 mounts | 77.48 | 1 | 21 | LVBVI | 1.3
V54561-C606 | CHBA221X-B | Ceiling mount bracket | 53.64 | 1 | 21 | LVBVI | 0.66
V54561-B611-A1 | CHBC2020 | Cable management bracket for CHSL2610/CHSM2510 | 50.064 | 1 | 21 | LVBVI | 0.7
V2GF1705-8LE | CHBS2310 | Bracket for CHSL2610/CHSM2510 | 35.76 | 1 | 21 | LVBVI | 0.5
V54561-C605 | CHBS2815 | Wall swivel bracket for the CHSL401x and CHSM221x housings | 41.72 | 1 | 21 | LVBVI | 0.75
V2GF1705-8GJ | CHHA2410 | Heating kit 24 VAC / 12VDC | 34.568 | 1 | 21 | LVBVI | 0.07
V2GF1705-8GK | CHHM2310 | Heating kit 230 VAC | 35.76 | 1 | 21 | LVBVI | 0.095
V2GF1705-8PA | CHSL2610 | External camera housing 320 mm | 236.016 | 1 | 21 | LVBVI | 3.7
V54561-C603-A1 | CHSL4010 | Large camera housing | 201.448 | 1 | 21 | LVBVI | 7.2
V54561-C603-A2 | CHSL4011 | Large camera housing | 219.328 | 1 | 21 | LVBVI | 7.2
V54561-C601-A1 | CHSM2210 | Medium camera housing | 157.344 | 1 | 21 | LVBVI | 1.3
S54561-C602-A1 | CHSM2210-B | Medium camera housing with integral bracket | 181.184 | 1 | 21 | LVBVI | 4.2
V54561-C602-A1 | CHSM2210-B | Medium camera housing with integral bracket | 181.184 | 1 | 21 | LVBVI | 4.2
V54561-C601-A2 | CHSM2211 | Medium camera housing | 157.344 | 1 | 21 | LVBVI | 3.2
S54561-C602-A2 | CHSM2211-B | Medium camera housing with integral bracket | 194.296 | 1 | 21 | LVBVI | 4.5
V54561-C602-A2 | CHSM2211-B | Medium camera housing with integral bracket | 194.296 | 1 | 21 | LVBVI | 4.5
P55802-Y129 | CIM.017 | CIM.017 InfoCenter V1.7 Software | 4.26 | 1 | 23 | H5ET | 0.001
S55802-Y148 | CMD.04 | CMD.04 LMS Micro Dongle | 256.71 | 1 | 22 | H5ET | 0.006
S55802-Y110 | CMM.05 | CMM.05 DESIGO INSIGHT SW Units V5 | 4.26 | 1 | 23 | H5ET | 0.001
P55802-Y128 | CMM.06 | CMM.06 Desigo Insight SW Units V6 | 4.92 | 1 | 23 | H5ET | 0.001
V54573-C24-A1 | CMTC2315 | CCTV LED Monitor 23" (58cm) | 1203.92 | 1 | 21 | LVBVI | 4.4
V54573-C105-A100 | CMTC2410 | 24” (61cm) Full HD TFT LED Monitor | 381.44 | 1 | 21 | LVBVI | 4
V54573-C101-A100 | CMTC3225 | CCTV LED Monitor 32" (81cm) | 2273.144 | 1 | 21 | LVBVI | 18.07
V54573-C102-A100 | CMTC4225 | CCTV LED Monitor 42" (107cm) | 3343.56 | 1 | 21 | LVBVI | 24
V54561-C122-A100 | CNE0410 | 4ch IP A/V Encoder H.264 | 572.16 | 1 | 21 | LVBVI | 0.9
V54561-C123-A100 | CNE0810 | 8ch IP A/V Encoder H.264 | 929.76 | 1 | 21 | LVBVI | 2.4
V54561-C124-A100 | CNE1610 | 16ch IP A/V Encoder H.264 | 1323.12 | 1 | 21 | LVBVI | 3.8
V54561-C134-A100 | CPMS2010-IR | CPMS2010-IR 2MP bullet, IR, Fixed | 236.016 | 1 | 21 | LVBVI | 1.35
V54561-F101-A100 | CPMS2010-JB | CPMS2010-JB, Junction box for bullet Eventys IP camera installation | 44.7 | 1 | 21 | LVBVI | 0.82
V54561-C135-A100 | CPMS2010-VIR | CPMS2010-VIR 2MP Bullet, IR, Varif. | 454.152 | 1 | 21 | LVBVI | 1.145
V54561-C144-A100 | CPMW4010-IR | 4 Megapixel IR, fixed lens network bullet camera | 393.36 | 1 | 21 | LVBVI | 0.557
V54561-C145-A100 | CPMW4010-VIR | 4 Megapixel CMOS varifocal network bullet camera | 876.12 | 1 | 21 | LVBVI | 1.358
P55802-Y169-A100 | CTABT-SITE-LIC | CTX-ABT-SITE-LIC ABT Site Lic 1 Year | 321.15 | 1 | 23 | H5ES | 0
P55802-Y171-A100 | CTD-DCM-LIC | CTD-DCM-LIC DCM License 1 Year | 122.91 | 1 | 23 | H5ES | 0
2000096648 | CTX-LEN.5M-EXT | CTX-LEN.5 XWP ABT Eng. Lic. 1 Year | 1348.02 | 1 | 22 | H5ES | 0.014
2000166693 | CTX-LEN.5M-NEW | CTX-LEN.5 XWP ABT Eng. Lic. 1 Year | 5200 | 1 | 22 | H5ES | 0.014
V54561-C128-A100 | CVMD4010-IR | CVMD4010-IR 1/2,5 360 Cam D/N WD IR 12V | 1132.4 | 1 | 21 | LVBVI | 1.72
N54561-F101-A200 | CVMS10-IRJB | CVMS10-IRJB, Junction Box | 33.2568 | 1 | 21 | LVBVI | 0.207
N54561-F101-A300 | CVMS10-VIRJB | CVMS10-VIRJB, Junction Box | 33.2568 | 1 | 21 | LVBVI | 0.365
V54561-C138-A100 | CVMS1310-IR | CVMS1310-IR 1.3MP Fixed Dome, IR, Vand. | 210.984 | 1 | 21 | LVBVI | 1.073
V54561-C139-A100 | CVMS1310-VIR | CVMS1310-VIR 1.3MP Fixd Dome, IR, Varif., Vand. | 427.332 | 1 | 21 | LVBVI | 1.348
V54561-C133-A100 | CVMS2010-VIR | CVMS2010-VIR 2MP Fixed Dome, IR, Varif., Vand. | 454.152 | 1 | 21 | LVBVI | 1.04
V54561-C132-A200 | CVMS2011-IR | CVMS2011-IR 2MP Fixed Dome, IR, Vand. | 236.016 | 1 | 21 | LVBVI | 1.298
V54561-C131-A100 | CVMW1035-IR | 1MP High Performance IP Vandal Dome camera H.264+, H.264, MJPEG | 1164.584 | 1 | 21 | LVBVI | 1.75
V54561-C136-A100 | CVMW2010-IR | CVMW2010-IR 2MP Fixed Dome, IR, WDR | 307.536 | 1 | 21 | LVBVI | 0.642
V54561-C137-A100 | CVMW2010-VIR | CVMW2010-VIR 2MP, Fixed Dome, IR, Varif., Vand., WDR | 563.22 | 1 | 21 | LVBVI | 0.62
V54561-C127-A100 | CVMW2035-IR | 2MP High Perfomance IP Vandal Dome camera H.264+, MJPEG | 1112.136 | 1 | 21 | LVBVI | 1.75
V54561-C107-A300 | CVMW3025-IR | 3MP IP Vandal dome 1/3" D/N, WD with IR illuminator | 965.52 | 1 | 21 | LVBVI | 2.25
V54561-C142-A100 | CVMW4010-IR | CVMW4010-IR 4MP, Fixed Dome, IR, WDR | 414.816 | 1 | 21 | LVBVI | 0.771
V54561-C146-A100 | CVMW4010-IRW | CVMW4010-IRW 4MP Fixed Dome, IR, WDR, WiFi | 455.94 | 1 | 21 | LVBVI | 0.761
V54561-C143-A100 | CVMW4010-VIR | CVMW4010-VIR 4MP Fixed Dome, IR, Varifocal, WDR | 897.576 | 1 | 21 | LVBVI | 1.245
V2GF1086-8AH | CVVA-CD | Clear lower dome CVxx vandal dome series | 19.072 | 1 | 21 | LVBVI | 0.08
V54561-C102-A100 | CVVS1317-LPOIR | 1/3" D/N vandal resistant varifocal dome | 510.176 | 1 | 21 | LVBVI | 1.008
V54561-C109-A100 | CVVS1327-LP | 1/3" CCD Vandal-Resistant varifocal Dome | 498.256 | 1 | 21 | LVBVI | 0.735
S54370-N27-A1 | DAB-R | DAB-R Deep adaptor base - red | 14.0954 | 1 | 22 | H3FD | 0.082
S54370-N27-A2 | DAB-W | DAB-W Deep adaptor base - white | 14.751 | 1 | 22 | H3FD | 0.097
S54372-F5-A1 | DB110 | DB110 Detector Base (Collective) | 3.4568 | 1 | 22 | H3FD | 0.061
S54372-F6-A1 | DB110D | DB110D Detector Base (collective) | 3.9336 | 1 | 22 | H3FD | 0.062
S54372-F7-A1 | DB110R | DB110R Detector Base (collective) | 9.6254 | 1 | 22 | H3FD | 0.062
S54372-F8-A1 | DB110RD | DB110RD Detector Base (collective) | 10.281 | 1 | 22 | H3FD | 0.063
S54319-F11-A1 | DB721 | DB721 Detector base with loop contact | 4.2614 | 1 | 22 | H3FD | 0.061
S54319-F15-A1 | DB721D | DB721D Detector base | 8.5228 | 1 | 22 | H3FD | 0.062
S54319-F19-A1 | DB722 | DB722 Detector Base | 13.8868 | 1 | 22 | H3FD | 0.081
S54319-F5-A1 | DBS720 | DBS720 Sounder base | 73.308 | 1 | 22 | H3FD | 0.098
S54372-F13-A1 | DBS721 | DBS721 Sounder interbase | 89.8172 | 1 | 22 | H3FD | 0.263
S54372-F14-A1 | DBS729 | DBS729 Sounder beacon interbase | 115.3856 | 1 | 22 | H3FD | 0.275
BPZ:4677080001 | DBZ1190-AA | DBZ1190-AA Microterminal | 0.8642 | 50 | 22 | H3FD | 0.001
BPZ:4942340001 | DBZ1190-AB | DBZ1190-AB Connecting terminal | 0.8046 | 100 | 22 | H3FD | 0.002
BPZ:4864330001 | DBZ1193A | DBZ1193A Detector design. plate | 1.3112 | 10 | 22 | H3FD | 0.007
BPZ:4677110001 | DBZ1194 | DBZ1194 Protective cage | 39.7234 | 1 | 22 | H3FD | 0.18
BPZ:4588560001 | DCA1191 | DCA1191 Housing with cover | 22.2904 | 1 | 22 | H3FD | 0.352
BPZ:5463150001 | DCA1191-AB | DCA1191-AB Housing | 159.9664 | 1 | 22 | H3FD | 0.502
BPZ:5081200001 | DCA1192A | DCA1192A Circuit unit | 482.4024 | 1 | 22 | H3FD | 0.132
BPZ:5084500001 | DCB1192A | DCB1192A terminal plate | 35.2832 | 1 | 22 | H3FD | 0.099
S55372-C117 | DESIGO-TP700 | DESIGO-TP700 Desigo S7 Touch Panel | 4430.67 | 1 | 21 | H5ES | 1.6
BPZ:5166750001 | DF1101-EX | DF1101-EX infrared flame detector | 2765.589 | 1 | 22 | H3FD | 0.82
BPZ:5165360001 | DFB1190 | DFB1190 base for flame detector | 60.9112 | 1 | 22 | H3FD | 0.288
BPZ:5227400001 | DFB1190-AA | DFB1190-AA Base for flame detector | 192.7464 | 1 | 22 | H3FD | 0.29
BPZ:5302660001 | DFZ1190 | DFZ1190 Rain hood | 49.617 | 1 | 22 | H3FD | 0.84
BPZ:5302950001 | DJZ1193 | DJZ1193 Indicator housing | 74.0828 | 1 | 22 | H3FD | 0.192
A5Q00023962 | DL3750+ | DL3750+ Matrix printer b/w par/ser | 4994.182 | 1 | 22 | H3FP | 9.16
A5Q00023963 | DL3750+ | DL3750+ Typewriter ribbon | 60.7622 | 1 | 22 | H3FP | 0.078
A5Q00028736 | DL485/13-MM-ST-SBT | DL485/13-MM-ST-SBT interface modul | 1327.6794 | 1 | 22 | H3FP | 0.739
A5Q00028737 | DL485/13-SM-ST-SBT | DL485/13-SM-ST-SBT interface modul | 1868.46 | 1 | 22 | H3FP | 0.746
BPZ:4933030001 | DLF1191-AA | DLF1191-AA Short dist. filter 7-10m | 165.2112 | 1 | 22 | H3FD | 0.007
BPZ:4933160001 | DLF1191-AB | DLF1191-AB Short dist. filter 5-8m | 218.3148 | 1 | 22 | H3FD | 0.005
BPZ:5221480001 | DLF1191-AC | DLF1191-AC Extraneous light filter | 198.6468 | 1 | 22 | H3FD | 0.007
BPZ:4787970001 | DLH1191A | DLH1191A detector heating element | 39.7234 | 1 | 22 | H3FD | 0.019
BPZ:4787710001 | DLR1191 | DLR1191 Reflector for long distance | 452.6322 | 1 | 22 | H3FD | 0.498
BPZ:4788490001 | DLR1192 | DLR1192 Reflector for middle distance | 51.0176 | 1 | 22 | H3FD | 0.064
BPZ:4787840001 | DLR1193 | DLR1193 Reflector for short distance | 19.8766 | 1 | 22 | H3FD | 0.017
BPZ:5590140001 | DM1103 | DM1103 Manual call point | 119.6768 | 1 | 22 | H3FD | 0.377
A5Q00017630 | DM1103-L | DM1103-L MCP for extinguishing system | 83.9168 | 1 | 22 | H3FD | 0.372
A5Q00014486 | DM1103-S | DM1103-S Stop button | 115.3856 | 1 | 22 | H3FD | 0.371
A5Q00004470 | DMA1103D | DMA1103D Switching unit | 39.2168 | 1 | 22 | H3FD | 0.108
A5Q00005925 | DMA1104D | DMA1104D Switching unit | 41.7498 | 1 | 22 | H3FD | 0.103
BPZ:5222870001 | DMA1192-AA | DMA1192-AA Housing red | 21.3666 | 1 | 22 | H3FD | 0.287
BPZ:5464250001 | DMA1192-AB | DMA1192-AB Housing blue | 49.5574 | 1 | 22 | H3FD | 0.293
BPZ:5464120001 | DMA1192-AC | DMA1192-AC Housing yellow | 49.5574 | 1 | 22 | H3FD | 0.283
BPZ:5090190001 | DMA1192-AD | DMA1192-AD Housing green | 67.5268 | 1 | 22 | H3FD | 0.287
BPZ:4851910001 | DMZ1195 | DMZ1195 Key | 4.7382 | 10 | 22 | H3FR | 0.003
BPZ:4851200001 | DMZ1196-AA | DMZ1196-AA Spare glass plate | 2.2052 | 10 | 22 | H3FR | 0.181
BPZ:4942050001 | DMZ1196-AC | DMZ1196-AC Spare glass plate | 3.427 | 10 | 22 | H3FR | 0.011
BPZ:5364800001 | DMZ1196-AD | DMZ1196-AD glass plate | 11.8604 | 10 | 22 | H3FR | 0.014
BPZ:5223550001 | DMZ1197-AC | DMZ1197-AC Protective cover | 7.3308 | 5 | 22 | H3FD | 0.013
BPZ:5470680001 | DMZ1197-AD | DMZ1197-AD Seal | 14.6318 | 5 | 22 | H3FD | 0.025
S54319-F6-A1 | DX791 | DX791 Detector exchanger | 71.4604 | 1 | 22 | H3FD | 0.134
S55376-C158 | DXA.B130 | DXA.B130 Sash Sensor | 288.45 | 1 | 21 | H5EO | 0.409
S55376-C159 | DXA.B200 | DXA.B200 Sash Sensor | 363.78 | 1 | 21 | H5EO | 0.605
S55376-C119 | DXA.H110 | DXA.H110 DXR Terminal Cover 110mm 2pcs | 10.71 | 1 | 22 | H5EO | 0.063
S55376-C120 | DXA.H180 | DXA.H180 DXR Terminal Cover 180mm 2pcs | 10.71 | 1 | 22 | H5EO | 0.086
S55376-C139 | DXA.S04P1 | DXA.S04P1 Air Flow Pres Sensor | 293.4 | 1 | 21 | H5EO | 0.225
S55376-C140 | DXA.S04P1-B | DXA.S04P1-B Air Flow Pres Sensor w Box | 409.38 | 1 | 21 | H5EO | 0.393
S55376-C110 | DXR2.E09-101A | DXR2.E09-101A Automation Station | 272.58 | 1 | 22 | H5EO | 0.344
S55376-C111 | DXR2.E09T-101A | DXR2.E09T-101A Automation Station | 272.58 | 1 | 22 | H5EO | 0.334
S55376-C109 | DXR2.E10-101A | DXR2.E10-101A Automation Station | 272.58 | 1 | 22 | H5EO | 0.342
S55376-C108 | DXR2.E12P-102A | DXR2.E12P-102A Automation Station | 300.33 | 1 | 22 | H5EO | 0.374
S55376-C143 | DXR2.E12PX-102A | DXR2.E12PX-102A Automation Station | 392.52 | 1 | 21 | H5EO | 0.373
S55376-C134 | DXR2.E17C-103A | DXR2.E17C-103A Automation Station | 627.42 | 1 | 21 | H5EO | 0.404
S55376-C150 | DXR2.E17CX-103A | DXR2.E17CX-103A Automation Station | 930.75 | 1 | 21 | H5EO | 0.408
S55376-C107 | DXR2.E18-101A | DXR2.E18-101A Automation Station | 337.02 | 1 | 22 | H5EO | 0.396
S55376-C128 | DXR2.E18-102A | DXR2.E18-102A Automation Station | 337.02 | 1 | 22 | H5EO | 0.396
S55376-C116 | DXR2.M09-101A | DXR2.M09-101A Automation Station | 251.76 | 1 | 22 | H5EO | 0.346
S55376-C117 | DXR2.M09T-101A | DXR2.M09T-101A Automation Station | 251.76 | 1 | 22 | H5EO | 0.337
S55376-C115 | DXR2.M10-101A | DXR2.M10-101A Automation Station | 251.76 | 1 | 22 | H5EO | 0.346
S55376-C112 | DXR2.M11-101A | DXR2.M11-101A Automation Station | 214.11 | 1 | 22 | H5EO | 0.375
S55376-C114 | DXR2.M12P-102A | DXR2.M12P-102A Automation Station | 276.54 | 1 | 22 | H5EO | 0.38
S55376-C144 | DXR2.M12PX-102A | DXR2.M12PX-102A Automation Station | 370.71 | 1 | 21 | H5EO | 0.379
S55376-C113 | DXR2.M18-101A | DXR2.M18-101A Automation Station | 315.21 | 1 | 22 | H5EO | 0.403
S55376-C129 | DXR2.M18-102A | DXR2.M18-102A Automation Station | 315.21 | 1 | 22 | H5EO | 0.405
V6FL7820-8DA10 | ENC-010 | SiPass Security Cabinet - Small enclosure | 548.5882 | 1 | 21 | LVBAC | 12
6FL7820-8DA20 | ENC-020 | SiPass Security Cabinet - Medium enclosure | 660.9938 | 1 | 21 | LVBAC | 17.4
V6FL7820-8DA30 | ENC-030 | SiPass Security Cabinet - Large enclosure | 741.6326 | 1 | 21 | LVBAC | 22
BPZ:5162220001 | EOL22(EX) | EOL22(EX) End of line unit | 44.3722 | 1 | 22 | H3FD | 0.005
BPZ:5291410001 | F50F410 | F50F410 Flat cabel W/LEDs 50-POL. | 60.9112 | 1 | 22 | H3FP | 0.112
A5Q00019353 | FA2003-A1 | FA2003-A1 Battery 12V, 7Ah, VDS | 28.0716 | 1 | 22 | H3FP | 2.35
A5Q00019354 | FA2004-A1 | FA2004-A1 Battery 12V, 12Ah, VDS | 45.1172 | 1 | 22 | H3FP | 3.75
A5Q00019677 | FA2005-A1 | FA2005-A1 Battery 12V, 17Ah, VDS | 67.5268 | 1 | 22 | H3FP | 5.8
A5Q00022897 | FA2007-A1 | FA2007-A1 Battery 12V, 45Ah, VDS | 173.734 | 1 | 22 | H3FP | 7.8
A5Q00019357 | FA2008-A1 | FA2008-A1 Battery 12V, 65Ah, VDS | 249.128 | 1 | 22 | H3FP | 22.5
A5Q00023101 | FA2009-A1 | FA2009-A1 Battery 12V, 100Ah | 369.1028 | 1 | 22 | H3FP | 32
S54400-C131-A1 | FC121-ZA | FC121-ZA Fire panel conv. (2Z) | 386.8636 | 1 | 22 | H3FP | 2.792
S54400-C130-A1 | FC122-ZA | FC122-ZA Fire panel conv. (4Z) | 448.2516 | 1 | 22 | H3FP | 2.94
S54400-C129-A1 | FC123-ZA | FC123-ZA Fire panel conv. (8Z) | 583.3648 | 1 | 22 | H3FP | 5.24
S54400-C128-A1 | FC124-ZA | FC124-ZA Fire panel conv. (12Z) | 675.4468 | 1 | 22 | H3FP | 5.28
A5Q00016829 | FC2020-AA | FC2020-AA Fire control panel (2-loop) | 2870.8426 | 1 | 22 | H3FP | 18.1
A5Q00016851 | FC2020-AE | FC2020-AE Fire control panel (2-Loop) | 3307.4722 | 1 | 22 | H3FP | 19.12
A5Q00015550 | FC2020-AZ | FC2020-AZ Fire control panel (2-loop) | 2358.223 | 1 | 22 | H3FP | 10.4
A5Q00016827 | FC2020-EZ | FC2020-EZ Fire control panel (2-loop) | 2711.4722 | 1 | 22 | H3FP | 10.94
S54400-C2-A1 | FC2030-AA | FC2030-AA Fire control panel (modular) | 3921.3224 | 1 | 22 | H3FP | 19.2
S54400-C2-A3 | FC2030-FA | FC2030-FA Fire control panel (modular) | 3468.124 | 1 | 22 | H3FP | 19.16
A5Q00016100 | FC2040-AA | FC2040-AA Fire control panel (4-Loop) | 4564.2276 | 1 | 22 | H3FP | 18.28
A5Q00016852 | FC2040-AE | FC2040-AE Fire control panel (4-Loop) | 5174.0548 | 1 | 22 | H3FP | 19.2
A5Q00016854 | FC2040-AG | FC2040-AG Fire control panel (4-Loop) | 5861.1832 | 1 | 22 | H3FP | 19
S54400-C3-A3 | FC2040-GA | FC2040-GA Fire control panel (4-Loop) | 4928.1452 | 1 | 22 | H3FP | 23
A5Q00023048 | FC2060-AA | FC2060-AA Fire control panel (modular) | 6808.4358 | 1 | 22 | H3FP | 24.34
S54400-C32-A3 | FC721-YZ | FC721-YZ Fire control panel (1L, 1LED) | 2283.6932 | 1 | 22 | H3FP | 8.8
S54400-C32-A2 | FC721-ZZ | FC721-ZZ Fire control panel (1L) | 1802.9 | 1 | 22 | H3FP | 8.66
S54400-C29-A4 | FC722-YZ | FC722-YZ Fire control panel (2L, 1LED) | 2589.5902 | 1 | 22 | H3FP | 10.68
S54400-C29-A2 | FC722-ZA | FC722-ZA Fire control panel (2L) | 2691.7148 | 1 | 22 | H3FP | 18
S54400-C29-A1 | FC722-ZE | FC722-ZE Fire control panel (2L, 2LED) | 3215.1518 | 1 | 22 | H3FP | 18.5
S54400-C29-A5 | FC722-ZZ | FC722-ZZ Fire control panel (2L) | 2245.43 | 1 | 22 | H3FP | 10.6
S54400-C143-A1 | FC723-ZA | FC723-ZA Fire control panel (modular) | 4096.4272 | 1 | 22 | H3FP | 19.2
S54400-C30-A2 | FC724-ZA | FC724-ZA Fire control panel (4L) | 4184.665 | 1 | 22 | H3FP | 18.34
S54400-C30-A3 | FC724-ZE | FC724-ZE Fire control panel (4L, 2LED) | 4621.1456 | 1 | 22 | H3FP | 18.42
S54400-C87-A1 | FC726-ZA | FC726-ZA Fire control panel (modular) | 5239.734 | 1 | 22 | H3FP | 24.4
A6E60500026 | FCA1007 | FCA1007 kit key switch standard | 71.4604 | 1 | 22 | H3FP | 0.268
S54400-B142-A1 | FCA1203-Z1 | FCA1203-Z1 Output card 2M 2R | 108.8296 | 1 | 22 | H3FP | 0.158
S54400-S125-A1 | FCA1206-Z1 | FCA1206-Z1 Key switch set (Nordic SE) | 102.2736 | 1 | 22 | H3FP | 0.136
S54400-B124-A1 | FCA1209-Z1 | FCA1209-Z1 Output module (230V) | 52.7162 | 1 | 22 | H3FP | 0.089
S54400-S165-A1 | FCA1215-Z1 | FCA1215-Z1 Universal accessory kit | 30.4854 | 1 | 22 | H3FP | 0.134
A5Q00005327 | FCA2001-A1 | FCA2001-A1 RS232 module (isolated) | 201.2692 | 1 | 22 | H3FP | 0.057
A5Q00014866 | FCA2005-A1 | FCA2005-A1 Sounder module | 110.7964 | 1 | 22 | H3FP | 0.133
A5Q00025980 | FCA2006-A1 | FCA2006-A1 Connection mod. (card cage) | 1829.124 | 1 | 22 | H3FP | 0.085
S54400-B38-A1 | FCA2007-A1 | FCA2007-A1 Card cage (2 slot) | 383.526 | 1 | 22 | H3FP | 1.4
S54400-B28-A1 | FCA2008-A1 | FCA2008-A1 Card cage (5 slots) | 525.7912 | 1 | 22 | H3FP | 1.606
A5Q00023027 | FCA2014-A1 | FCA2014-A1 Cable kit (communication) | 167.8336 | 1 | 22 | H3FP | 0.243
S54400-A153-A1 | FCA2031-A1 | FCA2031-A1 Connection module (MoNet) | 207.1696 | 1 | 22 | H3FP | 0.199
S54400-P154-A1 | FCA2033-A1 | FCA2033-A1 Licence key (S1) | 132.4312 | 1 | 22 | H3FP | 0.008
S54400-P155-A1 | FCA2034-A1 | FCA2034-A1 Licence key (S2) | 219.626 | 1 | 22 | H3FP | 0.007
S54400-P156-A1 | FCA2035-A1 | FCA2035-A1 Licence key (S3) | 440.5632 | 1 | 22 | H3FP | 0.008
S54400-P157-A1 | FCA2036-A1 | FCA2036-A1 Licence key (S4) | 871.948 | 1 | 22 | H3FP | 0.005
S54400-P158-A1 | FCA2039-A1 | FCA2039-A1 Licence key (S7) | 2196.26 | 1 | 22 | H3FP | 0.008
S54400-P159-A1 | FCA2041-A1 | FCA2041-A1 Licence key (S9) | 8719.48 | 1 | 22 | H3FP | 0.028
S54400-P160-A1 | FCA2042-A1 | FCA2042-A1 Licence key (S10) | 13177.56 | 1 | 22 | H3FP | 0.028
S54400-P161-A1 | FCA2043-A1 | FCA2043-A1 Licence key (S11) | 17701.2 | 1 | 22 | H3FP | 0.029
S54400-P162-A1 | FCA2044-A1 | FCA2044-A1 Licence key (S12) | 27469.64 | 1 | 22 | H3FP | 0.028
S54400-B17-A1 | FCC2002-A1 | FCC2002-A1 Control unit (19", FC2080) | 2714.184 | 1 | 22 | H3FP | 6.94
S54400-A18-A1 | FCC2004-A1 | FCC2004-A1 CPU card (FC2080) | 1107.964 | 1 | 22 | H3FP | 0.435
S54400-A91-A1 | FCC2005-A1 | FCC2005-A1 Communication card (FC2080) | 1107.964 | 1 | 22 | H3FP | 0.411
S54400-A98-A1 | FCC2008-D1 | FCC2008-D1 Communication card (FG2020) | 1107.964 | 1 | 22 | H3FP | 0.412
S54420-A25-A1 | FCI1802-A1 | FCI1802-A1 FC18 BDS line card | 633.9652 | 1 | 31 | H3FR | 0.1
S54420-A26-A1 | FCI1802-B1 | FCI1802-B1 FC18R-FC1860 BDS line card | 668.712 | 1 | 31 | H3FR | 0.1
A5Q00010136 | FCI2003-A1 | FCI2003-A1 Loop extension (FDnet) | 214.3812 | 1 | 22 | H3FP | 0.058
A5Q00026302 | FCI2005-N1 | FCI2005-N1 RT Interface Set | 334.356 | 1 | 22 | H3FP | 0.453
A5Q00027094 | FCI2006-C1 | FCI2006-C1 RT interface | 654.855 | 1 | 22 | H3FP | 1.453
S54400-A20-A1 | FCI2007-A1 | FCI2007-A1 I/O card (remote transmis.) | 539.5588 | 1 | 22 | H3FP | 0.207
S54400-A6-A1 | FCI2008-A1 | FCI2008-A1 I/O card (programmable) | 265.518 | 1 | 22 | H3FP | 0.189
S54400-A21-A1 | FCI2009-A1 | FCI2009-A1 I/O card (horn/monitored) | 532.3472 | 1 | 22 | H3FP | 0.205
A5Q00009875 | FCL2001-A1 | FCL2001-A1 Line card (FDnet/C-NET) | 903.238 | 1 | 22 | H3FP | 0.212
A5Q00010502 | FCL2002-A1 | FCL2002-A1 Line card (collective) | 609.708 | 1 | 22 | H3FP | 0.217
A5Q00010044 | FCL2003-A1 | FCL2003-A1 Line card (MS9i) | 937.508 | 1 | 22 | H3FP | 0.202
S54400-A107-A1 | FCL2005-A1 | FCL2005-A1 Line card (AnalogPLUS) | 1160.412 | 1 | 22 | H3FP | 0.214
S54400-A108-A1 | FCL2006-A1 | FCL2006-A1 Line card (interactive) | 799.832 | 1 | 22 | H3FP | 0.209
S54400-A134-A1 | FCL2007-A1 | FCL2007-A1 Line card (interactive Ex) | 681.824 | 1 | 22 | H3FP | 0.21
S54400-A116-A1 | FCL7201-Z3 | FCL7201-Z3 Line card (SynoLOOP) | 917.84 | 1 | 22 | H3FP | 0.209
S54400-F83-A1 | FCM2028-A2 | FCM2028-A2 Operating unit | 1075.184 | 1 | 22 | H3FP | 2.168
S54400-F83-A3 | FCM2028-F2 | FCM2028-F2 Operating unit | 1520.992 | 1 | 22 | H3FP | 2.18
S54400-B147-A1 | FCM2036-A2 | FCM2036-A2 Operating add-on (4xLED ind) | 2176.592 | 1 | 22 | H3FP | 2.08
S54400-B148-A1 | FCM2037-A2 | FCM2037-A2 Operating unit (+LED ind.) | 1802.9 | 1 | 22 | H3FP | 2.28
S54400-B146-A1 | FCM2038-A2 | FCM2038-A2 Operating add-on (2xLED ind) | 1383.316 | 1 | 22 | H3FP | 1.808
S54400-F85-A1 | FCM7204-Z3 | FCM7204-Z3 Operating unit | 970.288 | 1 | 22 | H3FP | 2.159
S54400-F76-A1 | FCM7210-Z3 | FCM7210-Z3 Operating add-on | 173.0784 | 1 | 22 | H3FP | 1.478
S54400-B149-A1 | FCM7213-Y3 | FCM7213-Y3 Operating add-on(2LED ind) | 1160.412 | 1 | 22 | H3FP | 1.79
S54400-B150-A1 | FCM7214-Y3 | FCM7214-Y3 Operating add-on(4LED ind) | 1940.576 | 1 | 22 | H3FP | 2.085
S54400-B151-A1 | FCM7215-Y3 | FCM7215-Y3 Operating unit 1LED | 2032.36 | 1 | 22 | H3FR | 2.285
A6E60500054 | FCP1004-E | FCP1004-E power supply unit 3.5A | 858.836 | 1 | 22 | H3FR | 0.709
S54333-F15-A1 | FDA221 | FDA221 Aspirating Smoke Detector (5S) | 2364.1234 | 1 | 22 | H3FD | 1.76
S54333-F17-A1 | FDA241 | FDA241 Aspirating Smoke Detector (8H) | 3131.7118 | 1 | 22 | H3FD | 1.789
S54370-F9-A1 | FDAI91 | FDAI91 Alarm indicator - Door frame | 12.3968 | 1 | 22 | H3FD | 0.031
S54370-F3-A1 | FDAI92 | FDAI92 Alarm indicator - Surface | 26.3432 | 1 | 22 | H3FD | 0.06
S54370-F4-A1 | FDAI92-EX | FDAI92-EX Alarm indicator - Surface | 22.8268 | 1 | 22 | H3FD | 0.055
S54370-F5-A1 | FDAI93 | FDAI93 Alarm indicator - Flush | 9.0592 | 1 | 22 | H3FD | 0.022
S54370-F6-A1 | FDAI93-EX | FDAI93-EX Alarm indicator - Flush | 13.3206 | 1 | 22 | H3FD | 0.022
S54333-G1-A1 | FDAZ291 | FDAZ291 Aspirator (FDA221/241) | 267.4848 | 1 | 21 | H3FR | 0.132
S54333-C92-A1 | FDAZ292 | FDAZ292 ASD filter box | 106.2072 | 1 | 22 | H3FD | 0.306
S54333-S91-A1 | FDAZ292-AA | FDAZ292-AA ASD filter set | 16.5986 | 1 | 22 | H3FD | 0.046
A5Q00003814 | FDB201 | FDB201 Detector base (conventional) | 5.215 | 1 | 22 | H3FD | 0.027
A5Q00012742 | FDB201-AA | FDB201-AA Detector base (conventional) | 13.8868 | 1 | 22 | H3FD | 0.029
S54319-F3-A1 | FDB202 | FDB202 Detector Base conventional flat | 5.6918 | 1 | 22 | H3FD | 0.02
A5Q00001664 | FDB221 | FDB221 Detector base (addressable) | 7.748 | 1 | 22 | H3FD | 0.028
A5Q00012741 | FDB221-AA | FDB221-AA Detector base (addressable) | 8.5228 | 1 | 22 | H3FD | 0.028
S54319-F1-A1 | FDB222 | FDB222 Detector base addressable. flat | 8.5228 | 1 | 22 | H3FD | 0.026
S54319-F13-A1 | FDB241 | FDB241 Base adaptor Sinteso(SIGMA/A+) | 32.0648 | 1 | 26 | H3FD | 0.088
S54319-F28-A1 | FDB251 | FDB251 Base Adaptor Sinteso(AR-Int) | 31.737 | 1 | 22 | H3FD | 0.09
S54319-F12-A1 | FDB271 | FDB271 Base radio detector | 3.3972 | 1 | 22 | H3FD | 0.041
A5Q00004929 | FDB281 | FDB281 Base adapter MS8/Sinteso | 34.5382 | 1 | 22 | H3FD | 0.124
A5Q00001603 | FDB291 | FDB291 Base attachment | 3.0992 | 1 | 22 | H3FD | 0.038
A5Q00003945 | FDB293 | FDB293 Base attachment humid | 33.4356 | 1 | 22 | H3FD | 0.31
S54319-F21-A1 | FDB295 | FDB295 Base attachment wet | 33.4356 | 1 | 22 | H3FD | 0.334
S54319-F14-A1 | FDB299 | FDB299 Base adaptor Sinteso (AlgoRex-C) | 32.0648 | 1 | 22 | H3FD | 0.089
A5Q00004439 | FDBH291 | FDBH291 Detector heating | 119.3192 | 1 | 22 | H3FD | 0.037
S54319-S32-A1 | FDBZ290 | FDBZ290 Air sampl. smoke detection kit | 203.534 | 1 | 22 | H3FD | 0.867
S54319-B33-A1 | FDBZ290-AA | FDBZ290-AA Air flow tube, length 600mm | 33.4356 | 1 | 22 | H3FD | 0.335
S54319-B33-A2 | FDBZ290-AB | FDBZ290-AB Air flow tube, length 1500mm | 56.5008 | 1 | 22 | H3FD | 0.86
S54319-B33-A3 | FDBZ290-AC | FDBZ290-AC Air flow tube, length 2800mm | 96.3732 | 1 | 22 | H3FD | 1.58
S54319-B34-A1 | FDBZ290-AD | FDBZ290-AD Mounting device | 53.7592 | 1 | 22 | H3FD | 0.435
A5Q00002621 | FDBZ291 | FDBZ291 Designation plate | 1.192 | 10 | 22 | H3FD | 0.004
A5Q00021367 | FDBZ292-AD | FDBZ292-AD Sealing set | 14.0954 | 1 | 22 | H3FD | 0.043
A5Q00005035 | FDBZ293 | FDBZ293 Detector locking device | 0.3278 | 100 | 22 | H3FD | 0.001
A5Q00023040 | FDBZ294 | FDBZ294 EMC Protective Cage | 496.9448 | 1 | 22 | H3FD | 0.248
S54319-F10-A1 | FDBZ295 | FDBZ295 Seal for FDB201/221 | 53.7592 | 1 | 22 | H3FD | 0.06
S54372-B15-A1 | FDBZ296 | FDBZ296 Blanking plate | 13.3802 | 1 | 22 | H3FD | 0.037
S54372-F18-A1 | FDBZ297 | FDBZ297 Seal for FDSB221/229 | 6.4368 | 10 | 22 | H3FD | 0.024
S54370-F10-A1 | FDCAI221 | FDCAI221 Addressable alarm indicator | 44.5212 | 1 | 22 | H3FD | 0.069
S24218-A201-A2 | FDCC221S | FDCC221S Communication Interface | 155.0792 | 1 | 22 | H3FD | 0.038
S54312-F3-A1 | FDCH221 | FDCH221 Housing | 17.8204 | 1 | 22 | H3FD | 0.328
S54329-F10-A1 | FDCH222 | FDCH222 Installation housing | 237.9828 | 1 | 22 | H3FD | 1.811
S54312-F1-A1 | FDCI221 | FDCI221 Input module | 41.571 | 1 | 22 | H3FD | 0.092
A5Q00001984 | FDCI222 | FDCI222 Input modul 4-IN | 112.2268 | 1 | 22 | H3FD | 0.143
S54322-F6-A1 | FDCI723 | FDCI723 Zone module, external powered | 147.361 | 1 | 22 | H3FD | 0.142
S54312-F2-A1 | FDCIO221 | FDCIO221 Input/Output module | 66.2156 | 1 | 22 | H3FD | 0.102
A5Q00002369 | FDCIO222 | FDCIO222 In-/Output module 4-IN / OUT | 210.8648 | 1 | 22 | H3FD | 0.171
S24218-B102-A1 | FDCIO223 | FDCIO223 FDnet Transponder | 320.6778 | 1 | 22 | H3FD | 0.17
A5Q00018689 | FDCIO224 | FDCIO224 DC-Mod 4-IN/OUT VdS-Extg.int. | 309.9796 | 1 | 22 | H3FD | 0.168
A5Q00004011 | FDCL221 | FDCL221 Line isolator | 71.6392 | 1 | 22 | H3FD | 0.048
S54329-F4-A1 | FDCL221-EX | FDCL221-Ex Line adapter (Ex) | 767.052 | 1 | 26 | H3FD | 0.183
S54312-F6-A1 | FDCL221-M | FDCL221-M Multi line separator module | 329.7668 | 1 | 22 | H3FD | 0.175
A5Q00003855 | FDCM291 | FDCM291 Mounting foot | 0.4172 | 25 | 22 | H3FD | 0.056
A5Q00003006 | FDF241-9 | FDF241-9 flame detector | 1973.8924 | 1 | 22 | H3FD | 0.553
A5Q00003310 | FDFB291 | FDFB291 Base for flame detector | 76.0496 | 1 | 22 | H3FD | 0.272
A5Q00002298 | FDL241-9 | FDL241-9 Linear smoke detector | 801.7392 | 1 | 22 | H3FD | 0.474
A5Q00003941 | FDLB291 | FDLB291 Linear detector Base | 66.2156 | 1 | 22 | H3FD | 0.338
A5Q00004905 | FDLU291 | FDLU291 Adjustment set | 793.276 | 1 | 22 | H3FD | 0.984
S54371-F6-A3 | FDM1101A-RG | FDM1101A-RG Manual call point conv. | 19.7872 | 1 | 22 | H3FD | 0.151
S54371-F6-A4 | FDM1101A-RP | FDM1101A-RP Manual call point conv. | 21.9626 | 1 | 22 | H3FD | 0.145
S54371-F6-A1 | FDM1101-RG | FDM1101-RG Manual call point collective | 28.1312 | 1 | 22 | H3FD | 0.15
S54371-F6-A2 | FDM1101-RP | FDM1101-RP Manual call point collective | 29.4424 | 1 | 22 | H3FD | 0.128
A5Q00008098 | FDM223 | FDM223 Manual call point | 132.6398 | 1 | 22 | H3FD | 0.364
S54329-F5-A1 | FDM223-EX | FDM223-Ex Manual call point complete | 309.4432 | 1 | 22 | H3FD | 0.4
A5Q00013434 | FDM225-RG | FDM225-RG Manual call point | 62.4012 | 1 | 22 | H3FD | 0.138
A5Q00012020 | FDM225-RP | FDM225-RP Manual call point | 66.2156 | 1 | 22 | H3FD | 0.144
A5Q00013435 | FDM226-RG | FDM226-RG Manual call point | 75.394 | 1 | 22 | H3FD | 0.24
A5Q00013436 | FDM226-RP | FDM226-RP Manual call point | 79.9832 | 1 | 22 | H3FD | 0.235
S54311-F11-A1 | FDM231-RP | FDM231-RP Resetable MCP | 61.8946 | 1 | 22 | H3FD | 0.205
S54311-F8-A1 | FDM243H | FDM243H Manual call point 'Heavy Duty' | 688.38 | 1 | 22 | H3FD | 0.567
A5Q00001644 | FDMC291 | FDMC291 Protective cover | 9.387 | 5 | 22 | H3FD | 0.045
A5Q00013440 | FDMC295 | FDMC295 Protective cover | 9.238 | 10 | 22 | H3FD | 0.466
A5Q00002451 | FDME221 | FDME221 Call point unit | 57.4842 | 1 | 22 | H3FD | 0.068
A5Q00003087 | FDME223 | FDME223 Call point unit | 94.8236 | 1 | 22 | H3FD | 0.11
A5Q00009392 | FDME224 | FDME224 Call point unit | 44.2232 | 1 | 22 | H3FD | 0.107
A5Q00002122 | FDMG291 | FDMG291 Spare glass | 3.1886 | 10 | 22 | H3FR | 0.006
A5Q00013442 | FDMG295 | FDMG295 Spare glass neutral | 3.7548 | 5 | 22 | H3FR | 0.016
S54311-B8-A1 | FDMG298 | FDMG298 Spare glass plate | 10.43 | 10 | 22 | H3FR | 0.01
A5Q00004980 | FDMH291-B | FDMH291-B Housing blue | 41.0346 | 1 | 22 | H3FD | 0.115
A5Q00004981 | FDMH291-G | FDMH291-G Housing green | 36.5944 | 1 | 22 | H3FD | 0.114
A5Q00002217 | FDMH291-R | FDMH291-R Housing red | 11.175 | 1 | 22 | H3FD | 0.111
A5Q00004979 | FDMH291-Y | FDMH291-Y Housing yellow | 41.8988 | 1 | 22 | H3FD | 0.117
A5Q00005525 | FDMH292-R | FDMH292-R Housing red | 110.7964 | 1 | 22 | H3FD | 0.347
A5Q00004909 | FDMH293-B | FDMH293-B Housing blue | 34.8064 | 1 | 22 | H3FD | 0.289
A5Q00004911 | FDMH293-G | FDMH293-G Housing green | 68.1824 | 1 | 22 | H3FD | 0.29
S54311-F2-A1 | FDMH293-O | FDMH293-O Housing orange | 79.3276 | 1 | 22 | H3FD | 0.291
A5Q00004023 | FDMH293-R | FDMH293-R Housing red | 22.052 | 1 | 22 | H3FD | 0.284
A5Q00004908 | FDMH293-Y | FDMH293-Y Housing yellow | 35.611 | 1 | 22 | H3FD | 0.289
A5Q00013437 | FDMH295-R | FDMH295-R Back box | 4.5296 | 10 | 22 | H3FD | 0.068
A5Q00013438 | FDMH295-S | FDMH295-S Back box with 2 entries | 8.195 | 10 | 22 | H3FD | 0.072
A5Q00001643 | FDMK291 | FDMK291 Key / Front red | 13.4398 | 1 | 22 | H3FR | 0.035
A5Q00013448 | FDMK295 | FDMK295 Spare key | 1.9072 | 10 | 22 | H3FR | 0.032
A5Q00013445 | FDMP295 | FDMP295 Spare plastic element neutral | 4.0528 | 5 | 22 | H3FR | 0.008
A5Q00001565 | FDO221 | FDO221 Smoke detector | 96.7904 | 1 | 22 | H3FD | 0.102
A5Q00004811 | FDO241 | FDO241 smoke detector | 115.7432 | 1 | 22 | H3FD | 0.105
A5Q00001566 | FDOOT221 | FDOOT221 Neural fire detector | 117.5312 | 1 | 22 | H3FD | 0.107
S54310-F13-A1 | FDOOT241-A | FDOOT241-A Neural fire detector, ASA | 134.0702 | 1 | 22 | H3FD | 0.107
S54310-F10-A1 | FDOOT241-A3 | FDOOT241-A3 Fire detector Sinteso(A+) | 128.736 | 1 | 22 | H3FD | 0.107
S54310-F9-A1 | FDOOT241-A4 | FDOOT241-A4 Fire detect. Sinteso(SIGMA) | 128.736 | 1 | 22 | H3FD | 0.107
S54310-F14-A1 | FDOOT241-A5 | FDOOT241-A5 Fire detect.Sinteso(AR-Int) | 152.7548 | 1 | 22 | H3FD | 0.107
S54310-F11-A1 | FDOOT241-A9 | FDOOT241-A9 Neural fire detector, ASA | 126.65 | 1 | 22 | H3FD | 0.11
S54329-F7-A1 | FDOOT241-A9-EX | FDOOT241-A9-Ex Multi-sensor smoke det. | 220.2816 | 1 | 22 | H3FD | 0.13
S54311-F1-A1 | FDOOTC241 | FDOOTC241 Neuronal fire detector | 165.8668 | 1 | 22 | H3FD | 0.111
A5Q00004117 | FDS221-R | FDS221-R Alarm sounder red | 165.3602 | 1 | 22 | H3FD | 0.132
A5Q00006711 | FDS221-W | FDS221-W Alarm sounder white | 165.3602 | 1 | 22 | H3FD | 0.132
A5Q00023092 | FDS229-A | FDS229-A Sounder/Beacon amber | 125.8752 | 1 | 22 | H3FD | 0.149
A5Q00023093 | FDS229-R | FDS229-R Sounder/Beacon red | 125.8752 | 1 | 22 | H3FD | 0.148
S54372-F16-A1 | FDSB221 | FDSB221 Sounder interbase | 107.5184 | 1 | 22 | H3FD | 0.236
S54372-F17-A1 | FDSB229 | FDSB229 Sounder beacon interbase | 128.4976 | 1 | 22 | H3FD | 0.265
A5Q00001647 | FDSB291 | FDSB291 Sounder Base | 99.234 | 1 | 36 | H3FD | 0.07
A5Q00013755 | FDSB292 | FDSB292 Sounder base coll. | 66.2156 | 1 | 22 | H3FD | 0.076
A5Q00001567 | FDT221 | FDT221 heat detector. DA | 75.8112 | 1 | 22 | H3FD | 0.087
A5Q00004812 | FDT241 | FDT241 heat detector. ASA | 87.1054 | 1 | 22 | H3FD | 0.088
S54370-S13-A1 | FDUD290 | FDUD290 Removing tool for adaptor | 40.1108 | 1 | 22 | H3FD | 0.097
A5Q00003585 | FDUD291 | FDUD291 Detector exchanger | 582.1728 | 1 | 22 | H3FD | 0.61
A5Q00003357 | FDUD292 | FDUD292 Detector exchanger and tester | 1219.416 | 1 | 22 | H3FD | 1.023
A5Q00004990 | FDUD292-A | FDUD292-A adapter cable | 33.376 | 1 | 22 | H3FR | 0.039
A5Q00018261 | FDUD293 | FDUD293 Intelligent detector tester | 1232.528 | 1 | 22 | H3FD | 0.954
S54319-Z30-A1 | FDUD29X-E | FDUD29x-E Bluetooth extension kit | 218.3148 | 1 | 22 | H3FD | 0.066
S54319-F18-A1 | FDUD491 | FDUD491 Adapter to Detector exchanger | 35.4024 | 1 | 22 | H3FD | 0.092
A5Q00004397 | FDUL221 | FDUL221 Line Tester | 944.064 | 1 | 22 | H3FD | 1.723
A5Q00008436 | FDUL221-A | FDUL221-A Line Connection Set | 126.5308 | 1 | 22 | H3FR | 0.1
A5Q00008437 | FDUL221-B | FDUL221-B Power Supply Set | 160.622 | 1 | 23 | H3FR | 0.351
A5Q00004996 | FDUM291 | FDUM291 Telescope rod 1,6m/4m | 222.2484 | 1 | 22 | H3FD | 1.76
A5Q00009787 | FDUM291/292 | FDUM291/292 Replacement lever | 122.5972 | 1 | 22 | H3FR | 0.024
A5Q00009788 | FDUM291/292 | FDUM291/292 Small flap (Latch catch) | 52.5076 | 1 | 22 | H3FR | 0.016
A5Q00009789 | FDUM291/292 | FDUM291/292 Large flap (Latch catch) | 83.9168 | 1 | 22 | H3FR | 0.016
A5Q00004997 | FDUM292 | FDUM292 Telescope rod 2.1m/7.3m | 421.5508 | 1 | 22 | H3FD | 4.48
A5Q00009786 | FDUM29X | FDUM29x Adapter with lever ass. | 149.4768 | 1 | 22 | H3FR | 0.09
S54319-F2-A1 | FDX291 | FDX291 Dummy detector | 36.3262 | 1 | 22 | H3FD | 0.096
A5Q00004814 | FDZ291 | FDZ291 Detector dust cap | 2.1456 | 10 | 22 | H3FD | 0.004
BPZ:FGT-PT1000 | FGT-PT1000 | FGT-PT1000 Sensor | 396.684 | 1 | 22 | H5DE | 0.253
A5Q00016865 | FH2001-A1 | FH2001-A1 Housing (Eco) | 576.928 | 1 | 22 | H3FP | 7.58
A5Q00018931 | FH2002-A1 | FH2002-A1 Housing (Standard) | 974.0428 | 1 | 22 | H3FP | 9.4
A5Q00009906 | FH2003-A1 | FH2003-A1 Housing (Comfort) | 1009.624 | 1 | 22 | H3FP | 16.84
A5Q00018778 | FH2004-A1 | FH2004-A1 Housing (Large Extension) | 721.16 | 1 | 22 | H3FP | 11.82
A5Q00019543 | FH2005-A1 | FH2005-A1 Housing (Large) | 970.288 | 1 | 22 | H3FP | 20.3
A5Q00022364 | FH2006-A1 | FH2006-A1 Housing (Eco +plan comp.) | 1091.4548 | 1 | 22 | H3FP | 9.08
A5Q00022369 | FH2007-A1 | FH2007-A1 Housing (Std. +plan comp.) | 865.392 | 1 | 22 | H3FP | 11.78
S54400-C103-A1 | FH2080-AA | FH2080-AA Housing (19'', free-standing) | 2445.388 | 1 | 46 | H3FP | 120
S54400-B72-A1 | FH7201-Z3 | FH7201-Z3 Housing (Eco) | 534.314 | 1 | 22 | H3FP | 7.2
S54400-B70-A1 | FH7202-Z3 | FH7202-Z3 Housing (Standard) | 572.3388 | 1 | 22 | H3FP | 9.04
S54400-B71-A1 | FH7203-Z3 | FH7203-Z3 Housing (Comfort) | 826.056 | 1 | 22 | H3FP | 16.12
S54400-B89-A1 | FH7204-Z3 | FH7204-Z3 Housing (Large Extension) | 681.824 | 1 | 22 | H3FP | 11.56
S54400-B86-A1 | FH7205-Z3 | FH7205-Z3 Housing (Large) | 885.06 | 1 | 22 | H3FP | 19.56
A5Q00010151 | FHA2007-A1 | FHA2007-A1 Mounting Plate | 171.7672 | 1 | 22 | H3FP | 0.712
S54400-B36-A1 | FHA2008-B1 | FHA2008-B1 Plan compartement (A3) | 714.604 | 1 | 22 | H3FP | 6.56
A5Q00021773 | FHA2011-A2 | FHA2011-A2 Cover cap (Sinteso) | 182.2568 | 1 | 22 | H3FP | 1.88
A5Q00016552 | FHA2013-A1 | FHA2013-A1 Rear (FT201x flat) | 142.2652 | 1 | 22 | H3FP | 0.853
A5Q00024621 | FHA2015-A1 | FHA2015-A1 FM-blind 2HU | 245.1944 | 1 | 22 | H3FP | 6.16
A5Q00020179 | FHA2016-A1 | FHA2016-A1 19'' mounting kit | 881.782 | 1 | 22 | H3FP | 2.8
A5Q00024719 | FHA2017-A1 | FHA2017-A1 FM-blind 1HU | 200.6136 | 1 | 22 | H3FP | 4.08
S54400-B23-A1 | FHA2021-A1 | FHA2021-A1 Battery tray (19") | 232.0824 | 1 | 22 | H3FP | 7.02
S54400-B24-A1 | FHA2022-A1 | FHA2022-A1 Carrier (19", power supply) | 1153.856 | 1 | 22 | H3FP | 7.24
S54400-B25-A1 | FHA2023-A1 | FHA2023-A1 Carrier (19", card cage) | 217.6592 | 1 | 22 | H3FP | 3.3
S54400-B26-A1 | FHA2024-A1 | FHA2024-A1 Carrier (19", option) | 217.6592 | 1 | 22 | H3FP | 1.799
S54400-B79-A1 | FHA2029-A1 | FHA2029-A1 Mounting kit (Switch) | 230.1156 | 1 | 22 | H3FP | 1.413
S54400-B77-A1 | FHA7201-A3 | FHA7201-A3 Cover cap (Cerberus) | 156.6884 | 1 | 22 | H3FP | 1.5
S54400-B74-A1 | FHA7202-A3 | FHA7202-A3 Cover cap (without print) | 156.6884 | 1 | 22 | H3FP | 1.5
A5Q00036887 | FITTING | Fitting Test connection socket | 276.544 | 1 | 22 | H3PN | 0.12
A5Q00036888 | FITTING | Fitting Test connection plug | 94.168 | 1 | 22 | H3PN | 0.12
BPZ:FK-PZ1 | FK-PZ1 | FK-PZ1 Sensor mounting kit | 18.036 | 1 | 22 | H5DE | 0.027
BPZ:FK-PZ2 | FK-PZ2 | FK-PZ2 Sensor mounting kit | 79.164 | 1 | 22 | H5DE | 0.05
BPZ:FK-PZ3 | FK-PZ3 | FK-PZ3 Duct probe kit basic | 12.447 | 1 | 22 | H5DE | 0.054
BPZ:FK-TP/200 | FK-TP/200 | FK-TP/200 Sensor | 311.04 | 1 | 22 | H5DE | 0.473
BPZ:FK-TZ1 | FK-TZ1 | FK-TZ1 Capillary holder | 16.092 | 1 | 22 | H5DK | 0.056
A5Q00012851 | FN2001-A1 | FN2001-A1 NETWORK MODULE (SAFEDLINK) | 474.7736 | 1 | 22 | H3FP | 0.06
S24236-B2502-A1 | FN2002-A1 | FN2002-A1 Repeater (SAFEDLINK) | 435.974 | 1 | 22 | H3FP | 0.145
S54400-A109-A1 | FN2006-A1 | FN2006-A1 Fiber network module (SM) | 2281.488 | 1 | 22 | H3FP | 0.886
S54400-A110-A1 | FN2007-A1 | FN2007-A1 Fiber network module (MM) | 1107.964 | 1 | 22 | H3FP | 0.884
S54400-F94-A1 | FN2008-A1 | FN2008-A1 Ethernet switch (MM) | 3146.88 | 1 | 22 | H3FP | 0.914
S54400-A102-A1 | FN2010-A1 | FN2010-A1 Network mod. (SAFEDLINK, CC) | 382.8704 | 1 | 22 | H3FP | 0.057
S54400-B152-A1 | FN2012-A1 | FN2012-A1 Ethernet switch (modular) | 1140.744 | 1 | 22 | H3FP | 0.784
S54400-S122-A1 | FP120-Z1 | FP120-Z1 Power supply kit A 70W | 568.0178 | 1 | 22 | H3FP | 5
A5Q00020825 | FP2004-A1 | FP2004-A1 Power supply kit (150W,A) | 1091.4548 | 1 | 22 | H3FP | 1.158
A5Q00018779 | FP2005-A1 | FP2005-A1 Power supply kit (150W,B) | 681.824 | 1 | 22 | H3FP | 1.17
S54400-B121-A1 | FP2015-A1 | FP2015-A1 Power supply (70W) | 529.3374 | 1 | 22 | H3FP | 0.839
A5Q00014417 | FT2001-A1 | FT2001-A1 Mimic display driver | 465.476 | 1 | 22 | H3FP | 0.34
A5Q00014104 | FT2010-A1 | FT2010-A1 Floor repeater terminal | 1375.2402 | 1 | 22 | H3FP | 1.585
S54400-F34-A1 | FT2010-C1 | FT2010-C1 Floor repeater terminal | 1147.3 | 1 | 22 | H3FP | 1.622
A5Q00017706 | FT2011-A1 | FT2011-A1 Floor repeater display | 1091.4548 | 1 | 22 | H3FP | 1.5
A5Q00016702 | FT2040-AZ | FT2040-AZ Fire terminal | 2122.356 | 1 | 22 | H3FP | 7.82
S54400-C31-A2 | FT724-ZZ | FT724-ZZ Fire terminal | 1853.262 | 1 | 22 | H3FP | 7.86
S54390-Z17-A1 | FTM1001-F1 | FTM1001-F1 Repeater terminal IO Module | 295.6756 | 1 | 22 | H3FP | 0.18
S54400-B119-A1 | FTO1202-Z1 | FTO1202-Z1 Zone ind. field 12x2LED | 79.9832 | 1 | 22 | H3FP | 0.255
A5Q00010126 | FTO2001-A1 | FTO2001-A1 Event Printer-kit | 617.5752 | 1 | 22 | H3FP | 0.323
A5Q00010113 | FTO2005-C1 | FTO2005-C1 Key switch (Kaba) | 161.2776 | 1 | 22 | H3FP | 0.136
A5Q00010129 | FTO2006-B1 | FTO2006-B1 Key switch (nordic) | 75.394 | 1 | 22 | H3FP | 0.08
BPZ:FT-PZ1 | FT-PZ1 | FT-PZ1 Thread adapter | 42.012 | 1 | 22 | H5DE | 0.069
BPZ:FT-TP/100 | FT-TP/100 | FT-TP/100 Sensor | 273.159 | 1 | 22 | H5DE | 0.425
BPZ:FT-TP/400 | FT-TP/400 | FT-TP/400 Sensor | 339.876 | 1 | 22 | H5DE | 0.521
P54400-P1-A1 | FXA2003 | FXA2003 FS20 SW License (LRC) | 149 | 1 | 67 | H3FP | 0.001
6SL3200-6AE12-2AH0 | G120P-0.75/32A | G120P-0.75/32A VSD, 0.75kW, Fi. A, IP20 | 538.3968 | 1 | 22 | H5CN | 2.728
6SL3200-6AE12-2BH0 | G120P-0.75/32B | G120P-0.75/32B VSD, 0.75kW, Fi. B, IP20 | 569.024 | 1 | 22 | H5CN | 4.92
6SL3200-6AM12-2AH0 | G120P-0.75/35A | G120P-0.75/35A VSD, 0.75kW, Fi. A, IP55 | 595.7072 | 1 | 22 | H5CN | 6.64
6SL3200-6AM12-2BH0 | G120P-0.75/35B | G120P-0.75/35B VSD, 0.75kW, Fi. B, IP55 | 612.4896 | 1 | 22 | H5CN | 6.84
6SL3200-6AE13-1AH0 | G120P-1.1/32A | G120P-1.1/32A VSD, 1.1kW, Fi. A, IP20 | 544.3264 | 1 | 22 | H5CN | 2.784
6SL3200-6AE13-1BH0 | G120P-1.1/32B | G120P-1.1/32B VSD, 1.1kW, Fi. B, IP20 | 574.9536 | 1 | 22 | H5CN | 4.84
6SL3200-6AM13-1AH0 | G120P-1.1/35A | G120P-1.1/35A VSD, 1.1kW, Fi. A, IP55 | 601.6368 | 1 | 22 | H5CN | 6.6
6SL3200-6AM13-1BH0 | G120P-1.1/35B | G120P-1.1/35B VSD, 1.1kW, Fi. B, IP55 | 618.4192 | 1 | 22 | H5CN | 6.84
6SL3200-6AE14-1AH0 | G120P-1.5/32A | G120P-1.5/32A VSD, 1.5kW, Fi. A, IP20 | 617.44 | 1 | 22 | H5CN | 2.728
6SL3200-6AE14-1BH0 | G120P-1.5/32B | G120P-1.5/32B VSD, 1.5kW, Fi. B, IP20 | 649.0464 | 1 | 22 | H5CN | 4.92
6SL3200-6AM14-1AH0 | G120P-1.5/35A | G120P-1.5/35A VSD, 1.5kW, Fi. A, IP55 | 733.0128 | 1 | 22 | H5CN | 6.84
6SL3200-6AM14-1BH0 | G120P-1.5/35B | G120P-1.5/35B VSD, 1.5kW, Fi. B, IP55 | 752.7872 | 1 | 22 | H5CN | 6.74
6SL3200-6AE22-6AH0 | G120P-11/32A | G120P-11/32A VSD, 11kW, Fi. A, IP20 | 1541.1248 | 1 | 22 | H5CN | 7.08
6SL3200-6AE22-6BH0 | G120P-11/32B | G120P-11/32B VSD, 11kW, Fi. B, IP20 | 1659.6896 | 1 | 22 | H5CN | 13.92
6SL3200-6AM22-6AH0 | G120P-11/35A | G120P-11/35A VSD, 11kW, Fi. A, IP55 | 1699.184 | 1 | 22 | H5CN | 12.9
6SL3200-6AM22-6BH0 | G120P-11/35B | G120P-11/35B VSD, 11kW, Fi. B, IP55 | 1827.6224 | 1 | 22 | H5CN | 12.98
6SL3200-6AE23-2AH0 | G120P-15/32A | G120P-15/32A VSD, 15kW, Fi. A, IP20 | 1946.16 | 1 | 22 | H5CN | 7.2
6SL3200-6AE23-2BH0 | G120P-15/32B | G120P-15/32B VSD, 15kW, Fi. B, IP20 | 2064.7248 | 1 | 22 | H5CN | 13.82
6SL3200-6AM23-2AH0 | G120P-15/35A | G120P-15/35A VSD, 15kW, Fi. A, IP55 | 2123.9936 | 1 | 22 | H5CN | 12.72
6SL3200-6AM23-2BH0 | G120P-15/35B | G120P-15/35B VSD, 15kW, Fi. B, IP55 | 2242.5312 | 1 | 22 | H5CN | 13.34
6SL3200-6AE23-8AH0 | G120P-18.5/32A | G120P-18.5/32A VSD, 18.5kW, Fi. A, IP20 | 2331.448 | 1 | 22 | H5CN | 7.16
6SL3200-6AE23-8BH0 | G120P-18.5/32B | G120P-18.5/32B VSD, 18.5kW, Fi. B, IP20 | 2667.3408 | 1 | 22 | H5CN | 14.34
6SL3200-6AM23-8AH0 | G120P-18.5/35A | G120P-18.5/35A VSD, 18.5kW, Fi. A, IP55 | 2568.5504 | 1 | 22 | H5CN | 12.72
6SL3200-6AM23-8BH0 | G120P-18.5/35B | G120P-18.5/35B VSD, 18.5kW, Fi. B, IP55 | 2687.088 | 1 | 22 | H5CN | 45
6SL3200-6AE15-8AH0 | G120P-2.2/32A | G120P-2.2/32A VSD, 2.2kW, Fi. A, IP20 | 666.8352 | 1 | 22 | H5CN | 2.778
6SL3200-6AE15-8BH0 | G120P-2.2/32B | G120P-2.2/32B VSD, 2.2kW, Fi. B, IP20 | 701.4064 | 1 | 22 | H5CN | 5.022
6SL3200-6AM15-8AH0 | G120P-2.2/35A | G120P-2.2/35A VSD, 2.2kW, Fi. A, IP55 | 802.1824 | 1 | 22 | H5CN | 6.64
6SL3200-6AM15-8BH0 | G120P-2.2/35B | G120P-2.2/35B VSD, 2.2kW, Fi. B, IP55 | 825.9008 | 1 | 22 | H5CN | 6.88
6SL3200-6AE24-5AH0 | G120P-22/32A | G120P-22/32A VSD, 22kW, Fi. A, IP20 | 2746.384 | 1 | 22 | H5CN | 18.74
6SL3200-6AE24-5BH0 | G120P-22/32B | G120P-22/32B VSD, 22kW, Fi. B, IP20 | 2904.4432 | 1 | 22 | H5CN | 37
6SL3200-6AM24-5AH0 | G120P-22/35A | G120P-22/35A VSD, 22kW, Fi. A, IP55 | 2943.9648 | 1 | 22 | H5CN | 46
6SL3200-6AM24-5BH0 | G120P-22/35B | G120P-22/35B VSD, 22kW, Fi. B, IP55 | 3092.1504 | 1 | 22 | H5CN | 46
6SL3200-6AE17-7AH0 | G120P-3/32A | G120P-3/32A VSD, 3.0kW, Fi. A, IP20 | 805.1472 | 1 | 22 | H5CN | 2.829
6SL3200-6AE17-7BH0 | G120P-3/32B | G120P-3/32B VSD, 3.0kW, Fi. B, IP20 | 834.768 | 1 | 22 | H5CN | 4.86
6SL3200-6AM17-7AH0 | G120P-3/35A | G120P-3/35A VSD, 3.0kW, Fi. A, IP55 | 949.3888 | 1 | 22 | H5CN | 6.78
6SL3200-6AM17-7BH0 | G120P-3/35B | G120P-3/35B VSD, 3.0kW, Fi. B, IP55 | 978.0304 | 1 | 22 | H5CN | 6.76
6SL3200-6AE26-0AH0 | G120P-30/32A | G120P-30/32A VSD, 30kW, Fi. A, IP20 | 3210.688 | 1 | 28 | H5CN | 18.82
6SL3200-6AE26-0BH0 | G120P-30/32B | G120P-30/32B VSD, 30kW, Fi. B, IP20 | 3368.7472 | 1 | 22 | H5CN | 34
6SL3200-6AM26-0AH0 | G120P-30/35A | G120P-30/35A VSD, 30kW, Fi. A, IP55 | 3655.2448 | 1 | 22 | H5CN | 44.84
6SL3200-6AM26-0BH0 | G120P-30/35B | G120P-30/35B VSD, 30kW, Fi. B, IP55 | 3803.4304 | 1 | 22 | H5CN | 46
6SL3200-6AE27-5AH0 | G120P-37/32A | G120P-37/32A VSD, 37kW, Fi. A, IP20 | 3961.4896 | 1 | 22 | H5CN | 24.56
6SL3200-6AE27-5BH0 | G120P-37/32B | G120P-37/32B VSD, 37kW, Fi. B, IP20 | 4119.5488 | 1 | 22 | H5CN | 45
6SL3200-6AM27-5AH0 | G120P-37/35A | G120P-37/35A VSD, 37kW, Fi. A, IP55 | 4386.2992 | 1 | 22 | H5CN | 52
6SL3200-6AM27-5BH0 | G120P-37/35B | G120P-37/35B VSD, 37kW, Fi. B, IP55 | 4524.6112 | 1 | 22 | H5CN | 51.46
6SL3200-6AE21-0AH0 | G120P-4/32A | G120P-4/32A VSD, 4.0kW, Fi. A, IP20 | 913.8112 | 1 | 22 | H5CN | 4.492
6SL3200-6AE21-0BH0 | G120P-4/32B | G120P-4/32B VSD, 4.0kW, Fi. B, IP20 | 957.2768 | 1 | 22 | H5CN | 8.98
6SL3200-6AM21-0AH0 | G120P-4/35A | G120P-4/35A VSD, 4.0kW, Fi. A, IP55 | 1057.0464 | 1 | 22 | H5CN | 9.02
6SL3200-6AM21-0BH0 | G120P-4/35B | G120P-4/35B VSD, 4.0kW, Fi. B, IP55 | 1096.568 | 1 | 22 | H5CN | 8.1
6SL3200-6AE28-8AH0 | G120P-45/32A | G120P-45/32A VSD, 45kW, Fi. A, IP20 | 4830.856 | 1 | 22 | H5CN | 24.5
6SL3200-6AE28-8BH0 | G120P-45/32B | G120P-45/32B VSD, 45kW, Fi. B, IP20 | 4988.9152 | 1 | 22 | H5CN | 44
6SL3200-6AM28-8AH0 | G120P-45/35A | G120P-45/35A VSD, 45kW, Fi. A, IP55 | 5235.8912 | 1 | 22 | H5CN | 52
6SL3200-6AM28-8BH0 | G120P-45/35B | G120P-45/35B VSD, 45kW, Fi. B, IP55 | 5403.824 | 1 | 22 | H5CN | 52
6SL3200-6AE21-3AH0 | G120P-5.5/32A | G120P-5.5/32A VSD, 5.5kW, Fi. A, IP20 | 952.3264 | 1 | 22 | H5CN | 4.501
6SL3200-6AE21-3BH0 | G120P-5.5/32B | G120P-5.5/32B VSD, 5.5kW, Fi. B, IP20 | 1037.2992 | 1 | 22 | H5CN | 8.9
6SL3200-6AM21-3AH0 | G120P-5.5/35A | G120P-5.5/35A VSD, 5.5kW, Fi. A, IP55 | 1096.568 | 1 | 22 | H5CN | 9.1
6SL3200-6AM21-3BH0 | G120P-5.5/35B | G120P-5.5/35B VSD, 5.5kW, Fi. B, IP55 | 1175.6112 | 1 | 22 | H5CN | 9.2
6SL3200-6AE31-1AH0 | G120P-55/32A | G120P-55/32A VSD, 55kW, Fi. A, IP20 | 5759.4912 | 1 | 22 | H5CN | 62.5
6SL3200-6AE31-1BH0 | G120P-55/32B | G120P-55/32B VSD, 55kW, Fi. B, IP20 | 5957.072 | 1 | 22 | H5CN | 70
6SL3200-6AM31-1AH0 | G120P-55/35A | G120P-55/35A VSD, 55kW, Fi. A, IP55 | 6530.04 | 1 | 22 | H5CN | 88
6SL3200-6AM31-1BH0 | G120P-55/35B | G120P-55/35B VSD, 55kW, Fi. B, IP55 | 6707.8736 | 1 | 22 | H5CN | 88
6SL3200-6AE21-8AH0 | G120P-7.5/32A | G120P-7.5/32A VSD, 7.5kW, Fi. A, IP20 | 1264.528 | 1 | 22 | H5CN | 4.507
6SL3200-6AE21-8BH0 | G120P-7.5/32B | G120P-7.5/32B VSD, 7.5kW, Fi. B, IP20 | 1373.192 | 1 | 22 | H5CN | 9.12
6SL3200-6AM21-8AH0 | G120P-7.5/35A | G120P-7.5/35A VSD, 7.5kW, Fi. A, IP55 | 1412.7136 | 1 | 22 | H5CN | 9.17
6SL3200-6AM21-8BH0 | G120P-7.5/35B | G120P-7.5/35B VSD, 7.5kW, Fi. B, IP55 | 1511.504 | 1 | 22 | H5CN | 9.3
6SL3200-6AE31-4AH0 | G120P-75/32A | G120P-75/32A VSD, 75kW, Fi. A, IP20 | 7004.2448 | 1 | 22 | H5CN | 64
6SL3200-6AE31-4BH0 | G120P-75/32B | G120P-75/32B VSD, 75kW, Fi. B, IP20 | 7251.2208 | 1 | 22 | H5CN | 67
6SL3200-6AM31-4AH0 | G120P-75/35A | G120P-75/35A VSD, 75kW, Fi. A, IP55 | 8071.1648 | 1 | 22 | H5CN | 89
6SL3200-6AM31-4BH0 | G120P-75/35B | G120P-75/35B VSD, 75kW, Fi. B, IP55 | 8328.0416 | 1 | 22 | H5CN | 89
6SL3200-6AM31-7AH0 | G120P-90/35A | G120P-90/35A VSD, 90kW, Fi. A, IP55 | 9286.2976 | 1 | 22 | H5CN | 87
6SL3200-6AM31-7BH0 | G120P-90/35B | G120P-90/35B VSD, 90kW, Fi. B, IP55 | 9612.3168 | 1 | 22 | H5CN | 88
6SL3256-6BA00-0AA0 | G120P-BCOVER | G120P-BCover Blanking Cover PM230 IP55 | 26.3024 | 1 | 22 | H5CN | 0.092
6SL3255-6AA00-4CA0 | G120P-BOP-2 | G120P-BOP-2 Basic Operator Panel | 49.8304 | 1 | 22 | H5CN | 0.141
6SL3256-6AP00-0JA0 | G120P-DOOR-KIT | G120P-Door-Kit Door Mounting Kit for OP | 39.8208 | 1 | 22 | H5CN | 0.261
6SL3255-6AA00-4JA2 | G120P-IOP-2-BT | SINAMICS G120P IP20 / IP55, Intelligent | 133.96 | 1 | 22 | H5CN | 0.149
BPZ:GAP191.1E | GAP191.1E | GAP191.1E Damper Actuator | 193.7622 | 1 | 22 | H5CD | 1.238
BPZ:GAP196.1E | GAP196.1E | GAP196.1E Damper Actuator | 216.294 | 1 | 22 | H5CD | 1.375
V54550-F112-A100 | GB-5000-IN | Relay Interface | 118.008 | 1 | 21 | LVBIN | 0.08
V54535-F101-A100 | GB-5100-2 | Glass break detector with relay output | 48.276 | 1 | 21 | LVBIN | 0.058
V54535-F101-A200 | GB-5100-6 | Glass break detector with relay output | 59.004 | 1 | 21 | LVBIN | 0.145
V54535-F102-A300 | GB-5300-10 | Glass break detector | 52.5672 | 1 | 21 | LVBIN | 0.157
V54535-F102-A100 | GB-5300-2 | Glass break detector | 41.8392 | 1 | 21 | LVBIN | 0.047
V54535-F102-A200 | GB-5300-6 | Glass break detector | 46.1304 | 1 | 21 | LVBIN | 0.107
V54535-F103-A300 | GB-5700-10 | Glass break detector for laminated glass | 93.3336 | 1 | 21 | LVBIN | 0.175
V54535-F103-A100 | GB-5700-2 | Glass break detector for laminated glass | 80.46 | 1 | 21 | LVBIN | 0.047
V54535-F103-A200 | GB-5700-6 | Glass break detector for laminated glass | 85.824 | 1 | 21 | LVBIN | 0.107
BPZ:GBB131.1E | GBB131.1E | GBB131.1E Damper actuator | 143.3124 | 1 | 22 | H5CD | 2.223
BPZ:GBB135.1E | GBB135.1E | GBB135.1E Damper actuator | 185.6688 | 1 | 22 | H5CD | 2.456
BPZ:GBB136.1E | GBB136.1E | GBB136.1E Damper actuator | 165.8442 | 1 | 22 | H5CD | 2.335
BPZ:GBB161.1E | GBB161.1E | GBB161.1E Damper actuator | 198.2742 | 1 | 22 | H5CD | 2.237
BPZ:GBB163.1E | GBB163.1E | GBB163.1E Damper actuator | 208.2006 | 1 | 22 | H5CD | 2.196
BPZ:GBB164.1E | GBB164.1E | GBB164.1E Damper actuator | 232.5372 | 1 | 22 | H5CD | 2.389
BPZ:GBB166.1E | GBB166.1E | GBB166.1E Damper actuator | 215.3916 | 1 | 22 | H5CD | 2.355
BPZ:GBB331.1E | GBB331.1E | GBB331.1E Damper actuator | 143.3124 | 1 | 22 | H5CD | 2.13
BPZ:GBB335.1E | GBB335.1E | GBB335.1E Damper actuator | 185.6688 | 1 | 22 | H5CD | 2.388
BPZ:GBB336.1E | GBB336.1E | GBB336.1E Damper actuator | 165.8442 | 1 | 22 | H5CD | 2.318
BPZ:GCA121.1E | GCA121.1E | GCA121.1E Damper actuator | 204.591 | 1 | 22 | H5CD | 2.34
BPZ:GCA126.1E | GCA126.1E | GCA126.1E Damper actuator | 229.83 | 1 | 22 | H5CD | 2.5
BPZ:GCA131.1E | GCA131.1E | GCA131.1E Damper actuator | 222.6108 | 1 | 22 | H5CD | 2.331
BPZ:GCA135.1E | GCA135.1E | GCA135.1E Damper actuator | 264.0648 | 1 | 22 | H5CD | 2.571
BPZ:GCA161.1E | GCA161.1E | GCA161.1E Damper actuator | 237.9234 | 1 | 22 | H5CD | 2.347
BPZ:GCA163.1E | GCA163.1E | GCA163.1E Damper actuator | 247.8498 | 1 | 22 | H5CD | 2.333
BPZ:GCA164.1E | GCA164.1E | GCA164.1E Damper actuator | 273.0888 | 1 | 22 | H5CD | 2.549
BPZ:GCA166.1E | GCA166.1E | GCA166.1E Damper actuator | 261.3576 | 1 | 22 | H5CD | 2.511
BPZ:GCA321.1E | GCA321.1E | GCA321.1E Damper actuator | 227.1228 | 1 | 22 | H5CD | 2.635
BPZ:GCA326.1E | GCA326.1E | GCA326.1E Damper actuator | 250.557 | 1 | 22 | H5CD | 2.784
S55499-D191 | GDB111.1E/MO | GDB111.1E/MO Damper actuator | 174.84 | 1 | 22 | H5CD | 0.709
S55499-D203 | GDB111.9E/KN | GDB111.9E/KN Actuator for Ballvalve 5Nm | 191.241 | 1 | 22 | H5CC | 0.819
BPZ:GDB131.1E | GDB131.1E | GDB131.1E Damper actuator | 78.678 | 1 | 22 | H5CD | 0.64
BPZ:GDB131.2E | GDB131.2E | GDB131.2E Damper actuator | 90.1272 | 1 | 22 | H5CD | 0.568
BPZ:GDB131.9E | GDB131.9E | GDB131.9E Actuator for Ballvalve | 92.934 | 1 | 22 | H5CC | 0.816
BPZ:GDB132.1E | GDB132.1E | GDB132.1E Damper actuator | 120.7806 | 1 | 22 | H5CD | 0.722
BPZ:GDB136.1E | GDB136.1E | GDB136.1E Damper actuator | 96.444 | 1 | 22 | H5CD | 0.786
BPZ:GDB136.2E | GDB136.2E | GDB136.2E Damper actuator | 107.2446 | 1 | 22 | H5CD | 0.731
S55499-D184 | GDB141.1E | GDB141.1E Damper Actuator | 78.678 | 1 | 22 | H5CD | 0.611
S55499-D377 | GDB141.1E | 0 | 78.678 | 1 | 22 | H5CD | 0.609
S55499-D200 | GDB141.9E | GDB141.9E Actuator for Ballvalve 5Nm | 93.852 | 1 | 22 | H5CC | 0.721
S55499-D383 | GDB141.9E | 0 | 93.852 | 1 | 22 | H5CC | 0.786
S55499-D185 | GDB142.1E | GDB142.1E Damper actuator | 120.7806 | 1 | 22 | H5CD | 0.705
S55499-D378 | GDB142.1E | 0 | 120.7806 | 1 | 22 | H5CD | 0.683
S55499-D186 | GDB146.1E | GDB146.1E Damper actuator | 96.444 | 1 | 22 | H5CD | 0.762
S55499-D379 | GDB146.1E | 0 | 96.444 | 1 | 22 | H5CD | 0.762
S55499-D266 | GDB161.1E | GDB161.1E Damper actuator | 122.5854 | 1 | 22 | H5CD | 0.626
S55499-D393 | GDB161.1E | 0 | 122.5854 | 1 | 22 | H5CD | 0.627
BPZ:GDB161.1H | GDB161.1H | GDB161.1H Damper actuator | 135.1908 | 18 | 22 | H5CD | 0.82
BPZ:GDB161.2E | GDB161.2E | GDB161.2E Damper actuator | 134.2884 | 1 | 22 | H5CD | 0.599
BPZ:GDB161.2G | GDB161.2G | GDB161.2G Damper Actuator | 142.41 | 1 | 37 | H5CD | 0.724
S55499-D275 | GDB161.9E | GDB161.9E Actuator for Ballvalve | 121.554 | 1 | 22 | H5CC | 0.744
S55499-D397 | GDB161.9E | 0 | 121.554 | 1 | 22 | H5CC | 0.806
S55499-D267 | GDB163.1E | GDB163.1E Damper actuator | 132.4836 | 1 | 22 | H5CD | 0.627
S55499-D394 | GDB163.1E | 0 | 132.4836 | 1 | 22 | H5CD | 0.627
BPZ:GDB163.2E | GDB163.2E | GDB163.2E Damper actuator | 145.1172 | 1 | 32 | H5CD | 0.605
S55499-D268 | GDB164.1E | GDB164.1E Damper actuator | 149.601 | 1 | 22 | H5CD | 0.78
S55499-D395 | GDB164.1E | 0 | 149.601 | 1 | 22 | H5CD | 0.77
S55499-D269 | GDB166.1E | GDB166.1E Damper actuator | 140.6052 | 1 | 22 | H5CD | 0.771
S55499-D396 | GDB166.1E | Damper actuator, AC/DC24V, 5 Nm, NSR, | 140.6052 | 1 | 22 | H5CD | 0.771
S55499-D168 | GDB181.1E/BA | GDB181.1E/BA Actuator VAV BACnet | 201.8838 | 1 | 51 | H5CD | 0.736
S55499-D134 | GDB181.1E/KN | GDB181.1E/KN Damper Actuator VAV KNX | 219.0012 | 1 | 22 | H5CD | 0.731
S55499-D166 | GDB181.1E/MO | GDB181.1E/MO Actuator VAV Modbus | 194.6646 | 1 | 32 | H5CD | 0.747
BPZ:GDB331.1E | GDB331.1E | GDB331.1E Damper actuator | 78.678 | 1 | 22 | H5CD | 0.632
BPZ:GDB331.2E | GDB331.2E | GDB331.2E Damper actuator | 90.1272 | 1 | 22 | H5CD | 0.561
BPZ:GDB331.9E | GDB331.9E | GDB331.9E Actuator for Ballvalve | 89.37 | 1 | 22 | H5CC | 0.749
BPZ:GDB332.1E | GDB332.1E | GDB332.1E Damper actuator | 120.7806 | 1 | 22 | H5CD | 0.737
BPZ:GDB336.1E | GDB336.1E | GDB336.1E Damper actuator | 96.444 | 1 | 22 | H5CD | 0.789
BPZ:GDB336.2E | GDB336.2E | GDB336.2E Damper actuator | 107.2446 | 1 | 22 | H5CD | 0.739
S55499-D187 | GDB341.1E | GDB341.1E Damper actuator | 78.678 | 1 | 22 | H5CD | 0.619
S55499-D380 | GDB341.1E | 0 | 78.678 | 1 | 22 | H5CD | 0.619
S55499-D201 | GDB341.9E | GDB341.9E Actuator for Ballvalve 5Nm | 90.261 | 1 | 22 | H5CC | 0.73
S55499-D384 | GDB341.9E | 0 | 90.261 | 1 | 22 | H5CC | 0.791
S55499-D188 | GDB346.1E | GDB346.1E Damper actuator | 96.444 | 1 | 22 | H5CD | 0.788
S55499-D381 | GDB346.1E | 0 | 96.444 | 1 | 22 | H5CD | 0.764
S55499-D189 | GDB361.1E | GDB361.1E Damper actuator | 146.8938 | 1 | 22 | H5CD | 0.711
S55499-D382 | GDB361.1E | 0 | 146.8938 | 1 | 22 | H5CD | 0.711
BPZ:GEB131.1E | GEB131.1E | GEB131.1E Damper Actuator rotary | 121.683 | 1 | 22 | H5CD | 1.156
BPZ:GEB132.1E | GEB132.1E | GEB132.1E Damper Actuator rotary | 162.2346 | 1 | 32 | H5CD | 1.237
BPZ:GEB136.1E | GEB136.1E | GEB136.1E Damper Actuator rotary | 127.464 | 1 | 22 | H5CD | 1.309
BPZ:GEB161.1E | GEB161.1E | GEB161.1E Damper Actuator rotary | 177.5472 | 1 | 22 | H5CD | 1.152
S55499-D298 | GEB161.1E/MO | GEB161.1E/MO Damper Actuator Modbus | 234.342 | 1 | 37 | H5CD | 1.229
BPZ:GEB163.1E | GEB163.1E | GEB163.1E Damper Actuator rotary | 188.376 | 1 | 42 | H5CD | 1.155
BPZ:GEB164.1E | GEB164.1E | GEB164.1E Damper Actuator rotary | 208.2006 | 1 | 47 | H5CD | 1.298
BPZ:GEB166.1E | GEB166.1E | GEB166.1E Damper Actuator rotary | 198.2742 | 1 | 22 | H5CD | 1.295
BPZ:GEB331.1E | GEB331.1E | GEB331.1E Damper Actuator rotary | 121.683 | 1 | 22 | H5CD | 1.16
BPZ:GEB332.1E | GEB332.1E | GEB332.1E Damper Actuator rotary | 162.2346 | 1 | 32 | H5CD | 1.238
BPZ:GEB336.1E | GEB336.1E | GEB336.1E Damper Actuator rotary | 127.464 | 1 | 22 | H5CD | 1.297
BPZ:GGA126.1E/10 | GGA126.1E/10 | GGA126.1E/10 Damper actuator | 199.4304 | 1 | 22 | H5CD | 2.36
BPZ:GGA126.1E/12 | GGA126.1E/12 | GGA126.1E/12 Damper actuator | 199.4304 | 1 | 22 | H5CD | 2.367
BPZ:GGA126.1E/C10 | GGA126.1E/C10 | GGA126.1E/C10 F&S actuator AC/DC 24V SR | 268.0128 | 6 | 32 | H5CD | 2.3
BPZ:GGA126.1E/C12 | GGA126.1E/C12 | GGA126.1E/C12 F&S actuator AC/DC 24V SR | 268.0128 | 6 | 32 | H5CD | 2.3
BPZ:GGA126.1E/T10 | GGA126.1E/T10 | GGA126.1E/T10 F&S actuator AC/DC24V SR | 239.136 | 6 | 32 | H5CD | 2.5
BPZ:GGA126.1E/T12 | GGA126.1E/T12 | GGA126.1E/T12 F&S actuator AC/DC24V SR | 239.136 | 6 | 32 | H5CD | 2.324
BPZ:GGA326.1E/10 | GGA326.1E/10 | GGA326.1E/10 Damper actuator | 230.112 | 1 | 32 | H5CD | 2.666
BPZ:GGA326.1E/12 | GGA326.1E/12 | GGA326.1E/12 Damper actuator | 230.112 | 1 | 22 | H5CD | 2.682
BPZ:GGA326.1E/T10 | GGA326.1E/T10 | GGA326.1E/T10 F&S actuator AC230V SR | 269.8176 | 6 | 32 | H5CD | 2.2
BPZ:GGA326.1E/T12 | GGA326.1E/T12 | GGA326.1E/T12 F&S actuator AC230V SR | 269.8176 | 6 | 32 | H5CD | 2.8
BPZ:GIB131.1E | GIB131.1E | GIB131.1E Damper actuator | 191.0832 | 1 | 22 | H5CD | 2.204
BPZ:GIB135.1E | GIB135.1E | GIB135.1E Damper actuator | 231.6348 | 1 | 22 | H5CD | 2.459
BPZ:GIB136.1E | GIB136.1E | GIB136.1E Damper actuator | 212.7126 | 1 | 22 | H5CD | 2.378
BPZ:GIB161.1E | GIB161.1E | GIB161.1E Damper actuator | 246.045 | 1 | 22 | H5CD | 2.212
BPZ:GIB163.1E | GIB163.1E | GIB163.1E Damper actuator | 255.9714 | 1 | 32 | H5CD | 2.198
BPZ:GIB164.1E | GIB164.1E | GIB164.1E Damper actuator | 280.308 | 1 | 22 | H5CD | 2.363
BPZ:GIB166.1E | GIB166.1E | GIB166.1E Damper actuator | 270.3816 | 1 | 22 | H5CD | 2.352
BPZ:GIB331.1E | GIB331.1E | GIB331.1E Damper actuator | 191.0832 | 1 | 22 | H5CD | 2.146
BPZ:GIB335.1E | GIB335.1E | GIB335.1E Damper actuator | 231.6348 | 1 | 22 | H5CD | 2.394
BPZ:GIB336.1E | GIB336.1E | GIB336.1E Damper actuator | 212.7126 | 1 | 22 | H5CD | 2.297
BPZ:GLB131.1E | GLB131.1E | GLB131.1E Damper actuator | 92.8344 | 1 | 22 | H5CD | 0.635
BPZ:GLB131.2E | GLB131.2E | GLB131.2E Damper actuator | 104.5374 | 1 | 22 | H5CD | 0.598
BPZ:GLB131.9E | GLB131.9E | GLB131.9E Actuator for Ballvalve | 109.026 | 1 | 22 | H5CC | 0.82
BPZ:GLB132.1E | GLB132.1E | GLB132.1E Damper actuator | 134.2884 | 1 | 37 | H5CD | 0.729
BPZ:GLB136.1E | GLB136.1E | GLB136.1E Damper actuator | 109.9518 | 1 | 22 | H5CD | 0.79
BPZ:GLB136.2E | GLB136.2E | GLB136.2E Damper actuator | 122.5854 | 1 | 32 | H5CD | 0.754
S55499-D270 | GLB161.1E | GLB161.1E Damper actuator | 147.7962 | 1 | 21 | H5CD | 0.632
BPZ:GLB161.2E | GLB161.2E | GLB161.2E Damper actuator | 158.625 | 1 | 22 | H5CD | 0.632
S55499-D277 | GLB161.9E | GLB161.9E Actuator for Ballvalve | 149.256 | 1 | 21 | H5CC | 0.744
S55499-D271 | GLB163.1E | GLB163.1E Damper actuator | 156.8202 | 1 | 21 | H5CD | 0.628
BPZ:GLB163.2E | GLB163.2E | GLB163.2E Damper actuator | 171.2304 | 1 | 22 | H5CD | 0.637
S55499-D272 | GLB164.1E | GLB164.1E Damper actuator | 175.7424 | 1 | 21 | H5CD | 0.775
S55499-D273 | GLB166.1E | GLB166.1E Damper actuator | 166.7466 | 1 | 21 | H5CD | 0.795
BPZ:GLB181.1E/3 | GLB181.1E/3 | GLB181.1E/3 Damper actuator | 195.567 | 1 | 22 | H5CD | 0.722
S55499-D135 | GLB181.1E/KN | GLB181.1E/KN Damper Actuator VAV KNX | 241.533 | 1 | 22 | H5CD | 0.724
BPZ:GLB181.1EM3 | GLB181.1EM3 | GLB181.1EM3 Damper actuator | 195.567 | 18 | 22 | H5CD | 0.57
BPZ:GLB331.1E | GLB331.1E | GLB331.1E Damper actuator | 92.8344 | 1 | 22 | H5CD | 0.636
BPZ:GLB331.2E | GLB331.2E | GLB331.2E Damper actuator | 104.5374 | 1 | 22 | H5CD | 0.593
BPZ:GLB331.9E | GLB331.9E | GLB331.9E Actuator for Ballvalve | 109.026 | 1 | 22 | H5CC | 0.75
BPZ:GLB332.1E | GLB332.1E | GLB332.1E Damper actuator | 134.2884 | 1 | 32 | H5CD | 0.738
BPZ:GLB336.1E | GLB336.1E | GLB336.1E Damper actuator | 109.9518 | 1 | 22 | H5CD | 0.795
BPZ:GLB336.2E | GLB336.2E | GLB336.2E Damper actuator | 122.5854 | 1 | 32 | H5CD | 0.762
S55499-D195 | GLB341.1E | GLB341.1E Damper actuator | 92.8344 | 1 | 21 | H5CD | 0.625
S55499-D196 | GLB346.1E | GLB346.1E Damper actuator | 109.9518 | 1 | 21 | H5CD | 0.776
S55499-D197 | GLB361.1E | GLB361.1E Damper actuator | 177.5472 | 1 | 21 | H5CD | 0.716
V54534-F106-A100 | GM710 | Seismic detector with standard functionality for steel applications | 142.6824 | 1 | 21 | LVBIN | 0.26
V54534-F107-A100 | GM730 | Seismic detector with advanced functionality | 164.1384 | 1 | 21 | LVBIN | 0.26
V54534-F108-A100 | GM760 | Seismic detector for multi-purpose use | 273.564 | 1 | 21 | LVBIN | 0.26
V54534-F109-A100 | GM775 | Seismic detector with highest degree of security and performance | 366.8976 | 1 | 21 | LVBIN | 0.2
BPZ:GMA121.1E | GMA121.1E | GMA121.1E Damper Actuator rotary | 162.2346 | 1 | 22 | H5CD | 1.268
BPZ:GMA121.9E | GMA121.9E | GMA121.9E Actuator for Ballvalve | 178.74 | 1 | 35 | H5CC | 1.418
BPZ:GMA126.1E | GMA126.1E | GMA126.1E Damper Actuator rotary | 185.6688 | 1 | 22 | H5CD | 1.41
BPZ:GMA131.1E | GMA131.1E | GMA131.1E Damper Actuator rotary | 179.352 | 1 | 22 | H5CD | 1.277
BPZ:GMA131.9E | GMA131.9E | GMA131.9E Actuator for Ballvalve | 193.05 | 1 | 22 | H5CC | 1.456
BPZ:GMA132.1E | GMA132.1E | GMA132.1E Damper Actuator rotary | 222.6108 | 1 | 32 | H5CD | 1.338
BPZ:GMA136.1E | GMA136.1E | GMA136.1E Damper Actuator rotary | 200.079 | 1 | 22 | H5CD | 1.413
BPZ:GMA161.1E | GMA161.1E | GMA161.1E Damper Actuator rotary | 195.567 | 1 | 22 | H5CD | 1.295
BPZ:GMA161.9E | GMA161.9E | GMA161.9E Actuator for Ballvalve | 226.989 | 1 | 32 | H5CC | 1.46
BPZ:GMA163.1E | GMA163.1E | GMA163.1E Damper Actuator rotary | 204.591 | 1 | 32 | H5CD | 1.279
BPZ:GMA164.1E | GMA164.1E | GMA164.1E Damper Actuator rotary | 227.1228 | 1 | 32 | H5CD | 1.42
BPZ:GMA166.1E | GMA166.1E | GMA166.1E Damper Actuator rotary | 216.294 | 1 | 22 | H5CD | 1.42
BPZ:GMA321.1E | GMA321.1E | GMA321.1E Damper Actuator rotary | 179.352 | 1 | 22 | H5CD | 1.445
S55499-D260-A479 | GMA321.1E/4N | GMA321.1E/4N Damper actuator | 113.646 | 240 | 46 | H5CD | 1.46
BPZ:GMA321.9E | GMA321.9E | GMA321.9E Actuator for Ballvalve | 193.05 | 1 | 22 | H5CC | 1.618
BPZ:GMA326.1E | GMA326.1E | GMA326.1E Damper Actuator rotary | 200.079 | 1 | 32 | H5CD | 1.605
VBPZ:4886060001 | GMAS6 | Movable mounting kit | 487.0512 | 1 | 21 | LVBIN | 0.594
VA5Q00006246 | GMSW7 | SensTool configuration software | 100.8432 | 1 | 21 | LVBIN | 0.16
VBPZ:2772020001 | GMXB0 | Floor recess box for seismic detectors | 295.02 | 1 | 21 | LVBIN | 2.225
VBPZ:5021840001 | GMXC2 | Pipe connection sleeve for seismic detectors | 14.2682 | 1 | 21 | LVBIN | 0.015
VA5Q00006245 | GMXD7 | Anti-drill foil | 195.2496 | 1 | 21 | LVBIN | 0.085
VBPZ:2772730001 | GMXP0 | Mounting plate for seismic detectors | 32.184 | 1 | 21 | LVBIN | 0.28
VBPZ:3470190001 | GMXP3 | Lock protection for seismic detectors | 153.4104 | 1 | 21 | LVBIN | 0.8
VBPZ:5712410001 | GMXP3Z | Lock protection (Z shaped) for seismic detectors | 138.3912 | 1 | 21 | LVBIN | 1
VBPZ:4202370001 | GMXS1 | Internal Test Transmitter | 46.1304 | 1 | 21 | LVBIN | 0.021
VBPZ:3506110001 | GMXS2 | 2mm Spacer | 13.09 | 1 | 21 | LVBIN | 0.015
VBPZ:3506240001 | GMXS4 | 4mm Spacer | 13.09 | 1 | 21 | LVBIN | 0.025
VBPZ:5627000001 | GMXS5 | External Test Transmitter | 259.6176 | 1 | 21 | LVBIN | 0.355
V54534-F110-A100 | GMXS9 | GMXS9 Seismic Test Tool | 577.375 | 1 | 21 | LVBIN | 0.1
VBPZ:2771210001 | GMXW0 | Wall / Ceiling recess box with cover for seismic detectors | 119.0808 | 1 | 21 | LVBIN | 1.389
V54534-F102-A100 | GMYA7-A | Alarm indicator module (for remote test system) | 678.0096 | 1 | 21 | LVBIN | 0.415
V54534-F101-A100 | GMYA7-AS | Test & Indication system for seismic detectors | 560.0016 | 1 | 21 | LVBIN | 0.8
BPZ:GNA126.1E/10 | GNA126.1E/10 | GNA126.1E/10 F&S actuator AC24V.7Nm SR | 163.3344 | 1 | 22 | H5CD | 1.342
BPZ:GNA126.1E/12 | GNA126.1E/12 | GNA126.1E/12 F&S actuator AC/DC24V7Nm | 163.3344 | 1 | 39 | H5CD | 1.35
BPZ:GNA126.1E/C10 | GNA126.1E/C10 | GNA126.1E/C10 F&S actuator AC/DC 24V7Nm | 211.1616 | 1 | 32 | H5CD | 1.46
BPZ:GNA126.1E/C12 | GNA126.1E/C12 | GNA126.1E/C12 F&S actuator AC/DC 24V7Nm | 211.1616 | 1 | 32 | H5CD | 1.44
BPZ:GNA126.1E/T10 | GNA126.1E/T10 | GNA126.1E/T10 F&S actuator SR AC/DC 24V | 200.3328 | 1 | 22 | H5CD | 1.449
BPZ:GNA126.1E/T12 | GNA126.1E/T12 | GNA126.1E/T12 F&S actuator SR AC/DC 24V | 200.3328 | 1 | 22 | H5CD | 1.474
BPZ:GNA326.1E/10 | GNA326.1E/10 | GNA326.1E/10 F&S actuator AC230V.7Nm SR | 177.7728 | 1 | 32 | H5CD | 1.527
BPZ:GNA326.1E/12 | GNA326.1E/12 | GNA326.1E/12 F&S actuator AC230V 7Nm SR | 177.7728 | 1 | 22 | H5CD | 1.541
BPZ:GNA326.1E/T10 | GNA326.1E/T10 | GNA326.1E/T10 F&S actuator SR AC230V7Nm | 214.7712 | 1 | 32 | H5CD | 1.641
BPZ:GNA326.1E/T12 | GNA326.1E/T12 | GNA326.1E/T12 F&S actuator SR AC230V7Nm | 214.7712 | 1 | 22 | H5CD | 1.659
BPZ:GNP191.1E | GNP191.1E | GNP191.1E Damper Actuator | 269.4792 | 1 | 22 | H5CD | 1.266
BPZ:GNP196.1E | GNP196.1E | GNP196.1E Damper Actuator | 289.3038 | 1 | 22 | H5CD | 1.404
S55499-D233 | GPC121.1A | GPC121.1A Damper actuator | 133.386 | 1 | 21 | H5CD | 0.635
S55499-D234 | GPC126.1A | GPC126.1A Damper actuator | 155.9178 | 1 | 21 | H5CD | 0.758
S55499-D235 | GPC131.1A | GPC131.1A Damper actuator | 133.386 | 1 | 21 | H5CD | 0.653
S55499-D236 | GPC136.1A | GPC136.1A Damper actuator | 155.9178 | 1 | 21 | H5CD | 0.769
S55499-D237 | GPC161.1A | GPC161.1A Damper actuator | 174.84 | 1 | 21 | H5CD | 0.656
S55499-D238 | GPC166.1A | GPC166.1A Damper actuator | 197.3718 | 1 | 21 | H5CD | 0.78
S55499-D239 | GPC321.1A | GPC321.1A Damper actuator | 146.0196 | 1 | 21 | H5CD | 0.634
S55499-D240 | GPC326.1A | GPC326.1A Damper actuator | 169.4256 | 1 | 21 | H5CD | 0.754
S55499-D241 | GPC361.1A | GPC361.1A Damper actuator | 215.3916 | 1 | 21 | H5CD | 0.724
BPZ:GQD121.1A | GQD121.1A | GQD121.1A Damper actuator SR AC/DC 24V | 98.2488 | 1 | 22 | H5CD | 0.64
BPZ:GQD121.6A | GQD121.6A | GQD121.6A Damper actuator SR AC/DC 24V | 98.2488 | 10 | 25 | H5CD | 0.48
BPZ:GQD126.1A | GQD126.1A | GQD126.1A Damper Actuator | 113.5614 | 1 | 22 | H5CD | 0.796
BPZ:GQD131.1A | GQD131.1A | GQD131.1A Damper actuator SR AC/DC 24V | 113.5614 | 1 | 22 | H5CD | 0.655
BPZ:GQD131.9A | GQD131.9A | GQD131.9A Actuator for Ballvalve | 163.539 | 1 | 22 | H5CC | 0.788
BPZ:GQD136.1A | GQD136.1A | GQD136.1A Damper Actuator | 129.7764 | 1 | 22 | H5CD | 0.773
BPZ:GQD161.1A | GQD161.1A | GQD161.1A Damper actuator SR AC/DC 24V | 129.7764 | 1 | 22 | H5CD | 0.663
BPZ:GQD161.9A | GQD161.9A | GQD161.9A Actuator for Ballvalve | 180.522 | 1 | 22 | H5CC | 0.789
BPZ:GQD166.1A | GQD166.1A | GQD166.1A Damper Actuator | 145.1172 | 1 | 22 | H5CD | 0.798
BPZ:GQD321.1A | GQD321.1A | GQD321.1A Damper actuator SR AC230V 2Nm | 98.2488 | 1 | 22 | H5CD | 0.65
BPZ:GQD321.6A | GQD321.6A | GQD321.6A Damper actuator SR AC230V 2Nm | 98.2488 | 10 | 22 | H5CD | 0.59
BPZ:GQD321.9A | GQD321.9A | GQD321.9A Actuator for Ballvalve | 106.353 | 1 | 22 | H5CC | 0.783
BPZ:GQD326.1A | GQD326.1A | GQD326.1A Damper Actuator | 113.5614 | 1 | 22 | H5CD | 0.793
S55499-D294 | GRA126.1E/10 | GRA126.1E/10 F&S act.4Nm AC/DC 24V | 136.2624 | 1 | 37 | H5CD | 1.36
S55499-D296 | GRA126.1E/12 | GRA126.1E/12 F&S act.4Nm AC/DC 24V | 136.2624 | 1 | 37 | H5CD | 1.353
S55499-D290 | GRA126.1E/T10 | GRA126.1E/T10 F&S act.4Nm AC/DC 24V | 173.2608 | 1 | 22 | H5CD | 1.489
S55499-D292 | GRA126.1E/T12 | GRA126.1E/T12 F&S act.4Nm AC/DC 24V | 173.2608 | 1 | 22 | H5CD | 1.48
S55499-D295 | GRA326.1E/10 | GRA326.1E/10 F&S act.4Nm AC 230V | 147.9936 | 1 | 37 | H5CD | 1.549
S55499-D297 | GRA326.1E/12 | GRA326.1E/12 F&S act.4Nm AC/DC 230V | 147.9936 | 1 | 37 | H5CD | 1.544
S55499-D291 | GRA326.1E/T10 | GRA326.1E/T10 F&S act.4Nm AC 230V | 184.992 | 1 | 37 | H5CD | 1.668
S55499-D293 | GRA326.1E/T12 | GRA326.1E/T12 F&S act.4Nm AC/DC 230V | 184.992 | 1 | 22 | H5CD | 1.662
BPZ:GSD121.1A | GSD121.1A | GSD121.1A Damper actuator NSR AC/DC 24V | 60.1224 | 1 | 22 | H5CD | 0.598
BPZ:GSD126.1A | GSD126.1A | GSD126.1A Damper Actuator | 75.5196 | 1 | 22 | H5CD | 0.708
S55499-D281 | GSD141.1A | GSD141.1A Damper actuator | 75.8862 | 1 | 21 | H5CD | 0.541
BPZ:GSD141.9A | GSD141.9A | GSD141.9A Actuator for Ballvalve | 69.876 | 1 | 22 | H5CC | 0.739
S55499-D227 | GSD146.1A | GSD146.1A Damper actuator | 93.7368 | 1 | 21 | H5CD | 0.711
S55499-D228 | GSD161.1A | GSD161.1A Damper actuator | 109.9518 | 1 | 21 | H5CD | 0.565
S55499-D229 | GSD166.1A | GSD166.1A Damper actuator | 129.7764 | 1 | 21 | H5CD | 0.711
BPZ:GSD321.1A | GSD321.1A | GSD321.1A Damper actuator NSR AC230V | 60.1224 | 1 | 22 | H5CD | 0.6
BPZ:GSD326.1A | GSD326.1A | GSD326.1A Damper Actuator | 75.5196 | 1 | 22 | H5CD | 0.728
S55499-D282 | GSD341.1A | GSD341.1A Damper actuator | 75.8862 | 1 | 21 | H5CD | 0.62
BPZ:GSD341.9A | GSD341.9A | GSD341.9A Actuator for Ballvalve | 69.876 | 1 | 22 | H5CC | 0.754
S55499-D230 | GSD346.1A | GSD346.1A Damper actuator | 93.7368 | 1 | 21 | H5CD | 0.731
S55499-D231 | GSD361.1A | GSD361.1A Damper actuator | 136.0932 | 1 | 21 | H5CD | 0.598
BPZ:HARS-ADK | HARS-ADK | Adapterboard Daikin indoor unit | 33.84 | 1 | 21 | H5DV | 0
BPZ:HARS-ADK.BRC | HARS-ADK.BRC | Adapterboard Daikin indoor unit BRC connector | 16.92 | 1 | 21 | H5DV | 0
BPZ:HARS-B232 | HARS-B232 | hotel automation room system bus interface | 758.016 | 1 | 21 | H5DV | 0
BPZ:HARS-B485 | HARS-B485 | hotel automation room system bus repeater | 758.016 | 1 | 21 | H5DV | 0
BPZ:HARS-C02.BB | HARS-C02.BB | hotel automation access controller flush mounted | 462.48 | 1 | 21 | H5DV | 0
BPZ:HARS-C02.IP55 | HARS-C02.IP55 | hotel automation access controller flush mounted IP55 | 482.22 | 1 | 21 | H5DV | 0
BPZ:HARS-C02.LB | HARS-C02.LB | hotel automation access controller flush mounted | 462.48 | 1 | 21 | H5DV | 0
BPZ:HARS-C02.VB | HARS-C02.VB | hotel automation access controller flush mounted | 462.48 | 1 | 21 | H5DV | 0
BPZ:HARS-C02-MF.BB | HARS-C02-MF.BB | hotel automation access controller flush mounted MIFARE | 496.32 | 1 | 21 | H5DV | 0
BPZ:HARS-C10 | HARS-C10 | hotel automation room system controller | 252.672 | 1 | 21 | H5DV | 0
BPZ:HARS-C10.DK | HARS-C10.DK | hotel automation room system controller Daikin | 252.672 | 1 | 21 | H5DV | 0
BPZ:HARS-C20 | HARS-C20 | hotel automation room system controller | 360.96 | 1 | 21 | H5DV | 0
BPZ:HARS-C20.DK | HARS-C20.DK | hotel automation room system controller Daikin | 360.96 | 1 | 21 | H5DV | 0
BPZ:HARS-C20/EC | HARS-C20/EC | hotel automation room system controller 0-10V output | 403.26 | 1 | 21 | H5DV | 0
BPZ:HARS-C27 | HARS-C27 | hotel automation room system controller | 462.48 | 1 | 21 | H5DV | 0
BPZ:HARS-C27.EC | HARS-C27.EC | hotel automation room system controller 0-10V output | 547.08 | 1 | 21 | H5DV | 0
BPZ:HARS-C27.LG | HARS-C27.LG | hotel automation room system controller with LG DRY output | 462.48 | 1 | 21 | H5DV | 0
BPZ:HARS-CARDT.MF1W | HARS-CARDT.MF1W | hotel automation room combo card white 13,56 Mhz | 7.614 | 1 | 21 | H5DV | 0
BPZ:HARS-CARDT.MF4W | HARS-CARDT.MF4W | hotel automation room combo card white 13,56 mHz | 9.87 | 1 | 21 | H5DV | 0
BPZ:HARS-CARDT.W | HARS-CARDT.W | hotel automation room card white | 2.256 | 1 | 21 | H5DV | 0
BPZ:HARS-CONV10.2 | HARS-CONV10.2 | converter for valve actuator, 2 outputs 0-10VDC | 231.24 | 1 | 21 | H5DV | 0
BPZ:HARS-DALI | HARS-DALI | DALI Bus interface for room controller HARS-Cxx | 169.2 | 1 | 21 | H5DV | 0
BPZ:HARS-ET | HARS-ET | hotel automation room system encoder | 415.104 | 1 | 21 | H5DV | 0
BPZ:HARS-HT.BB | HARS-HT.BB | hotel automation room transponder card holder | 135.36 | 1 | 21 | H5DV | 0
BPZ:HARS-HT.LB | HARS-HT.LB | hotel automation room transponder card holder | 135.36 | 1 | 21 | H5DV | 0
BPZ:HARS-HT.VB | HARS-HT.VB | hotel automation room transponder card holder | 135.36 | 1 | 21 | H5DV | 0
BPZ:HARS-HT-GL.B | HARS-HT-GL.B | transponder card holder glass frame VIMAR Eikon EVO | 212.064 | 1 | 21 | H5DV | 0
BPZ:HARS-HT-MF.BB | HARS-HT-MF.BB | hotel automation room transponder card holder MIFARE | 169.2 | 1 | 21 | H5DV | 0
BPZ:HARS-HT-MF-GL.B | HARS-HT-MF-GL.B | transponder card holder MIFARE glass frame VIMAR Eikon EVO | 212.064 | 1 | 21 | H5DV | 0
BPZ:HARS-HT-MF-OS.xx | HARS-HT-MF-OS.xx | hotel automation room card holder - MIFARE + OPTICAL | 186.12 | 1 | 21 | H5DV | 0
BPZ:HARS-HT-OS.xx | HARS-HT-OS.xx | hotel automation room card holder - OPTICAL | 98.7 | 1 | 21 | H5DV | 0
BPZ:HARS-L05.BB | HARS-L05.BB | hotel automation room light control unit | 54.144 | 1 | 21 | H5DV | 0
BPZ:HARS-L05.LB | HARS-L05.LB | hotel automation room light control unit | 54.144 | 1 | 21 | H5DV | 0
BPZ:HARS-L05.VB | HARS-L05.VB | hotel automation room light control unit | 54.144 | 1 | 21 | H5DV | 0
BPZ:HARS-L07.BB | HARS-L07.BB | hotel automation room light control unit | 65.424 | 1 | 21 | H5DV | 0
BPZ:HARS-L07.LB | HARS-L07.LB | hotel automation room light control unit | 65.424 | 1 | 21 | H5DV | 0
BPZ:HARS-L07.VB | HARS-L07.VB | hotel automation room light control unit | 65.424 | 1 | 21 | H5DV | 0
BPZ:HARS-LIGHT10 | HARS-LIGHT10 | Light control 0-10V interface for room controller HARS-Cxx | 135.36 | 1 | 21 | H5DV | 0
BPZ:HARS-RT.BB | HARS-RT.BB | hotel automation room transponder card reader | 144.384 | 1 | 21 | H5DV | 0
BPZ:HARS-RT.LB | HARS-RT.LB | hotel automation room transponder card reader | 144.384 | 1 | 21 | H5DV | 0
BPZ:HARS-RT.VB | HARS-RT.VB | hotel automation room transponder card reader | 144.384 | 1 | 21 | H5DV | 0
BPZ:HARS-RT-AC.xx | HARS-RT-AC.xx | hotel automation room transponder card reader | 144.384 | 1 | 21 | H5DV | 0
BPZ:HARS-RT-GL.B | HARS-RT-GL.B | transponder card reader glass front | 172.584 | 1 | 21 | H5DV | 0
BPZ:HARS-RT-GL-RN.B | HARS-RT-GL-RN.B | transponder card reader glass with room number | 243.93 | 1 | 21 | H5DV | 0
BPZ:HARS-RT-GL-RNS.B | HARS-RT-GL-RNS.B | transponder card reader glass with room number small | 216.576 | 1 | 21 | H5DV | 0
BPZ:HARS-RT-MF.BB | HARS-RT-MF.BB | hotel automation room transponder card reader MIFARE | 178.224 | 1 | 21 | H5DV | 0
BPZ:HARS-RT-MF-GL.B | HARS-RT-MF-GL.B | transponder card reader glass front MIFARE | 172.584 | 1 | 21 | H5DV | 0
BPZ:HARS-RT-MF-GL-RN.B | HARS-RT-MF-GL-RN.B | transponder card reader glass with room number MIFARE | 243.93 | 1 | 21 | H5DV | 0
BPZ:HARS-RT-MF-GL-RNS.B | HARS-RT-MF-GL-RNS.B | transponder card reader glass with room number small MIFARE | 216.576 | 1 | 21 | H5DV | 0
BPZ:HARS-ST | HARS-ST | service tool to download application | 169.2 | 1 | 21 | H5DV | 0
BPZ:HARS-SW.DI | HARS-SW.DI | hotel automation system software - DESIGO BACNet interface | 1269 | 1 | 21 | H5DV | 0
BPZ:HARS-SW.DK | HARS-SW.DK | hotel automation system software - Daikin ITC interface | 564 | 1 | 21 | H5DV | 0
BPZ:HARS-SW.FI | HARS-SW.FI | hotel automation system software - Fidelio interface | 564 | 1 | 21 | H5DV | 0
BPZ:HARS-SW.HG | HARS-SW.HG | hotel automation system software - Hogatex interface | 564 | 1 | 21 | H5DV | 0
BPZ:HARS-SW.RA | HARS-SW.RA | hotel automation system software - remote alarm interface | 4060.8 | 1 | 21 | H5DV | 0
BPZ:HARS-SW.WEB05 | HARS-SW.WEB05 | hotel automation system software - Web interface 5 clients | 564 | 1 | 21 | H5DV | 0
BPZ:HARS-SW50 | HARS-SW50 | hotel automation system software license for 50 controllers | 1128 | 1 | 21 | H5DV | 0
BPZ:HARS-T03.BB | HARS-T03.BB | hotel automation room temperature unit small | 135.36 | 1 | 21 | H5DV | 0
BPZ:HARS-T03.LB | HARS-T03.LB | hotel automation room temperature unit small | 135.36 | 1 | 21 | H5DV | 0
BPZ:HARS-T03.VB | HARS-T03.VB | hotel automation room temperature unit small | 135.36 | 1 | 21 | H5DV | 0
BPZ:HARS-T03-GL.B | HARS-T03-GL.B | hotel automation room temperature unit small glass front | 207.552 | 1 | 21 | H5DV | 0
BPZ:HARS-T05.BB | HARS-T05.BB | hotel automation room temperature unit | 180.48 | 1 | 21 | H5DV | 0
BPZ:HARS-T05.LB | HARS-T05.LB | hotel automation room temperature unit | 180.48 | 1 | 21 | H5DV | 0
BPZ:HARS-T05.VB | HARS-T05.VB | hotel automation room temperature unit | 180.48 | 1 | 21 | H5DV | 0
BPZ:HARS-T05-GL.B | HARS-T05-GL.B | hotel automation room temperature unit glass front | 252.672 | 1 | 21 | H5DV | 0
BPZ:HARS-TOUCH43 | HARS-TOUCH43 | Touch panel control unit | 451.2 | 1 | 21 | H5DV | 0
BPZ:HARS-WLS | HARS-WLS | water leakage sensor bathroom | 25.944 | 1 | 21 | H5DV | 0
S54372-F9-A2 | HI110-R1 | HI110-R1 Heat detector (coll, RoR, RU) | 31.6178 | 1 | 22 | H3FD | 0.119
S54372-F10-A2 | HI112-R1 | HI112-R1 Heat detec. (static, coll, RU) | 29.7702 | 1 | 22 | H3FD | 0.112
S54310-F4-A1 | HI720 | HI720 Heat detector (static + RoR) | 47.4416 | 1 | 22 | H3FD | 0.124
S54310-F3-A1 | HI722 | HI722 Heat detector (static only) | 45.7132 | 1 | 22 | H3FD | 0.125
BPZ:UA1T | HVPUA1TLF | UA1T Amplifier | 72.75 | 1 | 22 | H5EO | 0.031
V54515-Z102-A200 | IB43-MIFARE DESFire-BL (pack of 10) | Printable MIFARE DESFire cards | 87.9696 | 1 | 21 | LVBAC | 0.001
S54515-Z102-A100 | IB43-MIFARE DESFire-PR | Pre-printed MIFARE DESFire cards | 94.0786 | 1 | 21 | LVBAC | 0.059
V54501-F101-A100 | IB46-MIFARE Classic | Keyring MIFARE Classic tags | 111.1838 | 1 | 21 | LVBAC | 0.037
V54501-F102-A100 | IB46-MIFARE Classic-HD | Heavy-duty MIFARE Classic tags | 123.4018 | 1 | 21 | LVBAC | 0.033
V54515-Z103-A100 | IB47-MIFARE DESFire-HD | Heavy-duty MIFARE DESFire tags | 114.8492 | 1 | 21 | LVBAC | 0.033
S54515-Z104-A100 | IB47-MIFARE DESFire-TR | Keyring MIFARE DESFire tags | 96.5222 | 1 | 21 | LVBAC | 0.036
VBPZ:5667770001 | IR261 | PIR detector for ceiling mounting, 18 m diameter | 129.8088 | 1 | 21 | LVBIN | 0.2
S55770-T166 | IRA211 | IRA211 Infrared remote control | 27.162 | 1 | 22 | H5DK | 0.104
VBPZ:5623150001 | IRMC104 | Pet clip | 8.754 | 1 | 21 | LVBIN | 0.005
VBPZ:4893750001 | IRS162 | Curtain mirror set for IR200 25 m curtain | 109.4256 | 1 | 21 | LVBIN | 0.05
VBPZ:5717330001 | IRS272 | Curtain mirror set for IR270 und IRM270 15 m, IR160W6 25 m | 97.6248 | 1 | 21 | LVBIN | 0.046
VBPZ:4573100001 | IRUM1 | General-purpose mounting bracket for IR200 | 109.4256 | 1 | 21 | LVBIN | 0.12
VBPZ:5198760001 | IRUM2 | Wall mount bracket for IR200 and UP370 | 15.34 | 1 | 21 | LVBIN | 0.05
VBPZ:5622470001 | IRUM20 | Wall mount bracket for IR100, IR120, IRM120, IR270, IRM270 and IR160W6 | 12.02 | 1 | 21 | LVBIN | 0.03
VBPZ:5198890001 | IRUM3 | Ceiling mount bracket for IR200 and UP370 | 18.56 | 1 | 21 | LVBIN | 0.1
VBPZ:5622500001 | IRUM30 | Ceiling mount bracket for IR100, IR120, IRM120, IR270, IRM270 and IR160W6 | 17.49 | 1 | 21 | LVBIN | 0.08
S24246-Z3551-A1 | IS391 | Spy-proof cover | 59.8682 | 1 | 21 | LVBAC | 0.008
VBPZ:5299760001 | IS433 | Intelligent twin active infrared beams | 408.7368 | 1 | 21 | LVBIN | 0.78
VBPZ:5299630001 | IS434 | Intelligent twin active infrared beams | 440.9208 | 1 | 21 | LVBIN | 1.01
VBPZ:5299050001 | IS435 | Intelligent twin active infrared beams | 509.58 | 1 | 21 | LVBIN | 1.175
VBPZ:5299920001 | IS443 | Intelligent quad active infrared beams | 684.45 | 1 | 21 | LVBIN | 3.4
VBPZ:5299890001 | IS444 | Intelligent quad active infrared beams | 804.6 | 1 | 21 | LVBIN | 1.8
VBPZ:5299500001 | IS445 | Intelligent quad active infrared beams | 919.3896 | 1 | 21 | LVBIN | 3.4
A5Q00026220 | ISMD41-3 | Pole mounting bracket for IS380..‚ IS382‚ IS384‚ IS390..‚ IS392..‚ IS404... | 78.3144 | 1 | 21 | LVBIN | 0.165
BPZ:4455260001 | ISTC41 | Installation telescope for IS404, IS404H, IS405H | 782.0712 | 1 | 21 | LVBIN | 0.82
5WG1125-4CB23 | JB125C23 | Decentralized power supply, 80mA | 109.4442 | 1 | 22 | H5DL | 0.202
5WG1260-4CB23 | JB260C23 | Binary input JB 260C23, 4xAC/DC12...230V | 202.9836 | 1 | 22 | H5DL | 0.18
5WG1510-4CB23 | JB510C23 | Binary output JB 510C23, 2x 10A | 150.588 | 1 | 22 | H5DL | 0.184
5WG1512-4CB23 | JB512C23 | Switching actuator JB 512C23, 1x 16A | 102.9018 | 1 | 22 | H5DL | 0.197
5WG1513-4CB23 | JB513C23 | Binary output JB 513C23, 3x 6A | 172.1046 | 1 | 22 | H5DL | 0.198
5WG1520-4CB23 | JB520C23 | Solar protection actuator, 1x 6A | 147.7962 | 1 | 22 | H5DL | 0.219
5WG1521-4CB23 | JB521C23 | Solar protection actuator JB, 2x 6A | 187.0788 | 1 | 22 | H5DL | 0.238
5WG1525-4CB23 | JB525C23 | Universal dimmer JB 525C23, 1x 125VA | 198.3024 | 1 | 22 | H5DL | 0.207
5WG1526-4CB23 | JB526C23 | Switch/Dimming Actuator JB526C23 | 280.6182 | 1 | 29 | H5DL | 0.27
5WG1527-4CB23 | JB527C23 | Switch/Dimming Actuator JB526C23 | 165.5622 | 1 | 29 | H5DL | 0.22
BPZ:KF8833 | KF8833 | KF8833 Adapter | 200.46 | 1 | 22 | H5GA | 0.18
BPZ:KF8840 | KF8840 | KF8840 Test unit | 173.34 | 1 | 22 | H5GA | 0.213
BPZ:KF8872 | KF8872 | KF8872 Test unit | 170.43 | 1 | 22 | H5GA | 0.179
BPZ:KF8885 | KF8885 | KF8885 Test unit | 209.16 | 1 | 22 | H5GA | 0.2
BPZ:KF8921.1 | KF8921.1 | KF8921.1 Demo case serie C onwards | 2634.06 | 1 | 22 | H5GA | 9.14
BPZ:3669510001 | LE3 | LE3 Detector test lamp | 4300.736 | 1 | 22 | H3FD | 7.68
BPZ:LME11.230C2 | LME11.230C2 | LME11.230C2 Gas burner control | 85.71 | 1 | 22 | H5GA | 0.13
BPZ:LME11.330C2 | LME11.330C2 | LME11.330C2 Gas burner control | 85.71 | 25 | 22 | H5GA | 0.13
BPZ:LME21.130C1 | LME21.130C1 | LME21.130C1 Gas burner control | 111.36 | 1 | 22 | H5GA | 0.13
BPZ:LME21.130C2 | LME21.130C2 | LME21.130C2 Gas burner control | 104.58 | 1 | 22 | H5GA | 0.13
BPZ:LME21.230C2 | LME21.230C2 | LME21.230C2 Gas burner control | 104.58 | 1 | 22 | H5GA | 0.13
BPZ:LME21.330C1 | LME21.330C1 | LME21.330C1 Gas burner control | 111.36 | 1 | 22 | H5GA | 0.13
BPZ:LME21.330C2 | LME21.330C2 | LME21.330C2 Gas burner control | 104.58 | 1 | 22 | H5GA | 0.13
BPZ:LME21.350C1 | LME21.350C1 | LME21.350C1 Gas burner control | 111.36 | 1 | 22 | H5GA | 0.13
BPZ:LME21.350C2 | LME21.350C2 | LME21.350C2 Gas burner control | 104.58 | 1 | 22 | H5GA | 0.13
BPZ:LME21.550C2 | LME21.550C2 | LME21.550C2 Gas burner control | 104.58 | 1 | 22 | H5GA | 0.13
BPZ:LME22.131C2 | LME22.131C2 | LME22.131C2 Gas burner control | 115.23 | 1 | 22 | H5GA | 0.13
BPZ:LME22.231C2 | LME22.231C2 | LME22.231C2 Gas burner control | 115.23 | 1 | 22 | H5GA | 0.13
BPZ:LME22.232C2 | LME22.232C2 | LME22.232C2 Gas burner control | 115.23 | 1 | 22 | H5GA | 0.13
BPZ:LME22.233C2 | LME22.233C2 | LME22.233C2 Gas burner control | 115.23 | 1 | 22 | H5GA | 0.13
BPZ:LME22.331C1 | LME22.331C1 | LME22.331C1 Gas burner control | 123.96 | 1 | 22 | H5GA | 0.13
BPZ:LME22.331C2 | LME22.331C2 | LME22.331C2 Gas burner control | 115.23 | 25 | 22 | H5GA | 0.13
BPZ:LME23.331C2 | LME23.331C2 | LME23.331C2 Gas burner control | 121.05 | 1 | 22 | H5GA | 0.13
BPZ:LME23.351C2 | LME23.351C2 | LME23.351C2 Gas burner control | 121.05 | 1 | 22 | H5GA | 0.13
BPZ:LME39.100C2 | LME39.100C2 | LME39.100C2 Gas burner control | 135.57 | 1 | 22 | H5GA | 0.13
BPZ:LME39.400C2 | LME39.400C2 | LME39.400C2 Gas burner control | 135.57 | 1 | 22 | H5GA | 0.13
BPZ:LME41.051C2 | LME41.051C2 | LME41.051C2 Gas burner control | 70.8 | 1 | 22 | H5GA | 0.13
BPZ:LME41.054C2 | LME41.054C2 | LME41.054C2 Gas burner control | 70.8 | 1 | 22 | H5GA | 0.13
BPZ:LME41.091C2 | LME41.091C2 | LME41.091C2 Gas burner control | 70.8 | 1 | 22 | H5GA | 0.13
BPZ:LME41.092C2 | LME41.092C2 | LME41.092C2 Gas burner control | 70.8 | 1 | 22 | H5GA | 0.13
BPZ:LME44.056C2 | LME44.056C2 | LME44.056C2 Gas burner control | 121.05 | 1 | 22 | H5GA | 0.13
BPZ:LME44.057C1 | LME44.057C1 | LME44.057C1 Gas burner control | 130.74 | 25 | 22 | H5GA | 0.13
BPZ:LME44.057C2 | LME44.057C2 | LME44.057C2 Gas burner control | 121.05 | 1 | 22 | H5GA | 0.13
BPZ:LME44.190C2 | LME44.190C2 | LME44.190C2 Gas burner control | 121.05 | 1 | 22 | H5GA | 0.13
BPZ:LME71.000A1 | LME71.000A1 | LME71.000A1 Burner control basic unit | 249.84 | 1 | 22 | H5GA | 0.85
BPZ:LME71.000A2 | LME71.000A2 | LME71.000A2 Burner control basic unit | 233.37 | 1 | 22 | H5GA | 0.85
BPZ:LME72.000A2 | LME72.000A2 | LME72.000A2 Burner control basic unit | 233.37 | 1 | 22 | H5GA | 0.85
BPZ:LME73.000A1 | LME73.000A1 | LME73.000A1 Burner control basic unit | 313.77 | 1 | 22 | H5GA | 0.85
BPZ:LME73.000A2 | LME73.000A2 | LME73.000A2 Burner control basic unit | 294.39 | 1 | 22 | H5GA | 0.85
BPZ:LMO14.111C2 | LMO14.111C2 | LMO14.111C2 Oil and Gas burner control | 57.51 | 25 | 22 | H5GA | 0.13
BPZ:LMO14.113C2 | LMO14.113C2 | LMO14.113C2 Oil burner control | 57.03 | 1 | 22 | H5GA | 0.13
BPZ:LMO24.011C2 | LMO24.011C2 | Oil burner control | 72.72 | 1 | 22 | H5GA | 0.15
BPZ:LMO24.111C1 | LMO24.111C1 | Oil burner control | 77.85 | 1 | 22 | H5GA | 0.15
BPZ:LMO24.111C2 | LMO24.111C2 | Oil burner control | 72.72 | 1 | 22 | H5GA | 0.15
BPZ:LMO24.255C2 | LMO24.255C2 | Oil burner control | 73.8 | 1 | 22 | H5GA | 0.15
BPZ:LMO39.100C1 | LMO39.100C1 | LMO39.100C2 oil burner control | 93.63 | 1 | 22 | H5GA | 0.15
BPZ:LMO39.100C2 | LMO39.100C2 | LMO39.100C2 oil burner control | 93.63 | 1 | 22 | H5GA | 0.15
BPZ:LMO44.255C2 | LMO44.255C2 | LMO44.255C2 Oil burner control | 79.02 | 1 | 22 | H5GA | 0.15
BPZ:LMO64.300C2 | LMO64.300C2 | LMO14.111B2FB Oil burner control | 79.8 | 1 | 22 | H5GA | 0.13
BPZ:LMO64.301C2 | LMO64.301C2 | LMO64.301C2 Oil burner control | 79.8 | 1 | 22 | H5GA | 0.13
BPZ:LMS14.063A109 | LMS14.063A109 | LMS14.063A109 Boiler Magement Unit | 165.6 | 192 | 213 | H5GA | 1.06
BPZ:LMS14.191A109 | LMS14.191A109 | LMS14.191A109 Boiler Management Unit | 187.86 | 64 | 85 | H5GA | 0.5
BPZ:LMS14.319A109 | LMS14.319A109 | LMS14.319A109 Boiler Management Unit | 200.46 | 128 | 149 | H5GA | 0.5
BPZ:LMS15.191A109 | LMS15.191A109 | LMU74.005A100 Boiler Management Unit | 217.89 | 192 | 213 | H5GA | 1.06
BPZ:LMV26.300A2 | LMV26.300A2 | LMV26.300A2 Burner Management System | 550.05 | 1 | 22 | H5GA | 0.655
BPZ:LMV27.100A2 | LMV27.100A2 | LMV27.100A2 Burner Management System | 367.02 | 1 | 22 | H5GA | 0.655
S55402-C201-A100 | LMV36.300A2 | LMV36.300A2 Burner management system | 555.87 | 1 | 21 | H5GA | 0.655
BPZ:LMV36.520A1 | LMV36.520A1 | LMV36.520A1 Burner Management System | 586.86 | 1 | 22 | H5GA | 0.655
BPZ:LMV37.400A2 | LMV37.400A2 | LMV37.400A2 Burner Management System | 544.23 | 1 | 22 | H5GA | 0.655
BPZ:LMV37.420A1 | LMV37.420A1 | LMV37.420A1 Burner Management System | 574.26 | 1 | 22 | H5GA | 0.655
BPZ:LMV50.320B2 | LMV50.320B2 | LMV50.320B2 Burner Management System | 2575.95 | 1 | 22 | H5GA | 0.85
BPZ:LMV51.000C2 | LMV51.000C2 | LMV51.000C2 Burner Management System | 964.53 | 1 | 22 | H5GA | 0.6
BPZ:LMV51.040C1 | LMV51.040C1 | LMV51.040C1 Burner Management System | 1094.28 | 1 | 22 | H5GA | 0.6
BPZ:LMV51.100C1 | LMV51.100C1 | LMV51.100C1 Burner Management System | 1462.29 | 1 | 22 | H5GA | 0.6
BPZ:LMV51.100C2 | LMV51.100C2 | LMV51.100C2 Burner Management System | 1317.03 | 1 | 22 | H5GA | 0.6
BPZ:LMV51.140C1 | LMV51.140C1 | LMV51.140C1 Burner Management System | 1433.22 | 1 | 22 | H5GA | 0.6
BPZ:LMV51.300B1 | LMV51.300B1 | LMV51.300B1 Burner Management System | 2440.38 | 1 | 22 | H5GA | 0.85
BPZ:LMV51.300B2 | LMV51.300B2 | LMV51.300B2 Burner Management System | 2159.52 | 1 | 22 | H5GA | 0.85
BPZ:LMV51.340B1 | LMV51.340B1 | LMV51.200A2 Burner Management System | 2440.38 | 1 | 22 | H5GA | 0.85
BPZ:LMV52.200B1 | LMV52.200B1 | LMV52.200B1 Burner Management System | 3186.03 | 1 | 22 | H5GA | 0.85
BPZ:LMV52.200B2 | LMV52.200B2 | LMV52.200B2 Burner Management System | 2895.51 | 1 | 22 | H5GA | 0.85
BPZ:LMV52.240B1 | LMV52.240B1 | LMV52.240B1 Burner Management System | 3186.03 | 1 | 22 | H5GA | 0.85
BPZ:LMV52.400B2 | LMV52.400B2 | LMV52.400B2 Burner Management System | 3466.86 | 1 | 22 | H5GA | 0.85
BPZ:LMV52.440B1 | LMV52.440B1 | LMV52.440B1 Burner Management System | 4057.59 | 1 | 22 | H5GA | 0.85
S54319-F9-A1 | LP720 | LP720 Detector locking device | 0.2384 | 100 | 22 | H3FD | 0.001
BPZ:4533980001 | LTE24B | LTE24B Lit warning panel | 399.2604 | 1 | 22 | H3FD | 1.582
N54561-B110-A100 | M13VG288IR | Megapixel (3MP) Varifocal Lens 2.8–8mm CS mount | 194.296 | 1 | 21 | LVBVI | 0.11
N54561-B108-A100 | M13VG308 | Megapixel Varifocal Lens 3–8mm CS mount | 158.536 | 1 | 21 | LVBVI | 0.115
N54561-B103-A100 | M13VG550 | Megapixel Varifocal Lens 5–50mm CS mount | 267.008 | 1 | 21 | LVBVI | 0.12
N54561-B112-A100 | M13VG850IR | Megapixel (3MP) Varifocal Lens 8–50mm CS mount | 303.96 | 1 | 21 | LVBVI | 0.168
BPZ:M2FP03GX | M2FP03GX | M2FP03GX Valve | 754.272 | 1 | 22 | H5CC | 1.719
BPZ:M3FB15LX/A | M3FB15LX/A | M3FB15LX/A Valve | 1072.44 | 1 | 22 | H5CC | 4.74
BPZ:M3FB15LX06/A | M3FB15LX06/A | M3FB15LX06/A Valve | 1072.44 | 1 | 22 | H5CC | 4.86
BPZ:M3FB15LX15/A | M3FB15LX15/A | M3FB15LX15/A Valve | 1072.44 | 1 | 22 | H5CC | 4.84
BPZ:M3FB20LX/A | M3FB20LX/A | M3FB20LX/A Valve | 1277.991 | 1 | 22 | H5CC | 8.931
BPZ:M3FB25LX/A | M3FB25LX/A | M3FB25LX/A Valve | 1537.164 | 1 | 27 | H5CC | 9.726
BPZ:M3FB32LX | M3FB32LX | M3FB32LX Valve | 2055.51 | 1 | 22 | H5CC | 10.876
BPZ:M3FK15LX | M3FK15LX | M3FK15LX Valve | 1376.298 | 1 | 22 | H5CC | 2.89
BPZ:M3FK15LX06 | M3FK15LX06 | M3FK15LX06 Valve | 1358.424 | 1 | 32 | H5CC | 2.727
BPZ:M3FK15LX15 | M3FK15LX15 | M3FK15LX15 Valve | 1367.361 | 1 | 32 | H5CC | 3.006
BPZ:M3FK20LX | M3FK20LX | M3FK20LX Valve | 1483.542 | 1 | 22 | H5CC | 4.353
BPZ:M3FK25LX | M3FK25LX | M3FK25LX Valve | 1671.219 | 1 | 22 | H5CC | 4.848
BPZ:M3FK32LX | M3FK32LX | M3FK32LX Valve | 1912.518 | 1 | 22 | H5CC | 9.01
BPZ:M3FK40LX | M3FK40LX | M3FK40LX Valve | 2359.368 | 1 | 22 | H5CC | 14.42
BPZ:M3FK50LX | M3FK50LX | M3FK50LX Valve | 2564.919 | 1 | 22 | H5CC | 17.1
BPZ:M3-позиционный100FY | M3-позиционный100FY | M3-позиционный100FY Valve LTHW | 2716.848 | 1 | 22 | H5CC | 63
BPZ:M3-позиционный100FYP | M3-позиционный100FYP | M3-позиционный100FYP Valve LTHW | 2779.407 | 1 | 32 | H5CC | 73
BPZ:M3-позиционный80FY | M3-позиционный80FY | M3-позиционный80FY Valve LTHW | 2082.321 | 1 | 22 | H5CC | 53
BPZ:M3-позиционный80FYP | M3-позиционный80FYP | M3-позиционный80FYP Valve LTHW | 2144.88 | 1 | 32 | H5CC | 49
V2GF1705-8GG | MA6-15120 | Power supply 12 VDC | 52.448 | 1 | 21 | LVBVI | 0.135
V54536-F101-A100 | MK-1400 | Magnetic contact | 19.3104 | 1 | 21 | LVBIN | 0.023
V54536-M101-A100 | MK-2000-1 | Flange for steel mounting | 3.7548 | 1 | 21 | LVBIN | 0.012
V54536-M101-A200 | MK-2000-2 | Flange for steel mounting including magnet | 7.5096 | 1 | 21 | LVBIN | 0.015
V54536-H101-A100 | MK-2000-3 | Housing for surface mounting | 3.7548 | 1 | 21 | LVBIN | 0.026
V54536-M102-A100 | MK-2000-31 | Flange for steel mounting | 6.4368 | 1 | 21 | LVBIN | 0.01
V54536-M102-A200 | MK-2000-32 | Flange for steel mounting including magnet | 9.6552 | 1 | 21 | LVBIN | 0.011
V54536-F102-A300 | MK-2400-10 | Magnetic contact | 26.82 | 1 | 21 | LVBIN | 0.185
V54536-F102-A100 | MK-2400-2 | Magnetic contact | 13.9464 | 1 | 21 | LVBIN | 0.055
V54536-F102-A400 | MK-2400-20 | Magnetic contact | 46.1304 | 1 | 21 | LVBIN | 0.34
V54536-F103-A100 | MK-2400-2-1K | Magnetic contact with 1 kΩ | 17.1648 | 1 | 21 | LVBIN | 0.054
S54536-F103-A200 | MK-2400-2-2K2 | Magnetic contact with 2.2 kΩ | 17.1648 | 1 | 21 | LVBIN | 0.054
V54536-F102-A200 | MK-2400-6 | Magnetic contact | 20.3832 | 1 | 21 | LVBIN | 0.114
V54536-F104-A100 | MK-2400-S1 | Magnetic contact | 53.64 | 1 | 21 | LVBIN | 0.216
V54536-F104-A200 | MK-2400-S2 | Magnetic contact | 59.004 | 1 | 21 | LVBIN | 0.44
V54536-F105-A100 | MK-2460-6 | Magnetic contact, changeover contact | 37.548 | 1 | 21 | LVBIN | 0.16
V54536-F106-A100 | MK-2470-2 | Magnetic contact, 2 reed contacts | 30.0384 | 1 | 21 | LVBIN | 0.08
V54536-F107-A300 | MK-2500-10 | Magnetic contact, short version | 27.8928 | 1 | 21 | LVBIN | 0.163
V54536-F107-A100 | MK-2500-2 | Magnetic contact, short version | 15.0192 | 1 | 21 | LVBIN | 0.05
V54536-F107-A400 | MK-2500-25 | Magnetic contact, short version | 50.4216 | 1 | 21 | LVBIN | 0.405
V54536-F107-A200 | MK-2500-6 | Magnetic contact, short version | 20.3832 | 1 | 21 | LVBIN | 0.11
V54536-F108-A100 | MK-2700-2 | Magnetic contact, short version | 30.0384 | 1 | 21 | LVBIN | 0.055
V54536-F108-A300 | MK-2700-20 | Magnetic contact, high security | 51.4944 | 1 | 21 | LVBIN | 0.335
V54536-F108-A200 | MK-2700-6 | Magnetic contact, high security | 35.4024 | 1 | 21 | LVBIN | 0.12
V54536-F109-A100 | MK-2720-6 | Magnetic contact, changeover contact, high security | 37.548 | 1 | 21 | LVBIN | 0.16
V54536-M103-A100 | MK-3000-11 | Flange for non ferromagnetic materials | 2.682 | 1 | 21 | LVBIN | 0.05
V54536-H102-A200 | MK-3000-15 | Housing for surface mounting | 3.2184 | 1 | 21 | LVBIN | 0.012
V54536-M104-A200 | MK-3000-32 | Flange for ferromagnetic materials with strong magnet | 9.6552 | 1 | 21 | LVBIN | 0.11
V54536-F110-A300 | MK-3400-10 | Magnetic contact | 30.04 | 1 | 21 | LVBIN | 0.18
V54536-F110-A400 | MK-3400-15 | Magnetic contact | 37.548 | 1 | 21 | LVBIN | 0.25
V54536-F111-A400 | MK-3400-15-2x16K2 | Magnetic contact with 2 x 16.2 kΩ | 37.8758 | 1 | 21 | LVBIN | 0.25
V54536-F110-A100 | MK-3400-2 | Magnetic contact | 12.8736 | 1 | 21 | LVBIN | 0.05
V54536-F111-A300 | MK-3400-20-2x4K7 | Magnetic contact with 2 x 4.7 kΩ | 40.6472 | 1 | 21 | LVBIN | 0.32
V54536-F110-A500 | MK-3400-25 | Magnetic contact | 42.912 | 1 | 21 | LVBIN | 0.41
V54536-F110-A200 | MK-3400-5 | Magnetic contact | 23.6016 | 1 | 21 | LVBIN | 0.1
V54536-F111-A200 | MK-3400-5-2x16K2 | Magnetic contact with 2 x 16.2 kΩ | 25.7472 | 1 | 21 | LVBIN | 0.1
V54536-F111-A100 | MK-3400-5-2x4K7 | Magnetic contact with 2 x 4.7 kΩ | 25.7472 | 1 | 21 | LVBIN | 0.097
V54536-F112-A100 | MK-3700-6 | Magnetic contact, high security | 36.4752 | 1 | 21 | LVBIN | 0.11
V54536-M105-A100 | MK-4000-1 | Mounting bracket L | 7.5096 | 1 | 21 | LVBIN | 0.066
V54536-M106-A100 | MK-4000-3 | Spacer for contact part of MK-4000 series, 3 mm | 1.6092 | 1 | 21 | LVBIN | 0.1
V54536-M107-A100 | MK-4000-4 | Spacer for magnet part of MK-4000 series, 3 mm | 1.6092 | 1 | 21 | LVBIN | 0.06
V54536-M108-A100 | MK-4000-5 | Mounting bracket Z | 12.87 | 1 | 21 | LVBIN | 0.046
V54536-F113-A100 | MK-4400 | Magnetic contact | 15.0192 | 1 | 21 | LVBIN | 0.032
S54536-F114-A100 | MK-4400-1K | Magnetic contact with 1 kΩ | 20.3832 | 1 | 21 | LVBIN | 0.035
V54536-F114-A200 | MK-4400-2K2 | Magnetic contact with 2.2 kΩ | 20.3832 | 1 | 21 | LVBIN | 0.035
V54536-F114-A300 | MK-4400-2x5K6 | Magnetic contact with 2 x 5.6 kΩ | 20.3832 | 1 | 21 | LVBIN | 0.032
V54536-F114-A400 | MK-4400-4K7 | Magnetic contact with 4.7 kΩ | 20.38 | 1 | 21 | LVBIN | 0.032
V54536-F115-A100 | MK-4460 | Magnetic contact, changeover contact | 26.82 | 1 | 21 | LVBIN | 0.035
V54536-F116-A100 | MK-4470 | Magnetic contact, 2 reed contacts | 27.8928 | 1 | 21 | LVBIN | 0.035
V54536-F117-A100 | MK-4700 | Magnetic contact, high security | 27.8928 | 1 | 21 | LVBIN | 0.035
V54536-F118-A100 | MK-4720 | Magnetic contact, changeover contact, high security | 32.184 | 1 | 21 | LVBIN | 0.035
V54536-M109-A100 | MK-6000-1 | Flange for recess mounting | 4.8276 | 1 | 21 | LVBIN | 0.016
V54536-F119-A200 | MK-6400-10 | Magnetic contact | 27.8928 | 1 | 21 | LVBIN | 0.175
S54536-F119-A100 | MK-6400-5 | Magnetic contact | 17.1648 | 1 | 21 | LVBIN | 0.095
S54536-F120-A200 | MK-6400-5-2x16K2 | Magnetic contact with 2 x 16.2 kΩ | 19.3104 | 1 | 21 | LVBIN | 0.07
V54536-F120-A100 | MK-6400-5-2x4K7 | Magnetic contact with 2 x 4.7 kΩ | 19.3104 | 1 | 21 | LVBIN | 0.07
BPZ:3950450001 | MV1 | MV1 Mounting bracket | 53.044 | 1 | 22 | H3FD | 0.306
BPZ:MVF461H15-0.6 | MVF461H15-0.6 | MVF461H15-0.6 Magnetic Valve | 1036.692 | 1 | 22 | H5CC | 7.528
BPZ:MVF461H15-1.5 | MVF461H15-1.5 | MVF461H15-1.5 Magnetic Valve | 1036.692 | 1 | 22 | H5CC | 7.561
BPZ:MVF461H15-3 | MVF461H15-3 | MVF461H15-3 Magnetic Valve | 1036.692 | 1 | 22 | H5CC | 7.475
BPZ:MVF461H20-5 | MVF461H20-5 | MVF461H20-5 Magnetic Valve | 1269.054 | 1 | 22 | H5CC | 8.28
BPZ:MVF461H25-8 | MVF461H25-8 | MVF461H25-8 Magnetic Valve | 1483.542 | 1 | 22 | H5CC | 9.23
BPZ:MVF461H32-12 | MVF461H32-12 | MVF461H32-12 Magnetic Valve | 1805.274 | 1 | 22 | H5CC | 15.3
BPZ:MVF461H40-20 | MVF461H40-20 | MVF461H40-20 Magnetic Valve | 2144.88 | 1 | 22 | H5CC | 17.2
BPZ:MVF461H50-30 | MVF461H50-30 | MVF461H50-30 Magnetic Valve | 2466.612 | 1 | 22 | H5CC | 26.26
BPZ:MVL661.15-0.4 | MVL661.15-0.4 | MVL661.15-0.4 Refrigerant valve 2P PN40 | 860.625 | 1 | 22 | H5CC | 4.283
BPZ:MVL661.15-1.0 | MVL661.15-1.0 | MVL661.15-1.0 Refrigerant valve 2P PN40 | 911.574 | 1 | 22 | H5CC | 4.275
BPZ:MVL661.20-2.5 | MVL661.20-2.5 | MVL661.20-2.5 Refrigerant valve 2P PN40 | 1000.944 | 1 | 22 | H5CC | 4.385
BPZ:MVL661.25-6.3 | MVL661.25-6.3 | MVL661.25-6.3 Refrigerant valve 2P PN40 | 1215.432 | 1 | 22 | H5CC | 4.563
BPZ:MVL661.32-12 | MVL661.32-12 | MVL661.32-12 Refrigerant valve 2P PN40 | 1358.424 | 1 | 22 | H5CC | 5.999
BPZ:MVS661.25-0.4N | MVS661.25-0.4N | MVS661.25-0.4N Refrigerant valve PN40 | 1358.424 | 1 | 22 | H5CC | 5.176
BPZ:MVS661.25-016N | MVS661.25-016N | MVS661.25-016N Refrigerant valve PN40 | 1304.802 | 1 | 22 | H5CC | 5.17
BPZ:MVS661.25-1.0N | MVS661.25-1.0N | MVS661.25-1.0N Refrigerant valve PN40 | 1403.109 | 1 | 22 | H5CC | 5.167
BPZ:MVS661.25-2.5N | MVS661.25-2.5N | MVS661.25-2.5N Refrigerant valve PN40 | 1456.731 | 1 | 22 | H5CC | 5.223
BPZ:MVS661.25-6.3N | MVS661.25-6.3N | MVS661.25-6.3N Refrigerant valve PN40 | 1519.29 | 1 | 22 | H5CC | 5.13
BPZ:3674840001 | MWV1 | MWV1 Ball joint mounting | 218.3148 | 1 | 22 | H3FD | 0.839
BPZ:MXF461.15-0.6 | MXF461.15-0.6 | MXF461.15-0.6 Flanged valve w magn act | 782.001 | 1 | 22 | H5CC | 6.159
BPZ:MXF461.15-0.6P | MXF461.15-0.6P | MXF461.15-0.6P Flanged valve w magn act | 831.141 | 1 | 27 | H5CC | 6.244
BPZ:MXF461.15-1.5 | MXF461.15-1.5 | MXF461.15-1.5 Flanged valve w magn act | 782.001 | 1 | 22 | H5CC | 6.179
BPZ:MXF461.15-1.5P | MXF461.15-1.5P | MXF461.15-1.5P Flanged valve w magn act | 831.141 | 1 | 27 | H5CC | 6.19
BPZ:MXF461.15-3.0 | MXF461.15-3.0 | MXF461.15-3.0 Flanged valve w magn act | 782.001 | 1 | 22 | H5CC | 6.235
BPZ:MXF461.15-3.0P | MXF461.15-3.0P | MXF461.15-3.0P Flanged valve w magn act | 831.141 | 1 | 27 | H5CC | 6.23
BPZ:MXF461.20-5.0 | MXF461.20-5.0 | MXF461.20-5.0 Flanged valve w magn act | 864.216 | 1 | 22 | H5CC | 7.3
BPZ:MXF461.20-5.0P | MXF461.20-5.0P | MXF461.20-5.0P Flanged valve w magn act | 911.574 | 1 | 27 | H5CC | 7.06
BPZ:MXF461.25-8.0 | MXF461.25-8.0 | MXF461.25-8.0 Flanged valve w magn act | 947.322 | 1 | 22 | H5CC | 7.9
BPZ:MXF461.25-8.0P | MXF461.25-8.0P | MXF461.25-8.0P Flanged valve w magn act | 992.007 | 1 | 32 | H5CC | 8.651
BPZ:MXF461.32-12 | MXF461.32-12 | MXF461.32-12 Flanged valve w magn act | 1036.692 | 1 | 22 | H5CC | 10.763
BPZ:MXF461.32-12P | MXF461.32-12P | MXF461.32-12P Flanged valve w magn act | 1081.377 | 1 | 27 | H5CC | 10.78
BPZ:MXF461.40-20 | MXF461.40-20 | MXF461.40-20 Flanged valve w magn act | 1126.062 | 1 | 22 | H5CC | 14.342
BPZ:MXF461.40-20P | MXF461.40-20P | MXF461.40-20P Flanged valve w magn act | 1197.558 | 1 | 27 | H5CC | 14.44
BPZ:MXF461.50-30 | MXF461.50-30 | MXF461.50-30 Flanged valve w magn act | 1295.865 | 1 | 27 | H5CC | 18.02
BPZ:MXF461.50-30P | MXF461.50-30P | MXF461.50-30P Flanged valve w magn act | 1340.55 | 1 | 27 | H5CC | 18.12
BPZ:MXF461.65-50 | MXF461.65-50 | MXF461.65-50 Flanged valve w magn act | 1510.353 | 1 | 22 | H5CC | 27.51
BPZ:MXF461.65-50P | MXF461.65-50P | MXF461.65-50P Flanged valve w magn act | 1555.038 | 1 | 27 | H5CC | 29.8
BPZ:MXF461.65-50U | MXF461.65-50U | MXF461.65-50U Flanged valve w magn act | 1671.219 | 1 | 22 | H5CC | 26.7
BPZ:MXG461.15-0.6 | MXG461.15-0.6 | MXG461.15-0.6 Thread.valve w.magn.act. | 666.711 | 1 | 22 | H5CC | 3.968
BPZ:MXG461.15-0.6P | MXG461.15-0.6P | MXG461.15-0.6P Thread.valve w.magn.act. | 715.851 | 1 | 27 | H5CC | 3.969
BPZ:MXG461.15-0.6U | MXG461.15-0.6U | MXG461.15-0.6U Thread.valve w.magn.act. | 734.616 | 1 | 27 | H5CC | 4.334
BPZ:MXG461.15-1.5 | MXG461.15-1.5 | MXG461.15-1.5 Thread.valve w.magn.act. | 666.711 | 1 | 22 | H5CC | 3.969
BPZ:MXG461.15-1.5P | MXG461.15-1.5P | MXG461.15-1.5P Thread.valve w.magn.act. | 716.742 | 1 | 27 | H5CC | 3.95
BPZ:MXG461.15-1.5U | MXG461.15-1.5U | MXG461.15-1.5U Thread.valve w.magn.act. | 734.616 | 1 | 27 | H5CC | 4.304
BPZ:MXG461.15-3.0 | MXG461.15-3.0 | MXG461.15-3.0 Thread.valve w.magn.act. | 665.82 | 1 | 22 | H5CC | 3.94
BPZ:MXG461.15-3.0P | MXG461.15-3.0P | MXG461.15-3.0P Thread.valve w.magn.act. | 716.742 | 1 | 27 | H5CC | 3.94
BPZ:MXG461.15-3.0U | MXG461.15-3.0U | MXG461.15-3.0U Thread.valve w.magn.act. | 734.616 | 1 | 27 | H5CC | 4.306
BPZ:MXG461.20-5.0 | MXG461.20-5.0 | MXG461.20-5.0 Thread.valve w.magn.act. | 716.742 | 1 | 22 | H5CC | 4.319
BPZ:MXG461.20-5.0P | MXG461.20-5.0P | MXG461.20-5.0P Thread.valve w.magn.act. | 767.691 | 1 | 27 | H5CC | 4.322
BPZ:MXG461.20-5.0U | MXG461.20-5.0U | MXG461.20-5.0U Thread.valve w.magn.act. | 787.347 | 1 | 32 | H5CC | 4.869
BPZ:MXG461.25-8.0 | MXG461.25-8.0 | MXG461.25-8.0 Thread.valve w.magn.act. | 798.957 | 1 | 22 | H5CC | 4.81
BPZ:MXG461.25-8.0P | MXG461.25-8.0P | MXG461.25-8.0P Thread.valve w.magn.act. | 847.233 | 1 | 27 | H5CC | 4.771
BPZ:MXG461.25-8.0U | MXG461.25-8.0U | MXG461.25-8.0U Thread.valve w.magn.act. | 877.608 | 1 | 32 | H5CC | 5.444
BPZ:MXG461.32-12 | MXG461.32-12 | MXG461.32-12 Thread.valve w.magn.actuat | 863.325 | 1 | 22 | H5CC | 5.795
BPZ:MXG461.32-12P | MXG461.32-12P | MXG461.32-12P Thread.valve w.magn.act. | 911.574 | 1 | 27 | H5CC | 5.756
BPZ:MXG461.32-12U | MXG461.32-12U | MXG461.32-12U Thread.valve w.magn.act. | 956.259 | 1 | 22 | H5CC | 6.922
BPZ:MXG461.40-20 | MXG461.40-20 | MXG461.40-20 Thread.valve w.magn.actuat | 929.448 | 1 | 22 | H5CC | 8.96
BPZ:MXG461.40-20P | MXG461.40-20P | MXG461.40-20P Thread.valve w.magn.act. | 974.133 | 1 | 27 | H5CC | 8.98
BPZ:MXG461.40-20U | MXG461.40-20U | MXG461.40-20U Thread.valve w.magn.act. | 1018.818 | 1 | 22 | H5CC | 10.48
BPZ:MXG461.50-30 | MXG461.50-30 | MXG461.50-30 Thread.valve w.magn.actuat | 974.133 | 1 | 22 | H5CC | 11.413
BPZ:MXG461.50-30P | MXG461.50-30P | MXG461.50-30P Thread.valve w.magn.act. | 1018.818 | 1 | 27 | H5CC | 11.5
BPZ:MXG461.50-30U | MXG461.50-30U | MXG461.50-30U Thread.valve w.magn.act. | 1072.44 | 1 | 22 | H5CC | 13.16
BPZ:MXG461B15-0.6 | MXG461B15-0.6 | MXG461B15-0.6 Magnetic Valve | 1242.243 | 1 | 22 | H5CC | 6.463
BPZ:MXG461B15-1.5 | MXG461B15-1.5 | MXG461B15-1.5 Magnetic Valve | 1242.243 | 1 | 22 | H5CC | 6.507
BPZ:MXG461B15-3 | MXG461B15-3 | MXG461B15-3 Magnetic Valve | 1242.243 | 1 | 22 | H5CC | 6.445
BPZ:MXG461B20-5 | MXG461B20-5 | MXG461B20-5 Magnetic Valve | 1322.676 | 1 | 22 | H5CC | 6.945
BPZ:MXG461B25-8 | MXG461B25-8 | MXG461B25-8 Magnetic Valve | 1394.172 | 1 | 22 | H5CC | 7.8
BPZ:MXG461B32-12 | MXG461B32-12 | MXG461B32-12 Magnetic Valve | 1510.353 | 1 | 22 | H5CC | 12.66
BPZ:MXG461B40-20 | MXG461B40-20 | MXG461B40-20 Magnetic Valve | 1760.589 | 1 | 22 | H5CC | 14.54
BPZ:MXG461B50-30 | MXG461B50-30 | MXG461B50-30 Magnetic Valve | 1930.392 | 1 | 22 | H5CC | 17.74
BPZ:MXG461S15-1.5 | MXG461S15-1.5 | MXG461S15-1.5 Stainless steel valveDN15 | 1412.046 | 1 | 22 | H5CC | 4.018
BPZ:MXG461S20-5.0 | MXG461S20-5.0 | MXG461S20-5.0 Stainless steel valveDN20 | 1483.542 | 1 | 22 | H5CC | 4.421
BPZ:MXG461S32-12 | MXG461S32-12 | MXG461S32-12 Stainless steel valve DN32 | 1671.219 | 1 | 22 | H5CC | 5.969
BPZ:MXG462S50-30 | MXG462S50-30 | MXG462S50-30 Stainless steel valve DN50 | 5737.554 | 1 | 22 | H5CC | 16.4
5WG1120-1AB02 | N120/02 | choke N 120/02 | 58.4586 | 1 | 22 | H5DL | 0.134
5WG1125-1AB02 | N125/02 | 5WG11251AB02 POWER SUPPLY UNIT | 175.8552 | 1 | 22 | H5DL | 0.311
5WG1125-1AB12 | N125/12 | 5WG11251AB12 POWER SUPPLY UNIT | 260.0322 | 1 | 22 | H5DL | 0.309
5WG1125-1AB22 | N125/22 | SPANNUNGSVERSORGUNG N125/22, 640MA | 362.934 | 1 | 22 | H5DL | 0.321
5WG1140-1AB13 | N140/13 | Linien-/Bereichskoppler 2 N140 2TE Sie. | 404.0778 | 1 | 22 | H5DL | 0.107
5WG1141-1AB03 | N141/03 | KNX/DALI GATEWAY PLUS N 141/03 | 567.7788 | 1 | 22 | H5DL | 0.224
5WG1141-1AB21 | N141/21 | KNX/DALI GATEWAY TWIN PLUS N141/21 | 871.7748 | 1 | 22 | H5DL | 0.225
5WG1141-1AB31 | N141/31 | KNX/DALI GATEWAY TWIN N141/31 | 605.2002 | 1 | 22 | H5DL | 0.226
5WG1143-1AB01 | N143 | IP Gateway KNX-BACnet N143 | 1014.0156 | 1 | 22 | H5DL | 0.144
5WG1146-1AB02 | N146/02 | IP Router N 146/02 | 516.342 | 1 | 22 | H5DL | 0.13
5WG1148-1AB12 | N148/12 | USB Interface N 148/12 | 256.3098 | 1 | 22 | H5DL | 0.114
5WG1148-1AB22 | N148/22 | IP Interface N 148/22 | 265.644 | 1 | 22 | H5DL | 0.132
5WG1152-1AB01 | N152 | IP Control Center N152 | 2099.0106 | 1 | 22 | H5DL | 0.153
5WG1258-1AB02 | N258/02 | Temperatursensor N 258 | 395.9562 | 1 | 22 | H5DL | 0.233
5WG1262-1EB01 | N262E01 | Binäreingang N262_EB01Meld 8f | 291.8418 | 1 | 22 | H5DL | 0.356
5WG1262-1EB11 | N262E11 | 5WG12621EB11 Binary Inp. dev. N262_EB11 | 438.7074 | 1 | 22 | H5DL | 0.405
5WG1263-1EB01 | N263E01 | Binäreingang N263_ EB01 Spg 8-fach | 291.8418 | 1 | 22 | H5DL | 0.344
5WG1263-1EB11 | N263E11 | Binäreingang N263_EB11 Spg 16-fach | 438.7074 | 1 | 22 | H5DL | 0.388
5WG1264-1EB11 | N264E11 | Binäreingang N264_EB11 | 438.7074 | 1 | 22 | H5DL | 0.399
5WG1305-1AB01 | N305 | Scene/Event controller N305 | 208.5954 | 1 | 22 | H5DL | 0.092
5WG1501-1AB01 | N501/01 | N501 combi sunblind actautor | 449.0004 | 1 | 22 | H5DL | 0.508
5WG1502-1AB02 | N502/02 | combi switch actuator N502/02 | 551.874 | 1 | 22 | H5DL | 0.571
5WG1512-1AB11 | N512/11 | N 512/11 switching actuator M3x16A C-L | 259.1016 | 1 | 22 | H5DL | 0.263
5WG1512-1AB21 | N512/21 | N 512/21 switching actuator S3x16A C-L | 130.9608 | 1 | 22 | H5DL | 0.244
5WG1512-1CB01 | N512C01 | LOAD SWITCH N512 | 477.0594 | 1 | 22 | H5DL | 0.635
5WG1513-1AB11 | N513/11 | switch actuator, main module N513/11 | 317.109 | 1 | 22 | H5DL | 0.259
5WG1513-1AB21 | N513/21 | switching actuator, submodul N513/21 | 158.0892 | 1 | 22 | H5DL | 0.243
5WG1523-1AB02 | N523/02 | Jalousieaktor N523 | 330.1938 | 1 | 22 | H5DL | 0.316
5WG1523-1AB03 | N523/03 | Rollladenaktor N523 | 275.0064 | 1 | 22 | H5DL | 0.314
5WG1523-1AB04 | N523/04 | Jalousieaktor N523/04 | 317.109 | 1 | 22 | H5DL | 0.317
5WG1523-1AB11 | N523/11 | venetian blind actuator N 523/11 | 516.342 | 1 | 22 | H5DL | 0.568
5WG1523-1CB04 | N523C04 | Blind actuator N523/04 , 4x120V AC / 6A | 327.402 | 1 | 22 | H5DL | 0.326
5WG1525-1EB01 | N525E01 | 8-fach DALI Schalt/Dimmaktor N525 E | 479.8512 | 1 | 22 | H5DL | 0.31
5WG1526-1AB02 | N526/02 | Schalt-/Dimmaktor 526 | 676.0104 | 1 | 22 | H5DL | 0.453
5WG1528-1DB01 | N528D01 | Universal dimmer N 528D01, 2 x 300VA, 23 | 292.7724 | 1 | 22 | H5DL | 0.272
5WG1530-1DB31 | N530D31 | Switching Actuator N530D31 | 229.1814 | 1 | 29 | H5DL | 0
5WG1530-1DB51 | N530D51 | Switching Actuator N530D51 | 361.0728 | 1 | 29 | H5DL | 0
5WG1530-1DB61 | N530D61 | 0 | 425.5944 | 0 | 29 | H5DL | 0
5WG1532-1DB31 | N532D31 | 0 | 263.7828 | 0 | 29 | H5DL | 0
5WG1532-1DB51 | N532D51 | 0 | 401.286 | 0 | 29 | H5DL | 0
5WG1532-1DB61 | N532D61 | 0 | 492.0054 | 0 | 29 | H5DL | 0
5WG1534-1DB31 | N534D31 | 0 | 347.9598 | 0 | 29 | H5DL | 0
5WG1534-1DB51 | N534D51 | Switching Actuator N534D51 | 467.697 | 1 | 29 | H5DL | 0
5WG1534-1DB61 | N534D61 | Switching Actuator N534D61 | 567.7788 | 1 | 29 | H5DL | 0
5WG1554-1DB31 | N554D31 | Universal Dimmer 4 x 300 VA / | 600.519 | 1 | 42 | H5DL | 0.392
5WG1562-1AB11 | N562/11 | N562/11 switching actuator | 244.1274 | 1 | 22 | H5DL | 0.261
5WG1562-1AB21 | N562/21 | N562/21 switching actuator | 127.2102 | 1 | 22 | H5DL | 0.243
5WG1567-1AB22 | N567/22 | switching actuator N567/22 | 491.0748 | 1 | 22 | H5DL | 0.675
S54461-C7-A1 | NK8237.2 | NK8237.2 Modbus GW | 2235.2682 | 1 | 22 | H3FQ | 0.603
BPZ:OCI345.06/101 | OCI345.06/101 | OCI345.06/101 Clip in add with LPB | 74.85 | 1 | 22 | H5GA | 0.058
BPZ:OCI350.01/101 | OCI350.01/101 | OCI350.01/101 Clip in Modbus | 76.41 | 1 | 32 | H5GA | 0.044
BPZ:OCI365.03/101 | OCI365.03/101 | OCI365.03/101 Gateway LPB-OT | 104.58 | 20 | 32 | H5GA | 0.098
BPZ:OCI400 | OCI400 | OCI400 Optical interface | 79.98 | 1 | 22 | H5GA | 0.1
BPZ:OCI410.20 | OCI410.20 | OCI410.20 Gateway BCI-PC-Tool | 325.38 | 1 | 22 | H5GA | 0.2
BPZ:OCI410.30 | OCI410.30 | OCI410.30 Gateway BCI-PC-Tool | 607.2 | 1 | 22 | H5GA | 0.2
BPZ:OCI410.31 | OCI410.31 | OCI410.31 Gateway BCI-PC-Tool | 768.9 | 1 | 22 | H5GA | 0.1
BPZ:OCI410.40 | OCI410.40 | OCI410.40 Gateway BCI-PC-Tool | 1810.92 | 1 | 22 | H5GA | 0.2
BPZ:OCI412.10 | OCI412.10 | OCI412.10 Modbus hardware level convert | 302.13 | 1 | 22 | H5GA | 0.2
BPZ:OCI430A109 | OCI430A109 | PC-interface for LMU5/6x | 573.3 | 1 | 22 | H5GA | 0.2
BPZ:OCI432.01A109 | OCI432.01A109 | OCI432.01A109 docking station | 1045.86 | 1 | 22 | H5GA | 0.5
BPZ:OCI490A109 | OCI490A109 | OCI490A109 PC-interface for LMU5/6x | 1094.28 | 1 | 22 | H5GA | 0.1
BPZ:OCI700.1 | OCI700.1 | OCI700.1 Servicetool for LPB | 497.79 | 1 | 22 | H5DG | 1.108
S54372-F11-A2 | OH110-R1 | OH110-R1 Multisens smoke det.(coll, RU) | 51.1666 | 1 | 22 | H3FD | 0.138
S54310-F2-A1 | OH720 | OH720 Multi-sensor smoke detector | 61.239 | 1 | 22 | H3FD | 0.141
S54320-F7-A3 | OOH740 | OOH740 Multi-sensor smoke detector, ASA | 105.4026 | 1 | 22 | H3FD | 0.126
S54329-F8-A1 | OOH740-A9-EX | OOH740-A9-Ex Multi-sens. smoke detector | 177.6676 | 1 | 22 | H3FD | 0.127
S54320-F8-A3 | OOHC740 | OOHC740 Neuronal fire detector | 156.5692 | 1 | 22 | H3FD | 0.129
S54372-F4-A2 | OP110-R1 | OP110-R1 Smoke detec. (collective, RU) | 39.9916 | 1 | 22 | H3FD | 0.132
S54310-F1-A1 | OP720 | OP720 Smoke detector | 52.5672 | 1 | 22 | H3FD | 0.131
BPZ:OZW672.01 | OZW672.01 | OZW672.01 Web Server 1 LPB device | 289.65 | 1 | 22 | H5DG | 0.516
BPZ:OZW672.04 | OZW672.04 | OZW672.04 Web Server 4 LPB devices | 580.02 | 1 | 22 | H5DG | 0.512
BPZ:OZW672.16 | OZW672.16 | OZW672.16 Web Server 16 LPB devices | 865.38 | 1 | 22 | H5DG | 0.516
BPZ:OZW772.01 | OZW772.01 | OZW772.01 Web Server | 289.65 | 1 | 22 | H5DG | 0.517
BPZ:OZW772.04 | OZW772.04 | OZW772.04 Web Server 4 Synco devices | 580.02 | 1 | 22 | H5DG | 0.523
BPZ:OZW772.16 | OZW772.16 | OZW772.16 Web Server 16 Synco devices | 865.38 | 1 | 22 | H5DG | 0.518
BPZ:OZW772.250 | OZW772.250 | OZW772.250 Web Server 250 Synco devices | 1158.63 | 1 | 22 | H5DG | 0.518
V54530-F115-A100 | PDM-E-I12 | MAGIC E-BUS PIR detector, 12 m wide angle | 69.732 | 1 | 21 | LVBIN | 0.15
V54530-F116-A100 | PDM-E-I18T | MAGIC E-BUS PIR detector, 18m wide angle with Anti-mask | 129.332 | 1 | 21 | LVBIN | 0.12
V54530-F114-A100 | PDM-I12 | MAGIC PIR detector, 12m wide angle | 52.5672 | 1 | 21 | LVBIN | 0.125
V54530-F105-A100 | PDM-I12T | MAGIC PIR detector, 12 m wide angle with Anti-mask | 74.0232 | 1 | 21 | LVBIN | 0.128
V54530-F106-A100 | PDM-I18 | MAGIC PIR detector, 18 m wide angle | 114.7896 | 1 | 21 | LVBIN | 0.15
V54530-F107-A100 | PDM-I18T | MAGIC PIR detector, 18 m wide angle with Anti-mask | 127.6632 | 1 | 21 | LVBIN | 0.1
BPZ:PLL52.110A100 | PLL52.110A100 | PLL52.110A100 CAN-BusModul/O2ctrl.LMV52 | 1878.69 | 1 | 22 | H5GA | 2.2
BPZ:PLL52.110A200 | PLL52.110A200 | PLL52.110A200 CAN-BusModul/O2ctrl.LMV52 | 1675.32 | 1 | 22 | H5GA | 2.2
BPZ:PME71.111A1 | PME71.111A1 | PME71.111A1 Program.mod.f.LME71.000A1 | 89.49 | 1 | 22 | H5GA | 0.05
BPZ:PME71.111A2 | PME71.111A2 | PME71.111A2 Program.mod.f.LME71.000A2 | 89.49 | 1 | 22 | H5GA | 0.05
BPZ:PME71.112A1 | PME71.112A1 | PME71.112A1 Program.mod.f.LME71.000A1 | 89.49 | 1 | 22 | H5GA | 0.05
BPZ:PME71.112A2 | PME71.112A2 | PME71.112A2 Program.mod.f.LME71.000A2 | 89.49 | 1 | 22 | H5GA | 0.05
BPZ:PME71.402A1 | PME71.402A1 | PME71.402A1 Program.mod.f.LME71.000A1 | 89.49 | 1 | 22 | H5GA | 0.05
BPZ:PME71.402A2 | PME71.402A2 | PME71.402A2 Program.mod.f.LME71.000A2 | 89.49 | 1 | 22 | H5GA | 0.05
BPZ:PME71.901A1 | PME71.901A1 | PME71.901A1 Program.mod.f.LME71.000A1 | 144.3 | 1 | 22 | H5GA | 0.05
BPZ:PME71.901A2 | PME71.901A2 | PME71.401A2 Program.mod.f.LME71.000A2 | 144.3 | 1 | 22 | H5GA | 0.05
BPZ:PME72.541A2 | PME72.541A2 | PME72.541A2 Programming Module | 64.5 | 1 | 22 | H5GA | 0.05
BPZ:PME73.810A1 | PME73.810A1 | PME73.810A1 Progr. mod. f. LME73.000A1 | 144.3 | 1 | 22 | H5GA | 0.05
BPZ:PME73.810A2 | PME73.810A2 | PME73.810A2 Programming module | 144.3 | 1 | 22 | H5GA | 0.05
BPZ:PME73.811A1 | PME73.811A1 | PME73.811A1 Program.mod.f.LME73.000A1 | 144.3 | 1 | 22 | H5GA | 0.05
BPZ:PME73.811A2 | PME73.811A2 | PME73.811A2 Program.mod.f.LME73.000A2 | 144.3 | 1 | 22 | H5GA | 0.05
BPZ:PME73.812A1 | PME73.812A1 | PME73.812A1 Program.mod.f.LME73.000A1 | 144.3 | 1 | 22 | H5GA | 0.05
BPZ:PME73.812A2 | PME73.812A2 | PME73.812A2 Program.mod.f.LME73.000A2 | 144.3 | 1 | 22 | H5GA | 0.05
BPZ:PME73.820A1 | PME73.820A1 | PME73.820A1 Progr. mod. f. LME73.000A1 | 144.3 | 1 | 22 | H5GA | 0.05
BPZ:PME73.820A2 | PME73.820A2 | PME73.820A2 Programming Module | 144.3 | 1 | 22 | H5GA | 0.05
BPZ:PME73.830A1 | PME73.830A1 | PME73.830A1 Progr.module f. LME73.000A1 | 144.3 | 1 | 22 | H5GA | 0.05
BPZ:PME73.830A2 | PME73.830A2 | PME73.830A2 Programming module f. LME73 | 144.3 | 1 | 22 | H5GA | 0.05
BPZ:PME73.831A1 | PME73.831A1 | PME73.831A1 Programming module f. LME | 144.3 | 1 | 22 | H5GA | 0.05
BPZ:PME73.831A2 | PME73.831A2 | PME73.831A2 Programming module f. LME73 | 144.3 | 1 | 22 | H5GA | 0.05
BPZ:PME73.840A1 | PME73.840A1 | PME73.840A1 Progr. mod. f. LME73.000A1 | 144.3 | 1 | 22 | H5GA | 0.05
BPZ:PME73.840A2 | PME73.840A2 | PME73.840A2 Program. module for LME73. | 144.3 | 1 | 22 | H5GA | 0.05
V54539-F122-A100 | PO-C20 | Curtain set (4pcs) for PDM-I12(T) | 41.8392 | 1 | 21 | LVBIN | 0.03
V54539-F123-A100 | PO-C30 | Curtain set (4pcs) for PDM-I18 | 52.5672 | 1 | 21 | LVBIN | 0.03
V54539-F126-A100 | PO-CL | Pet-clip PO-CL for MAGIC PIR detector PDM-I12 and PDM-I12T | 17.4866 | 1 | 21 | LVBIN | 0.005
V54530-H101-A100 | PO-FM | PO-FM Flush Mount Housing Base for MAGIC PIR Detector PDM-Ix12(T) | 18.2376 | 1 | 21 | LVBIN | 0.05
S55843-Z124-D100 | POL002.43/STD | POL002.43/STD Connector f. Remote EXT-IO | 2.58 | 50 | 22 | H5GM | 0.005
S55843-Z422-F100 | POL042.25/STD | POL042.25/STD Connector Set | 21.48 | 90 | 22 | H5GM | 0.094
S55843-Z638-F100 | POL063.85/STD | POL063.85/STD POL63x Screw Connectors | 18.81 | 1 | 22 | H5GM | 0.101
S55843-Z638-G100 | POL063.86/STD | POL063.86/STD POL63X Spring Connectors | 26.58 | 1 | 22 | H5GM | 0.077
S55843-Z687-F100 | POL068.75/STD | POL068.75/STD POL687 Screw Connectors | 21.84 | 1 | 22 | H5GM | 0.12
BPZ:POL068.76/STD | POL068.76/STD | POL068.76/STD POL687 Spring Connectors | 31.23 | 1 | 22 | H5GM | 0.094
S55843-Z925-F100 | POL092.55/STD | POL092.55/STD POL925 Screw Connectors | 13.2 | 1 | 22 | H5GM | 0.027
BPZ:POL092.56/STD | POL092.56/STD | POL092.56/STD POL925 Spring Connectors | 16.86 | 1 | 22 | H5GM | 0.043
S55843-Z945-F100 | POL094.55/STD | POL094.55/STD Screw Connectors POL 945 | 14.28 | 1 | 22 | H5GM | 0.035
BPZ:POL094.56/STD | POL094.56/STD | POL094.56/STD POL945 Spring Connectors | 16.32 | 1 | 22 | H5GM | 0.03
S55843-Z948-F100 | POL094.E5/STD | POL094.E5/STD POL94E/U Screw Connectors | 15.06 | 1 | 22 | H5GM | 0.041
BPZ:POL094.E6/STD | POL094.E6/STD | POL094.E6/STD POL94U/E Spring Connector | 17.85 | 1 | 22 | H5GM | 0.034
S55843-Z955-F100 | POL095.55/STD | POL095.55/STD POL955 Screw Connectors | 17.22 | 1 | 22 | H5GM | 0.055
S55843-Z955-G100 | POL095.56/STD | POL095.56/STD POL955 Spring Connectors | 20.97 | 1 | 22 | H5GM | 0.042
S55843-Z965-F100 | POL096.55/STD | POL096.55/STD POL965 Screw Connectors | 18.45 | 1 | 22 | H5GM | 0.066
BPZ:POL096.56/STD | POL096.56/STD | POL096.56/STD POL965 Spring Connectors | 23.28 | 1 | 22 | H5GM | 0.053
S55843-Z985-F100 | POL098.55/STD | POL098.55/STD POL985 Screw Connectors | 23.37 | 1 | 22 | H5GM | 0.1
BPZ:POL098.56/STD | POL098.56/STD | POL098.56/STD POL985 Spring Connectors | 30.06 | 1 | 22 | H5GM | 0.08
BPZ:POL0C2.40/STD | POL0C2.40/STD | POL0C2.40/STD Serv Cab USB-RJ45 1500mm | 12.93 | 10 | 22 | H5GM | 0.081
S55394-C245-A100 | POL424.50/STD | POL424.50/STD Programmable Controller | 223.86 | 18 | 22 | H5GM | 0.399
S55394-C247-A100 | POL424.70/STD | POL424.70/STD Climatix400 inbuilt HMI | 255.99 | 18 | 22 | H5GM | 0.465
BPZ:POL638.00/STD | POL638.00/STD | POL638.00/STD EVO IP | 486.99 | 1 | 22 | H5GM | 0.488
S55396-C387-A100 | POL638.70/STD | POL638.70/STD TCP with inbuilt HMI | 597.57 | 1 | 22 | H5GM | 0.526
S55396-C870-A100 | POL687.00/STD | POL687.00/STD Contr. 27 IOs-HMI | 569.91 | 1 | 22 | H5GM | 0.56
S55396-C877-A100 | POL687.70/STD | POL687.70/STD Contr. 27 IOs-HMI 64x144 | 672.48 | 1 | 22 | H5GM | 0.587
S55396-C881-A100 | POL688.10/STD | POL688.10/STD Climatix controller | 582.42 | 1 | 28 | H5GM | 0.563
S55396-C888-A100 | POL688.80/STD | POL688.80/STD Climatix controller | 686.76 | 1 | 28 | H5GM | 0.599
S55396-C981-A100 | POL698.10/STD | POL698.10/STD Climatix controller | 654.66 | 1 | 28 | H5GM | 0.688
S55396-C988-A100 | POL698.80/STD | POL698.80/STD Climatix controller | 759.9 | 1 | 28 | H5GM | 0.724
S55626-H226-A100 | POL822.60/STD | POL822.60/STD HMI-SG | 94.53 | 1 | 22 | H5GM | 0.141
S55626-H227-A100 | POL822.70/STD | POL822.70/STD HMI-SG for DH | 92.76 | 1 | 22 | H5GM | 0.145
S55626-H517-B100 | POL871.71/STD | POL871.71/STD HMI Magnetic 240x128 dots | 192.66 | 1 | 22 | H5GM | 0.419
S55626-H517-C100 | POL871.72/STD | POL871.72/STD HMI Front Panel 240x128 d | 187.29 | 1 | 22 | H5GM | 0.377
S55626-H655-B100 | POL895.51/STD | POL895.51/STD HMI 96x208 | 229.23 | 1 | 22 | H5GM | 0.417
S55390-C103-A100 | POL902.00/STD | POL902.00/STD Modbus module | 177.48 | 1 | 22 | H5GM | 0.126
S55390-C104-A100 | POL904.00/STD | POL904.00/STD BACnet MSTP module | 352.29 | 1 | 22 | H5GM | 0.136
S55390-C105-A100 | POL906.00/STD | POL906.00/STD LON module | 272.04 | 1 | 22 | H5GM | 0.118
S55390-C108-A100 | POL907.00/STD | POL907.00/STD M-Bus module | 264.9 | 1 | 22 | H5GM | 0.134
S55390-C106-A100 | POL908.00/STD | POL908.00/STD BACnet IP module | 400.47 | 1 | 22 | H5GM | 0.138
S55803-Y195-A100 | POL909.50/STD | POL909.50/STD Advanced Web Modul 2 | 511.05 | 1 | 22 | H5GM | 0.132
S55803-Y198-A100 | POL909.80/STD | POL909.80/STD Adv. Web + BACnet Modul | 599.37 | 1 | 22 | H5GM | 0.133
S55663-J250-A100 | POL925.00/STD | POL925.00/STD Extension 8 IOs | 98.1 | 1 | 22 | H5GM | 0.125
S55663-J450-A100 | POL945.00/STD | POL945.00/STD Extension 8 IOs | 123.09 | 1 | 22 | H5GM | 0.186
S55663-J480-A100 | POL94E.00/STD | POL94E.00/STD Extension ECV | 290.76 | 1 | 22 | H5GM | 0.189
S55663-J490-A100 | POL94U.00/STD | POL94U.00/STD Extension ECV-UPS | 369.24 | 1 | 22 | H5GM | 0.241
S55663-J550-A100 | POL955.00/STD | POL955.00/STD AHU Ext. I/O | 231 | 1 | 22 | H5GM | 0.25
S55663-J650-A100 | POL965.00/STD | POL965.00/STD Extension 15 IOs | 242.61 | 1 | 22 | H5GM | 0.262
S55663-J680-A100 | POL96E.00/STD | POL96E.00/STD Ext 19 I/O + 2 ECV | 289.86 | 1 | 22 | H5GM | 0.524
S55663-J690-A100 | POL96U.00/STD | POL96U.00/STD Ext 19 I/O + 2 ECV + UPS | 355.86 | 1 | 22 | H5GM | 0.56
S55663-J850-A100 | POL985.00/STD | POL985.00/STD Extension 26 IOs | 372.81 | 1 | 22 | H5GM | 0.335
S55663-J880-A100 | POL98E.00/STD | POL98E.00/STD Ext 30 I/O + 2 ECV | 383.52 | 1 | 22 | H5GM | 0.573
S55663-J890-A100 | POL98U.00/STD | POL98U.00/STD Ext 30 I/O + 2 ECV + UPS | 447.72 | 1 | 22 | H5GM | 0.624
V54530-H102-A100 | PO-MHB12 | Metallized Housing Base PDM-I12 | 18.2376 | 1 | 21 | LVBIN | 0.05
V54539-F127-A100 | PO-PA01 | End-of-Line (EoL) board RF=4k7 RI=2k2 REoL=2k2 | 273.564 | 1 | 21 | LVBIN | 0.15
V54539-F127-A200 | PO-PA02 | EOL PCB RF=2k2 RI=4k7 REoL=2k2 | 273.564 | 1 | 21 | LVBIN | 0.15
V54539-F127-A300 | PO-PA03 | EOL PCB RF=12k RI=1k REoL=1k | 273.564 | 1 | 21 | LVBIN | 0.15
V54539-F127-A400 | PO-PA04 | EOL PCB RF=12k RI=6k8 REoL=4k7 | 273.564 | 1 | 21 | LVBIN | 0.15
V54539-F127-A500 | PO-PA05 | EOL PCB RF=1k RI=3k3 REoL=3k3 | 273.564 | 1 | 21 | LVBIN | 0.15
V54539-F127-A600 | PO-PA06 | End-of-Line (EoL) board RF=48k RI=16k2 REoL=16k2 | 273.564 | 1 | 21 | LVBIN | 0.135
V54539-F127-A700 | PO-PA07 | EOL PCB RF=48k RI=48k REoL=48k | 273.564 | 1 | 21 | LVBIN | 0.13
S54319-F16-A1 | PSR720-1 | PSR720-1 Parameterset resistor 33k | 3.427 | 25 | 22 | H3FD | 0.001
S54319-F17-A1 | PSR720-2 | PSR720-2 Parameterset resistor 68k | 3.427 | 25 | 22 | H3FD | 0.001
S55842-Z119 | PXA.V40 | Wall mounting-kit for PXM40.E | 175.44 | 1 | 22 | H5ES | 1.654
S55372-C115 | PXA40-RS1 | PXA40-RS1 Option Module | 1050.66 | 1 | 22 | H5ES | 0.06
S55372-C116 | PXA40-RS2 | PXA40-RS2 Option Module | 2210.37 | 1 | 22 | H5ES | 0.06
BPZ:PXA40-W1 | PXA40-W1 | PXA40-W1 Option Module | 681.96 | 1 | 22 | H5ES | 0.053
BPZ:PXA-C1 | PXA-C1 | PXA-C1 Network cable für DESIGO PX | 24.18 | 1 | 22 | H5ES | 0.097
BPZ:PXA-C2 | PXA-C2 | PXA-C2 PX Firmware Download adapter | 30.63 | 1 | 22 | H5ES | 0.023
BPZ:PXA-C3 | PXA-C3 | PXA-C3 Adapter USB-RS232 | 131.82 | 1 | 22 | H5ES | 0.259
S55372-C108 | PXA-C4 | PXA-C4 Adapter fürPXM20 FW Loader | 47.49 | 1 | 22 | H5ES | 0.009
BPZ:PXA-H1 | PXA-H1 | PXA-H1 Cover 138 x 138 | 111 | 1 | 22 | H5ES | 0.312
BPZ:PXC00.D | PXC00.D | PXC00.D Automation Station | 1268.73 | 1 | 22 | H5ES | 0.479
S55372-C113 | PXC001.D | PXC001.D System Controller (LonTalk) | 1605.75 | 1 | 22 | H5ES | 0.695
S55372-C114 | PXC001-E.D | PXC001-E.D System Controller (IP) | 1784.16 | 1 | 22 | H5ES | 0.685
BPZ:PXC00-E.D | PXC00-E.D | PXC00-E.D Automation Station | 1615.65 | 1 | 22 | H5ES | 0.504
BPZ:PXC100.D | PXC100.D | PXC100.D Automation Station | 2448.27 | 1 | 22 | H5ES | 0.489
BPZ:PXC100-E.D | PXC100-E.D | PXC100-E.D Automation Station | 2725.8 | 1 | 22 | H5ES | 0.506
BPZ:PXC12.D | PXC12.D | PXC12.D Automation Station | 1090.32 | 1 | 22 | H5ES | 0.793
BPZ:PXC12-E.D | PXC12-E.D | PXC12-E.D Automation Station | 1209.27 | 1 | 22 | H5ES | 0.793
BPZ:PXC200.D | PXC200.D | PXC200.D Automation Station | 4163.04 | 1 | 22 | H5ES | 0.484
BPZ:PXC200-E.D | PXC200-E.D | PXC200-E.D Automation Station | 4549.62 | 1 | 22 | H5ES | 0.507
S55372-C118 | PXC22.1.D | PXC22.1.D Automation Station | 1635.48 | 1 | 21 | H5ES | 1.096
S55372-C119 | PXC22.1-E.D | PXC22.1-E.D Automation Station | 1813.89 | 1 | 21 | H5ES | 1.091
BPZ:PXC22.D | PXC22.D | PXC22.D Automation Station | 1447.14 | 1 | 22 | H5ES | 0.867
BPZ:PXC22-E.D | PXC22-E.D | PXC22-E.D Automation Station | 1585.92 | 1 | 22 | H5ES | 0.877
S55376-C118 | PXC3.E16A-100A | PXC3.E16A-100A Automation Station | 630.39 | 1 | 22 | H5EO | 0.397
S55376-C130 | PXC3.E72-100A | PXC3.E72-100A Automation Station | 945.6 | 1 | 22 | H5EO | 0.404
S55376-C131 | PXC3.E72A-100A | PXC3.E72A-100A Automation Station | 1457.07 | 1 | 22 | H5EO | 0.426
S55376-C132 | PXC3.E75-100A | PXC3.E75-100A Automation Station | 1278.66 | 1 | 22 | H5EO | 0.405
S55376-C133 | PXC3.E75A-100A | PXC3.E75A-100A Automation Station | 1774.26 | 1 | 22 | H5EO | 0.424
S55372-C120 | PXC36.1.D | PXC36.1.D Automation Station | 2547.39 | 1 | 21 | H5ES | 1.167
S55372-C121 | PXC36.1-E.D | PXC36.1-E.D Automation Station | 2735.7 | 1 | 21 | H5ES | 1.16
BPZ:PXC36.D | PXC36.D | PXC36.D Automation Station | 2547.39 | 1 | 22 | H5ES | 1.162
BPZ:PXC36-E.D | PXC36-E.D | PXC36-E.D Automation Station | 2735.7 | 1 | 22 | H5ES | 1.149
S55372-C109 | PXC50.D | PXC50.D Automation Station | 1466.97 | 1 | 22 | H5ES | 0.487
S55372-C110 | PXC50-E.D | PXC50-E.D Automation Station | 1913.01 | 1 | 22 | H5ES | 0.507
BPZ:PXC-NRUD | PXC-NRUD | PXC-NRUD Migration Integral | 727.53 | 1 | 22 | H5ES | 0.397
BPZ:PXC-NRUF | PXC-NRUF | PXC-NRUF Automation Station | 4737.93 | 1 | 22 | H5ES | 3.17
S55842-Z105-A100 | PXG3.L | PXG3.L BACnet Router; IP-LonTalk-MSTP | 1129.98 | 1 | 22 | H5ES | 0.332
S55842-Z106-A101 | PXG3.M | PXG3.M BACnet Router; IP-MSTP | 873.24 | 1 | 22 | H5ES | 0.319
S55842-Z117 | PXG3.W100-1 | Web-interface for graphical operation of the building automation system Desigo | 1040.76 | 1 | 22 | H5ES | 0.318
S55842-Z118 | PXG3.W200-1 | Web-interface for graphical operation of the building automation system Desigo | 1982.4 | 1 | 22 | H5ES | 0.318
BPZ:PXM10 | PXM10 | PXM10 operating unit | 443.07 | 1 | 22 | H5ES | 0.349
BPZ:PXM20 | PXM20 | PXM20 Operating unit | 1131 | 1 | 22 | H5ES | 0.566
S55623-H128 | PXM30.E | BACnet/ IP touch panel 7 with embedded web-server | 1645.38 | 1 | 22 | H5ES | 1.355
S55623-H131 | PXM30-1 | TCP/ IP Touch-Panel 7 , web-client | 1298.46 | 1 | 22 | H5ES | 1.353
S55623-H129 | PXM40.E | BACnet/ IP touch panel 10 with embedded web-server | 2527.56 | 1 | 22 | H5ES | 2.45
S55623-H132 | PXM40-1 | TCP/ IP Touch-Panel 10 , web-client | 1982.4 | 1 | 22 | H5ES | 2.465
S55623-H130 | PXM50.E | BACnet/ IP touch panel 15 with embedded web-server | 3845.85 | 1 | 22 | H5ES | 4.809
S55623-H133 | PXM50-1 | TCP/ IP Touch-Panel 15 , web-client | 3072.72 | 1 | 22 | H5ES | 4.806
BPZ:PXX-L11 | PXX-L11 | PXX-L11 Expansion Module | 489.66 | 1 | 22 | H5ES | 0.165
BPZ:PXX-L12 | PXX-L12 | PXX-L12 Expansion Module | 1239 | 1 | 22 | H5ES | 0.167
S55842-Z107 | PXX-PBUS | PXX-PBUS Extension module | 685.92 | 1 | 22 | H5ES | 0.168
V54539-F125-A100 | PZ-CA | 1/4" Adap. for camera mounting bracket (4pcs) | 16.4138 | 1 | 21 | LVBIN | 0.025
V54539-F124-A100 | PZ-MBG2 | Universal mounting bracket PZ-MBG2 for PDM PIR detectors | 13.2813 | 1 | 21 | LVBIN | 0.05
BPZ:QAA2010 | QAA2010 | QAA2010 Temperature sensor room PT100 | 28.566 | 1 | 22 | H5DE | 0.107
BPZ:QAA2012 | QAA2012 | QAA2012 Temperature sensor room PT1000 | 28.566 | 1 | 22 | H5DE | 0.108
BPZ:QAA2030 | QAA2030 | QAA2030 Temperature sensor room NTC10k | 25.704 | 1 | 22 | H5DE | 0.108
BPZ:QAA2061 | QAA2061 | QAA2061 Temperature sensor room 0-10V | 96.471 | 1 | 22 | H5DE | 0.129
BPZ:QAA2061D | QAA2061D | QAA2061D Temp.sensor room 0-10V w.Displ | 162.27 | 1 | 22 | H5DE | 0.139
BPZ:QAA2071 | QAA2071 | QAA2071 Temperature sensor room 4-20mA | 96.471 | 1 | 22 | H5DE | 0.124
BPZ:QAA24 | QAA24 | QAA24 Detector | 35.343 | 1 | 22 | H5DE | 0.108
BPZ:QAA25 | QAA25 | QAA25 Detector | 80.244 | 1 | 22 | H5DE | 0.123
BPZ:QAA26 | QAA26 | QAA26 Detector | 80.244 | 1 | 22 | H5DE | 0.123
BPZ:QAA27 | QAA27 | QAA27 SOLLWERTGEBER | 80.244 | 1 | 22 | H5DE | 0.124
BPZ:QAA32 | QAA32 | QAA32 Room temp.Sensor for Thermostats | 16.227 | 1 | 22 | H5DE | 0.151
BPZ:QAA50.110/101 | QAA50.110/101 | QAA50.110/101 Room unit | 102.66 | 1 | 22 | H5GA | 0.157
BPZ:QAA55.110/101 | QAA55.110/101 | QAA55.110/101 Room unit | 87.54 | 20 | 41 | H5GA | 0.13
BPZ:QAA55.110/301 | QAA55.110/301 | QAA55.110/301 Room Unit | 89.28 | 20 | 41 | H5GA | 0.19
BPZ:QAA64 | QAA64 | QAA64 Temperature sensors | 108.189 | 1 | 22 | H5DE | 0.065
BPZ:QAA73.210/101 | QAA73.210/101 | QAA73.210/101 Room controller Opentherm | 95.49 | 1 | 26 | H5GA | 0.175
BPZ:QAA74.611/101 | QAA74.611/101 | QAA74.611/101 Room unit | 164.64 | 20 | 41 | H5GA | 0.228
BPZ:QAA74.614/101 | QAA74.614/101 | QAA74.614/101 Room unit | 251.79 | 20 | 41 | H5GA | 0.228
BPZ:QAC2010 | QAC2010 | QAC2010 Temp.sensor outside PT100 | 21.006 | 1 | 22 | H5DE | 0.094
BPZ:QAC2012 | QAC2012 | QAC2012 Temp.sensor outside PT1000 | 21.006 | 1 | 22 | H5DE | 0.101
BPZ:QAC2030 | QAC2030 | QAC2030 Temp.sensor outside NTC10k | 17.577 | 1 | 22 | H5DE | 0.098
BPZ:QAC22 | QAC22 | QAC22 Detector | 28.404 | 1 | 22 | H5DE | 0.095
BPZ:QAC31/101 | QAC31/101 | QAC31/101 Outside temp. sensor NTC 575 | 15.687 | 40 | 22 | H5DE | 0.099
BPZ:QAC3161 | QAC3161 | QAC3161 Temp.sensor outside 0-10V/HQ | 100.98 | 1 | 22 | H5DE | 0.14
BPZ:QAC3171 | QAC3171 | QAC3171 Temp.sensor outside 4-20mA/HQ | 100.98 | 1 | 22 | H5DE | 0.137
BPZ:QAC32 | QAC32 | QAC32 Detector | 41.472 | 1 | 22 | H5DE | 0.092
BPZ:QAC34/101 | QAC34/101 | QAC34/101 Outside temp. sensor NTC1000 | 12.879 | 40 | 22 | H5DE | 0.091
BPZ:QAD2010 | QAD2010 | QAD2010 Temp.sensor clamp-on Pt100 | 25.704 | 1 | 22 | H5DE | 0.079
BPZ:QAD2012 | QAD2012 | QAD2012 Temp.sensor clamp-on Pt1000 | 25.704 | 1 | 22 | H5DE | 0.086
BPZ:QAD2030 | QAD2030 | QAD2030 Temp.sensor clamp-on NTC10k | 24.084 | 1 | 22 | H5DE | 0.086
BPZ:QAD21/201 | QAD21/201 | QAD21/201 Strap-on temp. sensor | 28.728 | 40 | 22 | H5DE | 0.083
BPZ:QAD21/209 | QAD21/209 | QAD21/209 Strap-on temp. sensor | 25.056 | 100 | 22 | H5DE | 0.073
BPZ:QAD22 | QAD22 | QAD22 Detector | 32.913 | 1 | 22 | H5DE | 0.079
BPZ:QAD26.220 | QAD26.220 | QAD26.220 Clamp-on temperature sensor | 34.452 | 1 | 22 | H5DE | 0.047
BPZ:QAD26.220/109 | QAD26.220/109 | QAD26.220/109 Clamp-on temp. sensor | 20.763 | 100 | 22 | H5DE | 0.039
BPZ:QAD26.220/209 | QAD26.220/209 | QAD26.220/209 Clamp-on temp. sensor | 22.599 | 100 | 22 | H5DE | 0.045
BPZ:QAD36/101 | QAD36/101 | QAD36/101 Strap-on temp. sensor NTC10k | 23.382 | 40 | 22 | H5DE | 0.081
BPZ:QAD36/201 | QAD36/201 | QAD36/201 Strap-on temp. sensor NTC10k | 31.455 | 40 | 22 | H5DE | 0.197
BPZ:QAE1020.024 | QAE1020.024 | QAE1020.024 Tmp.sens.immers.LG-Ni1000 0 | 68.958 | 100 | 42 | H5DE | 0.131
BPZ:QAE2111.010 | QAE2111.010 | QAE2111.010 Tmp.sens.immers.PT100 0.10m | 46.521 | 1 | 22 | H5DE | 0.128
BPZ:QAE2111.015 | QAE2111.015 | QAE2111.015 Tmp.sens.immers.PT100 0.15m | 48.87 | 1 | 22 | H5DE | 0.135
BPZ:QAE2112.010 | QAE2112.010 | QAE2112.010 Tmp.sens.immers.Pt1000 0.1m | 46.521 | 1 | 22 | H5DE | 0.136
BPZ:QAE2112.015 | QAE2112.015 | QAE2112.015 Tmp.sens.immers.Pt1000 0.15 | 48.87 | 1 | 22 | H5DE | 0.142
BPZ:QAE2120.010 | QAE2120.010 | QAE2120.010 Tmp.sens.immers.LG-Ni 0.1m | 65.907 | 1 | 22 | H5DE | 0.222
BPZ:QAE2120.015 | QAE2120.015 | QAE2120.015 Tmp.sens.immers.LG-Ni 0.15m | 69.417 | 1 | 22 | H5DE | 0.229
BPZ:QAE2121.010 | QAE2121.010 | QAE2121.010 Tmp.sens.immers.LG-Ni 0.1m | 52.569 | 1 | 22 | H5DE | 0.129
BPZ:QAE2121.015 | QAE2121.015 | QAE2121.015 Tmp.sens.immers.LG-Ni 1000 | 55.89 | 1 | 22 | H5DE | 0.134
BPZ:QAE2130.010 | QAE2130.010 | QAE2130.010 Tmp.sens.immers.NTC10k 0.1m | 42.201 | 1 | 22 | H5DE | 0.136
BPZ:QAE2130.015 | QAE2130.015 | QAE2130.015 Tmp.sens.immers.NTC10k 0.15 | 44.361 | 1 | 22 | H5DE | 0.133
BPZ:QAE2164.010 | QAE2164.010 | QAE2164.010 Tmp.sens.immers.0-10V 0.1m | 128.007 | 1 | 22 | H5DE | 0.163
BPZ:QAE2164.015 | QAE2164.015 | QAE2164.015 Tmp.sens.immers.0-10V 0.15m | 134.325 | 1 | 22 | H5DE | 0.168
BPZ:QAE2174.010 | QAE2174.010 | QAE2174.010 Tmp.sens.immers.4-20mA 0.1m | 128.007 | 1 | 22 | H5DE | 0.164
BPZ:QAE2174.015 | QAE2174.015 | QAE2174.015 Tmp.sens.immers.4-20mA 0.15 | 134.325 | 1 | 22 | H5DE | 0.171
BPZ:QAE26.9 | QAE26.9 | QAE26.9 Immersion temp.Sensor | 76.356 | 1 | 22 | H5DE | 0.162
BPZ:QAE26.90 | QAE26.90 | QAE26.90 Tmp.sens.immers.LG-Ni 0.1m | 56.97 | 1 | 22 | H5DE | 0.125
BPZ:QAE26.91 | QAE26.91 | QAE26.91 Immersion Temperature Sensor | 58.428 | 1 | 22 | H5DE | 0.128
BPZ:QAE26.93 | QAE26.93 | QAE26.93 Immersion Temperature Sensor | 59.778 | 1 | 22 | H5DE | 0.131
BPZ:QAE26.95 | QAE26.95 | QAE26.95 Tmp.sens.immers.LG-Ni 0.5m | 76.356 | 1 | 22 | H5DE | 0.169
BPZ:QAE3010.010 | QAE3010.010 | QAE3010.010 Immers.sensor/Pt100/DINHead | 168.588 | 1 | 22 | H5DE | 0.501
BPZ:QAE3010.016 | QAE3010.016 | QAE3010.016 Immers.sensor/Pt100/DINHead | 174.906 | 1 | 22 | H5DE | 0.535
BPZ:QAE3075.010 | QAE3075.010 | QAE3075.010 Immers.sensor/4..20mA/DINHd | 356.103 | 1 | 22 | H5DE | 0.508
BPZ:QAE3075.016 | QAE3075.016 | QAE3075.016 Immers.sensor/4..20mA/DINHd | 373.221 | 1 | 22 | H5DE | 0.538
S55700-P153 | QAF63.2-J | QAF63.2-J Frost detector | 161.757 | 1 | 22 | H5DK | 0.391
S55700-P154 | QAF63.6-J | QAF63.6-J Frost detector | 198.396 | 1 | 22 | H5DK | 0.463
S55700-P155 | QAF64.2-J | QAF64.2-J Frost detector | 197.505 | 1 | 22 | H5DK | 0.421
S55700-P156 | QAF64.6-J | QAF64.6-J Frost detector | 233.253 | 1 | 22 | H5DK | 0.491
BPZ:QAF81.3 | QAF81.3 | QAF81.3 Thermostat | 151.929 | 1 | 22 | H5DK | 0.757
BPZ:QAF81.6 | QAF81.6 | QAF81.6 Thermostat | 154.602 | 1 | 22 | H5DK | 0.856
BPZ:QAF81.6M | QAF81.6M | QAF81.6M Thermostat | 167.13 | 1 | 22 | H5DK | 0.869
BPZ:QAH11 | QAH11 | QAH11 Detector | 21.627 | 10 | 22 | H5DE | 0.115
BPZ:QAH11.1 | QAH11.1 | QAH11.1 Cabletmp.sensor f.room controls | 16.227 | 10 | 22 | H5DE | 0.107
BPZ:QAK33.011 | QAK33.011 | QAK33.011 Screwed temp. sensor NTC4.7k | 11.745 | 250 | 62 | H5DE | 0.007
BPZ:QAK36.095/109 | QAK36.095/109 | QAK36.095/109 Screwed sensor NTC10k | 3.888 | 100 | 22 | H5DE | 0.01
BPZ:QAK36.350 | QAK36.350 | QAK36.350 Screwed temp. sensor NTC10k | 21.195 | 150 | 22 | H5DE | 0.021
BPZ:QAK36.596/109 | QAK36.596/109 | QAK36.596/109 Screwed sensor NTC10k | 3.888 | 500 | 22 | H5DE | 0.011
BPZ:QAK36.670/109 | QAK36.670/109 | QAK36.670/109 Screwed sensor NTC10k | 16.2 | 50 | 22 | H5DE | 0.02
BPZ:QAL36.225 | QAL36.225 | QAL36.225 Universal temp.sensor NTC 10k | 4.914 | 500 | 22 | H5DE | 0.003
BPZ:QAL36.822/109 | QAL36.822/109 | QAL36.822/109 Univ. temp.sensor NTC 10k | 4.914 | 200 | 22 | H5DE | 0.004
BPZ:QAM2110.040 | QAM2110.040 | QAM2110.040 Temp.sensor duct PT100 0.4m | 54.459 | 1 | 22 | H5DE | 0.171
BPZ:QAM2112.040 | QAM2112.040 | QAM2112.040 Tmp.sensor duct PT1000 0.4m | 54.459 | 1 | 22 | H5DE | 0.168
BPZ:QAM2112.200 | QAM2112.200 | QAM2112.200 Tmp.sensor duct Pt1000 2.0m | 117.207 | 1 | 22 | H5DE | 0.313
BPZ:QAM2120.040 | QAM2120.040 | QAM2120.040 Temp.sensor duct LG-Ni 0.4m | 61.749 | 1 | 22 | H5DE | 0.162
BPZ:QAM2120.200 | QAM2120.200 | QAM2120.200 Temp.sensor duct LG-Ni 2.0m | 116.289 | 1 | 22 | H5DE | 0.304
BPZ:QAM2120.600 | QAM2120.600 | QAM2120.600 Temp.sensor duct LG-Ni 6.0m | 179.415 | 1 | 22 | H5DE | 0.528
BPZ:QAM2130.040 | QAM2130.040 | QAM2130.040 Tmp.sensor duct NTC10k 0.4m | 49.572 | 1 | 22 | H5DE | 0.166
BPZ:QAM2161.040 | QAM2161.040 | QAM2161.040 Temp.sensor duct 0-10V 0.4m | 131.625 | 1 | 22 | H5DE | 0.202
BPZ:QAM2171.040 | QAM2171.040 | QAM2171.040 Tmp.sensor duct 4..20mA0.4m | 131.625 | 1 | 22 | H5DE | 0.198
BPZ:QAM9020.200 | QAM9020.200 | QAM9020.200 Duct temp. Sensor | 29.43 | 50 | 22 | H5DE | 0.086
BPZ:QAM9020.400 | QAM9020.400 | QAM9020.400 Duct temp. Sensor | 32.157 | 25 | 22 | H5DE | 0.145
BPZ:QAM9120.040 | QAM9120.040 | QAM9120.040 Duct temp. Sensor | 59.994 | 20 | 22 | H5DE | 0.155
BPZ:QAP1030.200 | QAP1030.200 | QAP1030.200 Tmp.sensor cable NT10k 2.0m | 15.336 | 1 | 22 | H5DE | 0.067
S55720-S289 | QAP1030/UFH | QAP1030/UFH Under floor sensor | 17.064 | 1 | 22 | H5DK | 0.155
BPZ:QAP2010.150 | QAP2010.150 | QAP2010.150 Tmp.sensor cable PT100 1.5m | 29.754 | 1 | 22 | H5DE | 0.056
BPZ:QAP2012.150 | QAP2012.150 | QAP2012.150 Tmp.sensor cablePT1000 1.5m | 29.754 | 1 | 22 | H5DE | 0.056
BPZ:QAP21.2 | QAP21.2 | QAP21.2 Cable temp.sensor f.solar appl. | 51.381 | 1 | 22 | H5DE | 0.063
BPZ:QAP21.3 | QAP21.3 | QAP21.3 Detector | 40.311 | 1 | 22 | H5DE | 0.056
BPZ:QAP21.3/8000 | QAP21.3/8000 | QAP21.3/8000 Detector | 62.397 | 1 | 22 | H5DE | 0.255
BPZ:QAP22 | QAP22 | QAP22 Detector | 18.306 | 1 | 22 | H5DE | 0.068
BPZ:QAR36.230/109 | QAR36.230/109 | QAR36.230/109 Surface sensor NTC 10k | 4.077 | 500 | 22 | H5DE | 0.005
BPZ:QAR36.330/109 | QAR36.330/109 | QAR36.330/109 Surface sensor NTC 10k | 4.077 | 500 | 22 | H5DE | 0.006
BPZ:QAR36.430/109 | QAR36.430/109 | QAR36.430/109 Surface sensor NTC 10k | 4.077 | 400 | 22 | H5DE | 0.005
BPZ:QAR36.630/109 | QAR36.630/109 | QAR36.630/109 Surface sensor NTC 10k | 4.077 | 400 | 22 | H5DE | 0.003
BPZ:QAT22 | QAT22 | QAT22 Window pane temperature sensor | 120.798 | 1 | 22 | H5DE | 0.039
BPZ:QAW70-A | QAW70-A | QAW70-A Room unit digital | 202.41 | 1 | 22 | H5DG | 0.266
BPZ:QAW70-B | QAW70-B | QAW70-B Room unit digital | 213.84 | 1 | 22 | H5DG | 0.264
BPZ:QAW740 | QAW740 | QAW740 Room Unit with Konnex Interface | 126.6 | 1 | 22 | H5DG | 0.22
BPZ:QAX30.1 | QAX30.1 | QAX30.1 Room unit with PPS2 | 96.93 | 1 | 22 | H5EO | 0.141
BPZ:QAX31.1 | QAX31.1 | QAX31.1 Room unit with PPS2 | 96.93 | 1 | 22 | H5EO | 0.146
BPZ:QAX32.1 | QAX32.1 | QAX32.1 Room unit with PPS2 | 100.29 | 1 | 22 | H5EO | 0.15
BPZ:QAX33.1 | QAX33.1 | QAX33.1 Room unit with PPS2 | 100.29 | 1 | 22 | H5EO | 0.149
BPZ:QAX34.3 | QAX34.3 | QAX34.3 Room Unit | 129.09 | 1 | 22 | H5EO | 0.158
BPZ:QAX39.1 | QAX39.1 | QAX39.1 Set point adjuster PPS2 | 78.66 | 1 | 22 | H5EO | 0.053
BPZ:QAX84.1/PPS2 | QAX84.1/PPS2 | QAX84.1/PPS2 PPS2 Room-Unit Flush Mtd | 281.01 | 1 | 22 | H5EO | 0.127
BPZ:QAZ21.5120 | QAZ21.5120 | QAZ21.5120 Cable temp. Sensor | 22.761 | 50 | 32 | H5DE | 0.067
BPZ:QAZ21.5220 | QAZ21.5220 | QAZ21.5220 Cable temp. Sensor | 14.094 | 50 | 22 | H5DE | 0.067
BPZ:QAZ21.5240 | QAZ21.5240 | QAZ21.5240 Cable temp. Sensor | 16.389 | 50 | 22 | H5DE | 0.124
BPZ:QAZ21.5260 | QAZ21.5260 | QAZ21.5260 Cable temp. Sensor | 18.468 | 50 | 22 | H5DE | 0.205
BPZ:QAZ21.681/101 | QAZ21.681/101 | QAZ21.681/101 Cable temp. Sensor | 42.309 | 20 | 22 | H5DE | 0.059
BPZ:QAZ21.682/101 | QAZ21.682/101 | QAZ21.682/101 Cable temperature sensor | 49.572 | 1 | 22 | H5DE | 0.081
BPZ:QAZ21.685/101 | QAZ21.685/101 | QAZ21.685/101 Cable temperature sensor | 80.244 | 100 | 47 | H5DE | 0.159
BPZ:QAZ36.481/101 | QAZ36.481/101 | QAZ36.481/101 Cable temp.sensor NTC 10K | 30.132 | 1 | 22 | H5DE | 0.052
BPZ:QAZ36.522/109 | QAZ36.522/109 | QAZ36.522/109 Cable temp.sensor NTC 10K | 9.801 | 200 | 22 | H5DE | 0.068
BPZ:QAZ36.524/109 | QAZ36.524/109 | QAZ36.524/109 Cable temp.sensor NTC 10K | 11.745 | 100 | 22 | H5DE | 0.134
BPZ:QAZ36.526/101 | QAZ36.526/101 | QAZ36.526/101 Cable temp.sensor NTC 10K | 30.753 | 1 | 22 | H5DE | 0.198
BPZ:QAZ36.526/109 | QAZ36.526/109 | QAZ36.526/109 Cable temp.sensor NTC 10K | 13.392 | 50 | 22 | H5DE | 0.195
S55720-S290 | QBE2003-P1 | QBE2003-P1 Pressure sensor liquid/gas | 234.387 | 1 | 22 | H5DE | 0.171
S55720-S291 | QBE2003-P1.6 | QBE2003-P1.6 Pressure sensor liquid/gas | 234.387 | 1 | 22 | H5DE | 0.175
S55720-S295 | QBE2003-P10 | QBE2003-P10 Pressure sensor liquid/gas | 234.387 | 1 | 22 | H5DE | 0.171
S55720-S296 | QBE2003-P16 | QBE2003-P16 Pressure sensor liquid/gas | 234.387 | 1 | 22 | H5DE | 0.171
S55720-S292 | QBE2003-P2.5 | QBE2003-P2.5 Pressure sensor liquid/gas | 234.387 | 1 | 22 | H5DE | 0.175
S55720-S297 | QBE2003-P25 | QBE2003-P25 Pressure sensor liquid/gas | 234.387 | 1 | 22 | H5DE | 0.171
S55720-S293 | QBE2003-P4 | QBE2003-P4 Pressure sensor liquid/gas | 234.387 | 1 | 22 | H5DE | 0.171
S55720-S298 | QBE2003-P40 | QBE2003-P40 Pressure sensor liquid/gas | 234.387 | 1 | 22 | H5DE | 0.175
S55720-S294 | QBE2003-P6 | QBE2003-P6 Pressure sensor liquid/gas | 234.387 | 1 | 22 | H5DE | 0.171
S55720-S299 | QBE2003-P60 | QBE2003-P60 Pressure sensor liquid/gas | 234.387 | 1 | 32 | H5DE | 0.166
S55720-S310 | QBE2004-P10U | QBE2004-P10U PressureSensor refrigerant | 193.833 | 1 | 22 | H5DE | 0.2
S55720-S311 | QBE2004-P25U | QBE2004-P25U PressureSensor refrigerant | 193.833 | 1 | 22 | H5DE | 0.201
S55720-S312 | QBE2004-P30U | QBE2004-P30U PressureSensor refrigerant | 193.833 | 1 | 22 | H5DE | 0.198
S55720-S313 | QBE2004-P60U | QBE2004-P60U PressureSensor refrigerant | 193.833 | 1 | 32 | H5DE | 0.208
S55720-S300 | QBE2103-P1 | QBE2103-P1 Pressure sensor liquid/gas | 234.387 | 1 | 32 | H5DE | 0.172
S55720-S301 | QBE2103-P1.6 | QBE2103-P1.6 Pressure sensor liquid/gas | 234.387 | 1 | 32 | H5DE | 0.166
S55720-S305 | QBE2103-P10 | QBE2103-P10 Pressure sensor liquid/gas | 234.387 | 1 | 22 | H5DE | 0.172
S55720-S306 | QBE2103-P16 | QBE2103-P16 Pressure sensor liquid/gas | 234.387 | 1 | 22 | H5DE | 0.168
S55720-S302 | QBE2103-P2.5 | QBE2103-P2.5 Pressure sensor liquid/gas | 234.387 | 1 | 32 | H5DE | 0.165
S55720-S307 | QBE2103-P25 | QBE2103-P25 Pressure sensor liquid/gas | 234.387 | 1 | 32 | H5DE | 0.168
S55720-S303 | QBE2103-P4 | QBE2103-P4 Pressure sensor liquid/gas | 234.387 | 1 | 32 | H5DE | 0.173
S55720-S308 | QBE2103-P40 | QBE2103-P40 Pressure sensor liquid/gas | 234.387 | 1 | 32 | H5DE | 0.167
S55720-S304 | QBE2103-P6 | QBE2103-P6 Pressure sensor liquid/gas | 234.387 | 1 | 22 | H5DE | 0.166
S55720-S309 | QBE2103-P60 | QBE2103-P60 Pressure sensor liquid/gas | 234.387 | 1 | 32 | H5DE | 0.166
S55720-S314 | QBE2104-P10U | QBE2104-P10U PressureSensor refrigerant | 193.833 | 1 | 26 | H5DE | 0.192
S55720-S315 | QBE2104-P25U | QBE2104-P25U PressureSensor refrigerant | 193.833 | 1 | 32 | H5DE | 0.195
S55720-S316 | QBE2104-P30U | QBE2104-P30U PressureSensor refrigerant | 193.833 | 1 | 22 | H5DE | 0.193
S55720-S317 | QBE2104-P60U | QBE2104-P60U PressureSensor refrigerant | 193.833 | 1 | 32 | H5DE | 0.194
S55720-S173 | QBE3000-D1 | QBE3000-D1 Differential pressure sensor | 494.046 | 1 | 22 | H5DE | 0.662
S55720-S174 | QBE3000-D1.6 | QBE3000-D1.6 Differential pressure sen | 494.046 | 1 | 22 | H5DE | 0.666
S55720-S177 | QBE3000-D10 | QBE3000-D10 Differential pressure senso | 494.046 | 1 | 22 | H5DE | 0.648
S55720-S178 | QBE3000-D16 | QBE3000-D16 Differential pressure senso | 494.046 | 1 | 22 | H5DE | 0.656
S55720-S175 | QBE3000-D2.5 | QBE3000-D2.5 Differential pressure sens | 494.046 | 1 | 22 | H5DE | 0.664
S55720-S176 | QBE3000-D4 | QBE3000-D4 Differential pressure sensor | 494.046 | 1 | 22 | H5DE | 0.656
S55720-S186 | QBE3000-D6 | QBE3000-D6 Differential pressure sensor | 494.046 | 1 | 22 | H5DE | 0.667
S55720-S179 | QBE3100-D1 | QBE3100-D1 Differential pressure sensor | 494.046 | 1 | 22 | H5DE | 0.663
S55720-S180 | QBE3100-D1.6 | QBE3100-D1.6 Differential pressure sen | 494.046 | 1 | 22 | H5DE | 0.663
S55720-S183 | QBE3100-D10 | QBE3100-D10 Differential pressure senso | 494.046 | 1 | 22 | H5DE | 0.654
S55720-S184 | QBE3100-D16 | QBE3100-D16 Differential pressure senso | 494.046 | 1 | 22 | H5DE | 0.651
S55720-S181 | QBE3100-D2.5 | QBE3100-D2.5 Differential pressure sens | 494.046 | 1 | 22 | H5DE | 0.663
S55720-S182 | QBE3100-D4 | QBE3100-D4 Differential pressure sensor | 494.046 | 1 | 22 | H5DE | 0.649
S55720-S187 | QBE3100-D6 | QBE3100-D6 Differential pressure sensor | 494.046 | 1 | 22 | H5DE | 0.665
BPZ:QBE61.3-DP10 | QBE61.3-DP10 | QBE61.3-DP10 Differential pressure sens | 781.623 | 1 | 22 | H5DE | 1.618
BPZ:QBE61.3-DP2 | QBE61.3-DP2 | QBE61.3-DP2 Differential pressure senso | 781.623 | 1 | 22 | H5DE | 1.625
BPZ:QBE61.3-DP5 | QBE61.3-DP5 | QBE61.3-DP5 Differential pressure senso | 781.623 | 1 | 22 | H5DE | 1.61
BPZ:QBE63-DP01 | QBE63-DP01 | QBE63-DP01 Sensor | 576.072 | 1 | 22 | H5DE | 1.003
BPZ:QBE63-DP02 | QBE63-DP02 | QBE63-DP02 Sensor | 576.072 | 1 | 22 | H5DE | 1.006
BPZ:QBE63-DP05 | QBE63-DP05 | QBE63-DP05 Sensor | 576.072 | 1 | 22 | H5DE | 1.098
BPZ:QBE63-DP1 | QBE63-DP1 | QBE63-DP1 Sensor | 576.072 | 1 | 22 | H5DE | 1.091
S55720-S319 | QBE9001-P10 | QBE9001-P10 Pressure sensor liquid/gas | 179.55 | 100 | 37 | H5DE | 0.115
S55720-S320 | QBE9001-P16 | QBE9001-P16 Pressure sensor liquid/gas | 179.55 | 100 | 37 | H5DE | 0.1
S55720-S321 | QBE9001-P25 | QBE9001-P25 Pressure sensor liquid/gas | 179.55 | 100 | 37 | H5DE | 0.106
S55720-S274 | QBE9002-P10U | QBE9002-P10U Pressure sensor liquid/gas | 179.55 | 25 | 32 | H5DE | 0.084
S55720-S275 | QBE9002-P25U | QBE9002-P25U Pressure sensor liquid/gas | 179.55 | 25 | 32 | H5DE | 0.084
S55720-S276 | QBE9002-P60U | QBE9002-P60U Pressure sensor liquid/gas | 179.55 | 25 | 32 | H5DE | 2.282
S55720-S322 | QBE9103-P10U | QBE9103-P10U Pressure sensor liquid/gas | 179.55 | 25 | 37 | H5DE | 0.091
S55720-S323 | QBE9103-P30U | QBE9103-P30U Pressure sensor liquid/gas | 179.55 | 25 | 37 | H5DE | 0.09
S55720-S324 | QBE9103-P60U | QBE9103-P60U Pressure sensor liquid/gas | 179.55 | 25 | 37 | H5DE | 0.1
S55720-S244 | QBM2030-1U | QBM2030-1U Diff. pressure sensor | 155.952 | 1 | 22 | H5DE | 0.215
S55720-S246 | QBM2030-30 | QBM2030-30 Diff. pressure sensor | 155.952 | 1 | 22 | H5DE | 0.214
S55720-S245 | QBM2030-5 | QBM2030-5 Diff. pressure sensor | 155.952 | 1 | 22 | H5DE | 0.214
S55720-S234 | QBM3020-1 | QBM3020-1 Diff. pressure sensor | 225.396 | 1 | 22 | H5DE | 0.213
S55720-S237 | QBM3020-10 | QBM3020-10 Diff. pressure sensor | 225.396 | 1 | 22 | H5DE | 0.213
S55720-S242 | QBM3020-10D | QBM3020-10D Diff. pressure sensor | 275.859 | 1 | 22 | H5DE | 0.225
S55720-S239 | QBM3020-1D | QBM3020-1D Diff. pressure sensor | 275.859 | 1 | 22 | H5DE | 0.226
S55720-S233 | QBM3020-1U | QBM3020-1U Diff. pressure sensor | 261.441 | 1 | 22 | H5DE | 0.212
S55720-S238 | QBM3020-25 | QBM3020-25 Diff. pressure sensor | 225.396 | 1 | 22 | H5DE | 0.21
S55720-S243 | QBM3020-25D | QBM3020-25D Diff. pressure sensor | 275.859 | 1 | 22 | H5DE | 0.225
S55720-S235 | QBM3020-3 | QBM3020-3 Diff. pressure sensor | 225.396 | 1 | 22 | H5DE | 0.212
S55720-S240 | QBM3020-3D | QBM3020-3D Diff. pressure sensor | 275.859 | 1 | 22 | H5DE | 0.223
S55720-S236 | QBM3020-5 | QBM3020-5 Diff. pressure sensor | 225.396 | 1 | 22 | H5DE | 0.21
S55720-S241 | QBM3020-5D | QBM3020-5D Diff. pressure sensor | 275.859 | 1 | 22 | H5DE | 0.227
S55720-S443 | QBM3120-1 | QBM3120-1 Diff. pressure sensor | 225.396 | 1 | 21 | H5DE | 0.212
S55720-S446 | QBM3120-10 | QBM3120-10 Diff. pressure sensor | 225.396 | 1 | 21 | H5DE | 0.214
S55720-S451 | QBM3120-10D | QBM3120-10D Diff. pressure sensor | 275.859 | 1 | 21 | H5DE | 0.226
S55720-S448 | QBM3120-1D | QBM3120-1D Diff. pressure sensor | 275.859 | 1 | 21 | H5DE | 0.225
S55720-S442 | QBM3120-1U | QBM3120-1U Diff. pressure sensor | 261.441 | 1 | 21 | H5DE | 0.211
S55720-S447 | QBM3120-25 | QBM3120-25 Diff. pressure sensor | 225.396 | 1 | 21 | H5DE | 0.213
S55720-S452 | QBM3120-25D | QBM3120-25D Diff. pressure sensor | 275.859 | 1 | 21 | H5DE | 0.225
S55720-S444 | QBM3120-3 | QBM3120-3 Diff. pressure sensor | 225.396 | 1 | 21 | H5DE | 0.21
S55720-S449 | QBM3120-3D | QBM3120-3D Diff. pressure sensor | 275.859 | 1 | 21 | H5DE | 0.226
S55720-S445 | QBM3120-5 | QBM3120-5 Diff. pressure sensor | 225.396 | 1 | 21 | H5DE | 0.211
S55720-S450 | QBM3120-5D | QBM3120-5D Diff. pressure sensor | 275.859 | 1 | 21 | H5DE | 0.225
S55720-S118 | QBM3460-3 | QBM3460-3 VAV Diff.Pressure w.connector | 320.031 | 1 | 22 | H5DE | 0.612
S55720-S247 | QBM4000-1 | QBM4000-1 Diff. pressure sensor | 573.372 | 1 | 37 | H5DE | 0.271
S55720-S249 | QBM4000-10 | QBM4000-10 Diff. pressure sensor | 573.372 | 1 | 37 | H5DE | 0.272
S55720-S250 | QBM4000-25 | QBM4000-25 Diff. pressure sensor | 573.372 | 1 | 37 | H5DE | 0.27
S55720-S248 | QBM4000-3 | QBM4000-3 Diff. pressure sensor | 573.372 | 1 | 37 | H5DE | 0.267
S55720-S252 | QBM4100-1D | QBM4100-1D Diff. pressure sensor | 752.787 | 1 | 37 | H5DE | 0.287
S55720-S251 | QBM4100-1U | QBM4100-1U Diff. pressure sensor | 667.143 | 1 | 37 | H5DE | 0.272
BPZ:QBM81-10 | QBM81-10 | QBM81-10 Diff. pressure switch | 58.158 | 1 | 22 | H5DE | 0.235
S55720-S125 | QBM81-20 | QBM81-20 Diff. pressure switch Air | 58.158 | 1 | 22 | H5DE | 0.236
BPZ:QBM81-3 | QBM81-3 | QBM81-3 Diff. pressure switch | 58.158 | 1 | 22 | H5DE | 0.233
BPZ:QBM81-5 | QBM81-5 | QBM81-5 Diff. pressure switch | 58.158 | 1 | 22 | H5DE | 0.236
S55720-S126 | QBM81-50 | QBM81-50 Diff. pressure switch Air | 58.158 | 1 | 22 | H5DE | 0.235
BPZ:QFA1000 | QFA1000 | QFA1000 Room Hygrostat | 68.526 | 1 | 22 | H5DE | 0.105
BPZ:QFA1001 | QFA1001 | QFA1001 Room Hygrostat | 69.687 | 1 | 22 | H5DE | 0.11
BPZ:QFA2000 | QFA2000 | QFA2000 Humidity sensor room 0-10V | 176.688 | 1 | 22 | H5DE | 0.123
S55720-S114 | QFA2001 | QFA2001 room humidity sensor | 176.688 | 1 | 32 | H5DE | 0.123
BPZ:QFA2020 | QFA2020 | QFA2020 Hum/Tmp.sensor room 0-10V/LG-Ni | 181.197 | 1 | 22 | H5DE | 0.128
BPZ:QFA2060 | QFA2060 | QFA2060 Hum/Temp.sensor room 0-10V | 186.624 | 1 | 22 | H5DE | 0.128
BPZ:QFA2060D | QFA2060D | QFA2060D Hum/Tmp.sensor room 0-10V dspl | 229.878 | 1 | 22 | H5DE | 0.141
S55720-S115 | QFA2071 | QFA2071 room humidity/temperature sensr | 186.624 | 1 | 22 | H5DE | 0.126
BPZ:QFA3100 | QFA3100 | QFA3100 Humidity sensor room 0-10V/HQ | 274.077 | 1 | 22 | H5DE | 0.158
BPZ:QFA3101 | QFA3101 | QFA3101 Humidity sensor room 4-20mA/HQ | 274.077 | 1 | 22 | H5DE | 0.157
BPZ:QFA3160 | QFA3160 | QFA3160 Hum/Temp.sensor room 0-10V HQ | 289.386 | 1 | 22 | H5DE | 0.162
BPZ:QFA3160D | QFA3160D | QFA3160D room H/ T sensor 0-10V displ | 333.558 | 1 | 22 | H5DE | 0.18
BPZ:QFA3171 | QFA3171 | QFA3171 hum./temp. room sensor 4..20mA | 289.386 | 1 | 22 | H5DE | 0.161
BPZ:QFA3171D | QFA3171D | QFA3171D Room H/ T sensor 4-20mA displ | 333.558 | 1 | 22 | H5DE | 0.178
BPZ:QFA4160 | QFA4160 | QFA4160 Hum/Temp.sensor room 0-10V /C | 793.341 | 1 | 37 | H5DE | 0.2
BPZ:QFA4160D | QFA4160D | QFA4160D room H/ Tsensor 0-10V Cert dsp | 846.531 | 1 | 37 | H5DE | 0.213
BPZ:QFA4171 | QFA4171 | QFA4171 Hum./temp. room sensor 4..20mA | 793.341 | 1 | 37 | H5DE | 0.201
BPZ:QFA4171D | QFA4171D | QFA4171D room H/ Tsensor 4-20mA Cert | 846.531 | 1 | 37 | H5DE | 0.213
BPZ:QFM2100 | QFM2100 | QFM2100 Humidity sensor duct 0-10V | 185.706 | 1 | 22 | H5DE | 0.216
BPZ:QFM2101 | QFM2101 | QFM2101 Humidity sensor duct 4-20mA | 185.706 | 1 | 22 | H5DE | 0.193
BPZ:QFM2120 | QFM2120 | QFM2120 Hum/Tmp.sensor duct 0-10V/LG-Ni | 205.551 | 1 | 22 | H5DE | 0.213
BPZ:QFM2160 | QFM2160 | QFM2160 Hum/Temp.sensor duct 0-10V | 194.724 | 1 | 22 | H5DE | 0.2
BPZ:QFM2171 | QFM2171 | QFM2171 Hum/Temp.sensor duct 4-20mA | 194.724 | 1 | 22 | H5DE | 0.212
BPZ:QFM3100 | QFM3100 | QFM3100 Humidity sensor duct 0-10V/HQ | 274.077 | 1 | 22 | H5DE | 0.228
BPZ:QFM3101 | QFM3101 | QFM3101 Humidity sensor duct 4-20mA /HQ | 274.077 | 1 | 22 | H5DE | 0.229
BPZ:QFM3160 | QFM3160 | QFM3160 Hum/Temp.sensor duct 0-10V /HQ | 289.386 | 1 | 22 | H5DE | 0.223
BPZ:QFM3160D | QFM3160D | QFM3160D duct H/T sensor 0-10V Display | 333.558 | 1 | 22 | H5DE | 0.222
BPZ:QFM3171 | QFM3171 | QFM3171 Hum/Temp.sensor duct 4-20mA/HQ | 289.386 | 1 | 22 | H5DE | 0.227
BPZ:QFM3171D | QFM3171D | QFM3171D duct H/T sensor/ 4-20mA Displ | 333.558 | 1 | 22 | H5DE | 0.249
BPZ:QFM4160 | QFM4160 | QFM4160 Hum/Temp.sensor duct 0-10V /C | 793.341 | 1 | 37 | H5DE | 0.273
BPZ:QFM4171 | QFM4171 | QFM4171 Hum/Temp.sensor duct 4-20mA/C | 793.341 | 1 | 37 | H5DE | 0.255
BPZ:QFM81.2 | QFM81.2 | QFM81.2 Hygrostat duct | 167.697 | 1 | 22 | H5DE | 0.429
BPZ:QFM81.21 | QFM81.21 | QFM81.21 Hygrostat duct | 221.778 | 1 | 22 | H5DE | 0.458
BPZ:QGO20.000D17 | QGO20.000D17 | QGO20.000D17 O2 Detector | 3466.86 | 1 | 22 | H5GA | 1.278
BPZ:QGO20.000D27 | QGO20.000D27 | QGO20.000D27 O2 Detector | 3137.61 | 1 | 22 | H5GA | 1.278
BPZ:QLS60 | QLS60 | QLS60 Solar sensor | 503.064 | 1 | 22 | H5DE | 0.17
S55624-H118 | QMX2.P33 | QMX2.P33 Room Unit and Temp.sensor | 103.08 | 1 | 21 | H5EO | 0.24
S55624-H117 | QMX2.P43 | QMX2.P43 Room Unit Temp.&Humid.sensor | 149.67 | 1 | 21 | H5EO | 0.12
S55624-H128 | QMX3.P02-1BSC | QMX3.P02-1BSC Room operating, black | 129.84 | 1 | 21 | H5EO | 0.175
S55624-H103 | QMX3.P30 | QMX3.P30 Wallmounted Temperatur Sensor | 85.14 | 1 | 22 | H5EO | 0.172
S55624-H123 | QMX3.P30-1BSC | QMX3.P30-1BSC Room sensor, black | 83.55 | 1 | 21 | H5EO | 0.169
S55624-H105 | QMX3.P34 | QMX3.P34 Temp. Sensor and Room Unit | 144.72 | 1 | 22 | H5EO | 0.207
S55624-H126 | QMX3.P34-1BSC | QMX3.P34-1BSC Room operating, black | 141.75 | 1 | 21 | H5EO | 0.213
S55624-H100 | QMX3.P36F | QMX3.P36F Sensor and Room Unit | 212.13 | 1 | 22 | H5EO | 0.1
S55624-H101 | QMX3.P36G | QMX3.P36G Sensor, Room Unit, 3mod-box | 212.13 | 1 | 22 | H5EO | 0.174
S55624-H108 | QMX3.P37 | QMX3.P37 T-Sensor and Room/Switch Unit | 218.07 | 1 | 22 | H5EO | 0.216
S55624-H129 | QMX3.P37-1BSC | QMX3.P37-1BSC Room operating, black | 214.11 | 1 | 21 | H5EO | 0.208
S55624-H116 | QMX3.P40 | QMX3.P40 Wallm.Temp.&Humid. Sensor | 108.03 | 1 | 21 | H5EO | 0.175
S55624-H124 | QMX3.P40-1BSC | QMX3.P40-1BSC Room sensor, black | 106.05 | 1 | 21 | H5EO | 0.172
S55624-H104 | QMX3.P70 | QMX3.P70 Wallmounted Multi Sensor | 403.41 | 1 | 31 | H5EO | 0.189
S55624-H125 | QMX3.P70-1BSC | QMX3.P70-1BSC Room sensor, black | 396.48 | 1 | 21 | H5EO | 0.182
S55624-H106 | QMX3.P74 | QMX3.P74 Multi Sensor and Room Unit | 457.92 | 1 | 22 | H5EO | 0.217
S55624-H127 | QMX3.P74-1BSC | QMX3.P74-1BSC Room operating, black | 450 | 1 | 21 | H5EO | 0.217
S55624-H111 | QMX3.P87-1WSC | QMX3.P87-1WSC Fume Hood Operation | 414.33 | 1 | 21 | H5EO | 0.223
S55624-H112 | QMX3.P88-1WSC | QMX3.P88-1WSC Fume Hood Operation Thin | 556.05 | 1 | 21 | H5EO | 0.216
S55624-H109 | QMX7.E38 | QMX7.E38 Room unit touch; 4,3 | 753.3 | 1 | 28 | H5EO | 0.345
S55720-S119 | QPA1000 | QPA1000 Room sensor VOC | 192.915 | 1 | 22 | H5DE | 0.138
S55720-S453 | QPA1004 | QPA1004 Room sensor CO2 | 252.423 | 5 | 22 | H5DE | 0.139
S55720-S454 | QPA1064 | QPA1064 Room sensor CO2/T / 0-10 V | 311.04 | 5 | 22 | H5DE | 0.143
BPZ:QPA2000 | QPA2000 | QPA2000 CO2 sensor room 0-10V | 360.612 | 1 | 22 | H5DE | 0.141
BPZ:QPA2000POS | QPA2000POS | QPA2000POS POS indoor air qaulity displ | 565.272 | 1 | 22 | H5DE | 0.95
BPZ:QPA2002 | QPA2002 | QPA2002 CO2/VOC sensor room 0-10V | 457.083 | 1 | 22 | H5DE | 0.145
BPZ:QPA2002D | QPA2002D | QPA2002D CO2/VOC sensor room 0-10V+dspl | 512.973 | 1 | 22 | H5DE | 0.156
BPZ:QPA2060 | QPA2060 | QPA2060 CO2/T sensor room 0-10V | 439.938 | 1 | 22 | H5DE | 0.137
BPZ:QPA2060D | QPA2060D | QPA2060D CO2/T sensor room 0-10V+displ | 494.937 | 1 | 22 | H5DE | 0.156
BPZ:QPA2062 | QPA2062 | QPA2062 CO2/H/T sensor room 0-10V | 542.727 | 1 | 22 | H5DE | 0.146
BPZ:QPA2062D | QPA2062D | QPA2062D CO2/H/T sensor room 0-10V+dspl | 597.726 | 1 | 22 | H5DE | 0.159
S55720-S121 | QPA2080 | QPA2080 Room sensor CO2 / T passiv | 435.429 | 1 | 22 | H5DE | 0.148
S55720-S122 | QPA2080D | QPA2080D Room sensor CO2 / T passiv | 479.601 | 1 | 22 | H5DE | 0.162
BPZ:QPA84 | QPA84 | QPA84 Indoor air quality contr.on/off | 112.698 | 1 | 22 | H5DE | 0.287
BPZ:QPL15.050 | QPL15.050 | QPL15.050 Gas pressure switch | 36.33 | 1 | 22 | H5GA | 0.1
BPZ:QPL15.150 | QPL15.150 | QPL15.150 Gas pressure switch | 36.33 | 1 | 22 | H5GA | 0.1
BPZ:QPL15.500 | QPL15.500 | QPL15.500 Gas pressure switch | 44.73 | 1 | 22 | H5GA | 0.1
BPZ:QPL25.003 | QPL25.003 | QPL25.003 Gas pressure switch | 37.2 | 1 | 22 | H5GA | 0.1
BPZ:QPL25.010 | QPL25.010 | QPL25.010 Gas pressure switch | 37.2 | 1 | 22 | H5GA | 0.1
BPZ:QPL25.050 | QPL25.050 | QPL25.050 Gas pressure switch | 37.2 | 1 | 22 | H5GA | 0.1
BPZ:QPL25.150 | QPL25.150 | QPL25.150 Gas pressure switch | 37.2 | 1 | 22 | H5GA | 0.1
BPZ:QPL25.500 | QPL25.500 | QPL25.500 Gas pressure switch | 44.73 | 1 | 22 | H5GA | 0.1
S55720-S123 | QPM1100 | QPM1100 Duct sensor VOC | 238.005 | 1 | 22 | H5DE | 0.252
S55720-S455 | QPM1104 | QPM1104 Duct sensor CO2 / 0-10 V | 297.513 | 5 | 22 | H5DE | 0.254
S55720-S456 | QPM1164 | QPM1164 Duct sensor CO2/T / 0-10 V | 351.594 | 5 | 22 | H5DE | 0.255
BPZ:QPM2100 | QPM2100 | QPM2100 CO2 sensor duct 0-10V | 500.337 | 1 | 22 | H5DE | 0.257
BPZ:QPM2102 | QPM2102 | QPM2102 CO2/VOC sensor duct 0-10V | 612.144 | 1 | 22 | H5DE | 0.246
BPZ:QPM2102D | QPM2102D | QPM2102D duct CO2/VOC sensor 0-10V+dspl | 667.143 | 1 | 22 | H5DE | 0.27
BPZ:QPM2160 | QPM2160 | QPM2160 CO2/T sensor duct 0-10V | 554.445 | 1 | 22 | H5DE | 0.254
BPZ:QPM2160D | QPM2160D | QPM2160D duct CO2/Tsensor 0-10VDisplay | 659.016 | 1 | 22 | H5DE | 0.272
BPZ:QPM2162 | QPM2162 | QPM2162 CO2/H/T sensor duct 0-10V | 647.298 | 1 | 22 | H5DE | 0.261
BPZ:QPM2162D | QPM2162D | QPM2162D duct CO2/H/Tsensor 0-10V dspl | 703.188 | 1 | 22 | H5DE | 0.281
S55720-S124 | QPM2180 | QPM2180 Duct sensor CO2 / T passiv | 573.372 | 1 | 22 | H5DE | 0.262
BPZ:QRA10.C | QRA10.C | QRA10.C UV-flame detector | 349.59 | 1 | 22 | H5GA | 0.785
BPZ:QRA10M.C | QRA10M.C | QRA10M.C UV-detector | 375.75 | 1 | 22 | H5GA | 0.785
BPZ:QRA2 | QRA2 | QRA2 UV-detector | 131.7 | 50 | 22 | H5GA | 0.031
BPZ:QRA2(1) | QRA2(1) | QRA2(1) UV-detector | 140.43 | 1 | 22 | H5GA | 0.046
BPZ:QRA2(2) | QRA2(2) | QRA2(2) Flame detector | 140.43 | 1 | 22 | H5GA | 0.046
BPZ:QRA2.9 | QRA2.9 | QRA2.9 UV-detector | 140.43 | 1 | 22 | H5GA | 0.03
BPZ:QRA2M | QRA2M | QRA2M UV-detector | 160.74 | 1 | 22 | H5GA | 0.031
BPZ:QRA2M(1) | QRA2M(1) | QRA2M(1) UV-detector | 167.52 | 1 | 22 | H5GA | 0.044
BPZ:QRA2M(2) | QRA2M(2) | QRA2M(2) UV-detector | 168.51 | 1 | 22 | H5GA | 0.044
BPZ:QRA4.U | QRA4.U | QRA4.U UV-detector | 141.39 | 1 | 22 | H5GA | 0.22
BPZ:QRA4M.U | QRA4M.U | QRA4M.U UV-detector | 167.52 | 1 | 22 | H5GA | 0.22
BPZ:QRA73.A17 | QRA73.A17 | UV-detector | 695.31 | 1 | 22 | H5GA | 0.68
BPZ:QRA73.A27 | QRA73.A27 | UV-detector | 649.8 | 1 | 22 | H5GA | 0.68
BPZ:QRA75.A17 | QRA75.A17 | UV-detector | 695.31 | 1 | 22 | H5GA | 0.68
BPZ:QRA75.A27 | QRA75.A27 | UV-detector | 649.8 | 1 | 22 | H5GA | 0.68
BPZ:QRC1A1.1013C27 | QRC1A1.1013C27 | QRC1A1.1013C27 Detector | 94.32 | 1 | 22 | H5GA | 0.02
BPZ:QRC1A1.101C27 | QRC1A1.101C27 | QRC1A1.101C27 Detector | 91.14 | 1 | 22 | H5GA | 0.02
BPZ:QRC1A1.103C27 | QRC1A1.103C27 | QRC1A1.103C27 Detector | 91.14 | 1 | 22 | H5GA | 0.035
BPZ:QRC1A1.170C27 | QRC1A1.170C27 | QRC1A1.170C27 Detector | 91.14 | 1 | 22 | H5GA | 0.03
BPZ:QRC1A2.103C27 | QRC1A2.103C27 | QRC1A2.103C27 Detector | 95.1 | 1 | 22 | H5GA | 0.02
BPZ:QRC1A2.104C27 | QRC1A2.104C27 | QRC1A2.104C27 Detector | 95.1 | 1 | 22 | H5GA | 0.02
BPZ:QRC1A2.1341C27 | QRC1A2.1341C27 | QRC1A2.1341C27 Detector | 95.97 | 1 | 22 | H5GA | 0.033
BPZ:QRC1A2.141C27 | QRC1A2.141C27 | QRC1A2.141C27 Detector | 95.97 | 1 | 22 | H5GA | 0.035
BPZ:QRC1A3.1013C27 | QRC1A3.1013C27 | QRC1A3.1013C27 Detector | 104.58 | 1 | 22 | H5GA | 0.03
BPZ:QRC1A3.101C27 | QRC1A3.101C27 | QRC1A3.101C27 Detector | 104.58 | 1 | 22 | H5GA | 0.03
BPZ:QRC1A3.103C27 | QRC1A3.103C27 | QRC1A3.103C27 Detector | 101.67 | 1 | 22 | H5GA | 0.035
BPZ:QRC1AA.1623C27 | QRC1AA.1623C27 | QRC1AA.1623C27 DETECTOR | 104.58 | 1 | 22 | H5GA | 0.2
BPZ:QRC1C0.182C27 | QRC1C0.182C27 | QRC1C0.182C27 Detector | 105.57 | 1 | 22 | H5GA | 0.03
BPZ:QRC1C2.103C27 | QRC1C2.103C27 | QRC1C2.103C27 Detector | 107.49 | 1 | 22 | H5GA | 0.03
BPZ:QRI2A2.B180B | QRI2A2.B180B | QRI2A2.B180B Infrared flame detector | 440.61 | 1 | 22 | H5GA | 0.14
BPZ:QRI2B2.B180B | QRI2B2.B180B | QRI2B2.B180B Infrared flame detector | 440.61 | 1 | 22 | H5GA | 0.209
BPZ:QRI2B2.B180B1 | QRI2B2.B180B1 | QRI2B2.B180B1 IR flame det.flange+clamp | 448.38 | 1 | 22 | H5GA | 0.14
S55720-S457 | QSA2700 | Fine dust sensor, 0-10V & Modbus | 324.54 | 1 | 36 | H5DE | 0.2
S55720-S458 | QSA2700D | Fine dust sensor, + display, 0-10V, Modb | 369.63 | 1 | 36 | H5DE | 0.216
BPZ:QVE1900 | QVE1900 | QVE1900 Flow switch | 139.725 | 1 | 22 | H5DE | 0.694
BPZ:QVE1901 | QVE1901 | QVE1901 Flow switch | 111.78 | 1 | 22 | H5DE | 0.352
S55720-S200 | QVE1902.015 | QVE1902.015 Flow Switch | 109.998 | 1 | 22 | H5DE | 0.297
S55720-S201 | QVE1902.020 | QVE1902.020 Flow Switch | 110.889 | 1 | 22 | H5DE | 0.314
S55720-S202 | QVE1902.025 | QVE1902.025 Flow Switch | 113.589 | 1 | 22 | H5DE | 0.39
S55720-S189 | QVE2000.010 | QVE2000.010 Flow Sensor | 152.361 | 1 | 32 | H5DE | 0.179
S55720-S190 | QVE2000.015 | QVE2000.015 Flow Sensor | 152.361 | 1 | 32 | H5DE | 0.207
S55720-S191 | QVE2000.020 | QVE2000.020 Flow Sensor | 158.679 | 1 | 32 | H5DE | 0.226
S55720-S192 | QVE2000.025 | QVE2000.025 Flow Sensor | 166.779 | 1 | 32 | H5DE | 0.234
S55720-S193 | QVE2100.010 | QVE2100.010 Flow Sensor | 152.361 | 1 | 32 | H5DE | 0.199
S55720-S194 | QVE2100.015 | QVE2100.015 Flow Sensor | 152.361 | 1 | 32 | H5DE | 0.18
S55720-S195 | QVE2100.020 | QVE2100.020 Flow Sensor | 158.679 | 1 | 32 | H5DE | 0.228
S55720-S196 | QVE2100.025 | QVE2100.025 Flow Sensor | 166.779 | 1 | 32 | H5DE | 0.257
S55720-S211 | QVE3000.010 | QVE3000.010 Flow Sensor | 295.704 | 1 | 32 | H5DE | 0.439
S55720-S212 | QVE3000.015 | QVE3000.015 Flow Sensor | 295.704 | 1 | 32 | H5DE | 0.408
S55720-S213 | QVE3000.020 | QVE3000.020 Flow Sensor | 307.422 | 1 | 32 | H5DE | 0.493
S55720-S214 | QVE3000.025 | QVE3000.025 Flow Sensor | 350.703 | 1 | 32 | H5DE | 0.668
S55720-S215 | QVE3100.010 | QVE3100.010 Flow Sensor | 295.704 | 1 | 32 | H5DE | 0.385
S55720-S216 | QVE3100.015 | QVE3100.015 Flow Sensor | 295.704 | 1 | 32 | H5DE | 0.408
S55720-S217 | QVE3100.020 | QVE3100.020 Flow Sensor | 307.422 | 1 | 32 | H5DE | 0.468
S55720-S218 | QVE3100.025 | QVE3100.025 Flow Sensor | 350.703 | 1 | 32 | H5DE | 0.642
BPZ:QVM62.1 | QVM62.1 | QVM62.1 Velocity Sensor | 260.55 | 1 | 22 | H5DE | 0.35
S55770-T375 | QXA2100 | QXA2100 Condensation monitor 24V | 99.171 | 1 | 22 | H5DE | 0.116
S55770-T376 | QXA2101 | QXA2101 Condensation monitor 24V | 123.498 | 1 | 26 | H5DE | 0.178
S55770-T219 | RAA11 | RAA11 Room Temperature Thermostat | 18.063 | 1 | 22 | H5DK | 0.189
S55770-T220 | RAA21 | RAA21 Room Temperature Thermostat | 18.576 | 1 | 22 | H5DK | 0.186
S55770-T221 | RAA31 | RAA31 Room Temperature Thermostat | 19.494 | 1 | 22 | H5DK | 0.192
S55770-T222 | RAA31.16 | RAA31.16 Room Temperature Thermostat | 20.655 | 1 | 22 | H5DK | 0.191
S55770-T223 | RAA31.26 | RAA31.26 Room Temperature Thermostat | 24.3 | 1 | 22 | H5DK | 0.216
S55770-T294 | RAA31-XA | RAA31-XA Room Temperature Thermostat | 19.494 | 1 | 22 | H5DK | 0.189
S55770-T224 | RAA41 | RAA41 Room Temperature Thermostat | 20.007 | 1 | 22 | H5DK | 0.187
S55770-T225 | RAB11 | RAB11 Room Temperature Thermostat | 25.92 | 1 | 22 | H5DK | 0.215
S55770-T226 | RAB11.1 | RAB11.1 Room Temperature Thermostat | 31.455 | 1 | 22 | H5DK | 0.219
S55770-T227 | RAB21 | RAB21 Room Temperature Thermostat | 27.891 | 1 | 22 | H5DK | 0.215
S55770-T229 | RAB31 | RAB31 Room Temperature Thermostat | 30.213 | 1 | 22 | H5DK | 0.216
S55770-T230 | RAB31.1 | RAB31.1 Room Temperature Thermostat | 33.156 | 1 | 22 | H5DK | 0.215
S55770-T231 | RAB91 | RAB91 Room Temperature Thermostat | 13.311 | 1 | 22 | H5DK | 0.158
S55700-P131 | RAK-H-M | RAK-H-M housing and 3-позиционныйole termin.block | 33.507 | 1 | 22 | H5DK | 0.18
S55700-P100 | RAK-ST.010FP-M | RAK-ST.010FP-M Safety Limit Therm. 95ºC | 58.887 | 1 | 22 | H5DK | 0.376
S55700-P101 | RAK-ST.020FP-M | RAK-ST.020FP-M Safety Limit Therm.100ºC | 77.139 | 1 | 22 | H5DK | 0.374
S55700-P102 | RAK-ST.030FP-M | RAK-ST.030FP-M Safety Limit Therm.110ºC | 62.37 | 1 | 22 | H5DK | 0.377
S55700-P103 | RAK-ST.1300P-M | RAK-ST.1300P-M S.Limit Therm.110..130ºC | 67.662 | 1 | 22 | H5DK | 0.376
S55700-P104 | RAK-ST.1310P-M | RAK-ST.1310P-M S.Limit Therm. 90..110°C | 65.61 | 1 | 22 | H5DK | 0.373
S55700-P105 | RAK-ST.1385M | RAK-ST.1385M S.Limit Therm. 40..70°C | 80.244 | 1 | 22 | H5DK | 0.295
S55700-P106 | RAK-ST.1430S-M | RAK-ST.1430S-M S.Limit Therm. 80..100ºC | 58.995 | 1 | 22 | H5DK | 0.317
S55700-P107 | RAK-ST.1600MP | RAK-ST.1600MP-M S.Limit Ther. 95..130°C | 88.209 | 1 | 22 | H5DK | 0.376
S55700-P108 | RAK-TB.1400S-M | RAK-TB.1400S-M Limit Therm. 45..60ºC | 54.324 | 1 | 22 | H5DK | 0.307
S55700-P109 | RAK-TB.1410B-M | RAK-TB.1410B-M Limit Therm. 50..70ºC | 58.887 | 1 | 22 | H5DK | 0.389
S55700-P110 | RAK-TB.1420S-M | RAK-TB.1420S-M Limit Therm. 65..80ºC | 62.37 | 1 | 22 | H5DK | 0.305
S55700-P111 | RAK-TR.1000B-H | RAK-TR.1000B-H Control Therm. 15..95ºC | 59.265 | 1 | 22 | H5DK | 0.39
S55700-P112 | RAK-TR.1000S-H | RAK-TR.1000S-H Control Therm. 15..95ºC | 57.186 | 1 | 22 | H5DK | 0.31
S55700-P113 | RAK-TR.1210B-H | RAK-TR.1210B-H Control Therm. 15..82ºC | 56.754 | 1 | 22 | H5DK | 0.395
S55700-P115 | RAK-TW.1000HB | RAK-TW.1000HB Control Ther. 15..95°C | 58.887 | 1 | 22 | H5DK | 0.387
S55700-P116 | RAK-TW.1000S-H | RAK-TW.1000S-H Control Ther. 15..95ºC | 56.754 | 1 | 22 | H5DK | 0.304
S55700-P117 | RAK-TW.1200B-H | RAK-TW.1200B-H Control Ther. 40..120ºC | 58.887 | 1 | 22 | H5DK | 0.389
S55700-P118 | RAK-TW.1200HP | RAK-TW.1200HP-H Control The. 40..120°C | 89.37 | 1 | 22 | H5DK | 0.366
S55700-P119 | RAK-TW.1200S-H | RAK-TW.1200S-H Control Ther. 40..120ºC | 56.754 | 1 | 22 | H5DK | 0.307
S55700-P120 | RAK-TW.5000HS | RAK-TW.5000HS Frost Prot.The.65..5°C | 78.03 | 1 | 22 | H5DK | 0.316
S55700-P121 | RAK-TW.5000S-H | RAK-TW.5000S-H Frost Prot.Ther. 5..65ºC | 47.817 | 1 | 22 | H5DK | 0.314
S55700-P122 | RAK-TW.5010S-H | RAK-TW.5010S-H Frost Prot.Th. -10..50°C | 47.088 | 1 | 22 | H5DK | 0.318
BPZ:RAM-TR.2000M | RAM-TR.2000M | RAM-TR.2000M Control Thermosta 20..90°C | 22.167 | 1 | 22 | H5DK | 0.175
BPZ:RAM-TW.2000M | RAM-TW.2000M | RAM-TW.2000M Control Thermosta20..90°C | 22.869 | 1 | 22 | H5DK | 0.173
BPZ:RAR9 | RAR9 | Detector | 106.53 | 1 | 22 | H5GA | 0.044
BPZ:RAR9(1) | RAR9(1) | Detector | 114.27 | 1 | 22 | H5GA | 0.044
BPZ:RAR9(2) | RAR9(2) | RAR9(2) Photocell detector with flange | 114.27 | 1 | 22 | H5GA | 0.085
BPZ:RAV11.1 | RAV11.1 | RAV11.1 Room temp.controller w.analog | 103.68 | 1 | 22 | H5DK | 0.338
S55700-P136 | RAZ-ST.011FP-J | RAZ-ST.011FP-J Dual Control+Saf. Therm | 117.072 | 1 | 22 | H5DK | 0.594
S55700-P137 | RAZ-ST.030FP-J | RAZ-ST.030FP-J Dual Control+Saf. Therm | 126.009 | 1 | 22 | H5DK | 0.59
S55700-P138 | RAZ-ST.1500P-J | RAZ-ST.1500P-J Dual Control+Saf. Therm | 121.554 | 1 | 22 | H5DK | 0.59
S55700-P139 | RAZ-ST.1510P-J | RAZ-ST.1510P-J Dual Control+Saf. Therm | 116.181 | 1 | 22 | H5DK | 0.594
S55700-P140 | RAZ-TW.1000P-J | RAZ-TW.1000P-J Dual Control Thermostat | 116.181 | 1 | 22 | H5DK | 0.594
S55700-P141 | RAZ-TW.1200P-J | RAZ-TW.1200P-J Dual Control Thermostat | 127.791 | 1 | 22 | H5DK | 0.591
BPZ:RCC10 | RCC10 | RCC10 Room thermostat | 67.392 | 1 | 22 | H5DK | 0.252
BPZ:RCC20 | RCC20 | RCC20 Room thermostat | 72.738 | 1 | 22 | H5DK | 0.259
BPZ:RCC30 | RCC30 | RCC30 Room thermostat | 72.738 | 1 | 22 | H5DK | 0.259
BPZ:RCU10 | RCU10 | RCU10 Room thermostat | 66.852 | 1 | 22 | H5DK | 0.237
BPZ:RCU15 | RCU15 | RCU15 Room thermostat | 75.249 | 1 | 22 | H5DK | 0.237
BPZ:RCU50.2 | RCU50.2 | RCU50.2 Room thermostat | 85.428 | 1 | 22 | H5DK | 0.222
S55770-T275 | RDD100 | RDD100 Room Thermostat, AC230V | 43.713 | 1 | 22 | H5DK | 0.254
S55770-T276 | RDD100.1 | RDD100.1 Room Thermostat, 3V | 43.713 | 1 | 22 | H5DK | 0.273
S55770-T277 | RDD100.1DHW | RDD100.1DHW Room Thermostat DHW, 3V | 70.875 | 1 | 22 | H5DK | 0.3
S55770-T319 | RDD100.1RF | RDD100.1RF Room thermost. transmiter 3V | 63.099 | 1 | 22 | H5DK | 0.252
S55770-T281 | RDD100.1RFS | RDD100.1RFS Room Thermostat RF Set | 95.634 | 1 | 22 | H5DK | 0.49
S55770-T337 | RDD100.1-XA | RDD100.1-XA Room Thermostat | 43.794 | 1 | 22 | H5DK | 0.273
S55770-T296 | RDD310/EH | RDD310/EH El.-Heating Thermostat,16A | 54.783 | 1 | 22 | H5DK | 0.24
S55770-T358 | RDD310/MM | RDD310/MM Room Thermostat | 25.92 | 20 | 22 | H5DK | 0.18
S55770-T278 | RDE100 | RDE100 Room Thermostat, AC230V | 56.673 | 1 | 22 | H5DK | 0.318
S55770-T279 | RDE100.1 | RDE100.1 Room Thermostat, 3V | 56.673 | 1 | 22 | H5DK | 0.349
S55770-T280 | RDE100.1DHW | RDE100.1DHW Room Thermostat DHW, 3V | 105.462 | 1 | 22 | H5DK | 0.342
S55770-T320 | RDE100.1RF | RDE100.1RF Room thermo. transmitter 3V | 78.3 | 1 | 22 | H5DK | 0.34
S55770-T282 | RDE100.1RFS | RDE100.1RFS Room Thermostat RF Set | 136.728 | 1 | 22 | H5DK | 0.541
S55770-T338 | RDE100.1-XA | RDE100.1-XA Room Thermostat | 55.674 | 1 | 22 | H5DK | 0.337
S55770-T283 | RDE100FP | RDE100FP Room Programmer fil pilote | 67.932 | 1 | 22 | H5DK | 0.25
S55770-T333 | RDE410/EH | RDE410/EH El.-Heating Thermostat,16A | 68.634 | 1 | 22 | H5DK | 0.257
S55770-T285 | RDE-MZ6 | RDE-MZ6 Multizone RF | 173.367 | 1 | 22 | H5DK | 0.821
BPZ:RDF110 | RDF110 | RDF110 Room controller | 76.68 | 1 | 22 | H5DK | 0.3
BPZ:RDF110.2 | RDF110.2 | RDF110.2 Room controller | 66.582 | 1 | 22 | H5DK | 0.283
BPZ:RDF300.02 | RDF300.02 | RDF300.02 Semi flush room temp controll | 50.949 | 1 | 22 | H5DK | 0.31
S55770-T104 | RDF301 | RDF301 KNX-comm. room temp. Controller | 142.101 | 1 | 22 | H5DK | 0.32
S55770-T238 | RDF302 | RDF302 Modbus Room thermostat | 115.29 | 1 | 22 | H5DK | 0.263
S55770-T187 | RDF310.2/MM | RDF310.2/MM Room Temp Controller | 31.914 | 1 | 87 | H5DK | 0.18
BPZ:RDF340 | RDF340 | RDF340 Room temp. Controller | 60.777 | 1 | 22 | H5DK | 0.237
S55770-T382 | RDF510 | RDF510 Room Thermostat | 31.455 | 1 | 22 | H5DK | 0.19
S55770-T383 | RDF510/BP | RDF510/BP Room Thermostats Bulk Pack | 29.133 | 20 | 22 | H5DK | 0.16
S55770-T384 | RDF530 | RDF530 Room Thermostat | 35.559 | 1 | 22 | H5DK | 0.163
S55770-T385 | RDF530/BP | RDF530/BP Room Thermostats Bulk Pack | 33.237 | 20 | 22 | H5DK | 0.15
S55770-T291 | RDF600 | RDF600 Room Controller | 94.743 | 1 | 31 | H5DK | 0.224
S55770-T293 | RDF600KN | RDF600KN KNX Room Controller | 153.711 | 1 | 22 | H5DK | 0.233
S55770-T292 | RDF600T | RDF600T Room Controller | 106.353 | 1 | 22 | H5DK | 0.229
S55770-T396 | RDF800 | RDF800 Room Thermostat | 114.399 | 1 | 21 | H5DK | 0.266
S55770-T397 | RDF800/NF | RDF800/NF Room Thermostat | 98.307 | 1 | 21 | H5DK | 0.35
S55770-T158 | RDG100 | RDG100 Room Temp Controller | 109.026 | 1 | 22 | H5DK | 0.37
S55770-T163 | RDG100KN | RDG100KN KNX Room Temp Controller | 170.694 | 1 | 22 | H5DK | 0.378
S55770-T159 | RDG100T | RDG100T Room Temp Controller with Timer | 126.009 | 1 | 22 | H5DK | 0.362
S55770-T160 | RDG110 | RDG110 Room Temp Controller | 96.525 | 1 | 22 | H5DK | 0.374
S55770-T297 | RDG160KN | RDG160KN KNX Room Temp Controller | 182.304 | 1 | 22 | H5DK | 0.344
S55770-T343 | RDG160T | RDG160T Room Thermostat | 133.164 | 1 | 22 | H5DK | 0.343
S55770-T164 | RDG400 | RDG400 Room Temp Controller VAV | 119.745 | 1 | 22 | H5DK | 0.358
S55770-T348 | RDG405KN | RDG405KN Room Thermostat | 184.113 | 1 | 21 | H5DK | 0.329
S55770-T377 | RDH100 | RDH100 Room Thermostat | 43.794 | 1 | 22 | H5DK | 0.298
S55770-T378 | RDH100RF/SET | RDH100RF/SET Room Thermostat - Wireless | 95.634 | 1 | 21 | H5DK | 0.529
S55770-T379 | RDJ100 | RDJ100 Room Thermostat | 55.593 | 1 | 21 | H5DK | 0.325
S55770-T380 | RDJ100RF/SET | RDJ100RF/SET Room Thermostat - Wireless | 109.026 | 1 | 21 | H5DK | 0.532
S55772-T100 | RDS110 | RDS110 Smart Thermostat Heating | 255.609 | 1 | 22 | H5DK | 0.551
BPZ:RDU340 | RDU340 | RDU340 Semi flush room temp. controller | 58.104 | 1 | 22 | H5DK | 0.228
S55770-T106 | RDU341 | RDU341 KNX-comm room temp controller | 149.256 | 1 | 22 | H5DK | 0.243
BPZ:3685190001 | RE10 | RE10 Detector tester | 349.4348 | 1 | 22 | H3FD | 0.474
BPZ:3680300001 | RE6 | RE6 Detector tester O.H.ST. | 273.3852 | 1 | 22 | H3FD | 0.865
S54370-S3-A1 | RE7T | RE7T Solo461 Heat detector tester kit | 1003.068 | 1 | 22 | H3FD | 2.624
S54370-N4-A1 | RE7T-A | RE7T-A Solo719 Adaptor for FDUM291 | 96.3732 | 1 | 22 | H3FD | 0.366
S54370-N22-A1 | RE8-CO | RE8-CO TC3 CO Capsules | 117.1736 | 6 | 22 | H3FD | 0.077
S54370-N25-A1 | RE8-S | RE8-S TS3 Smoke Capsules | 119.5278 | 6 | 22 | H3FD | 0.079
S54370-S23-A1 | RE8ST | RE8ST Testifire 1001-045 ST Testkit | 2732.8388 | 1 | 22 | H3FD | 3.474
S54370-S24-A1 | RE8STCO | RE8STCO Testifire 2001-045 STCO testkit | 3323.6536 | 1 | 22 | H3FD | 3.753
A5Q00011687 | REF8 | REF8 test gas can | 26.1644 | 6 | 22 | H3FD | 0.227
S54370-N2-A1 | REF8-C | REF8-C Test gas can CO | 26.1644 | 6 | 22 | H3FD | 0.07
A5Q00011688 | REF8-S | REF8-S test gas can | 61.9542 | 6 | 22 | H3FD | 0.226
BPZ:3879270001 | REP.SET_MEA7.1 | REP.SET_MEA7.1 Repairset | 76.0496 | 1 | 22 | H3FD | 0.017
BPZ:REV13 | REV13 | REV13 Room Thermostat | 91.152 | 1 | 22 | H5DK | 0.391
BPZ:REV13DC | REV13DC | REV13DC Room Thermostat, Radio Clock | 96.525 | 1 | 22 | H5DK | 0.4
BPZ:REV13-XA | REV13-XA | REV13-XA Room Thermostat, Blister | 91.152 | 1 | 22 | H5DK | 0.402
BPZ:REV24 | REV24 | REV24 Room Thermostat | 107.244 | 1 | 22 | H5DK | 0.444
BPZ:REV24DC | REV24DC | REV24DC Room Thermostat, Radio Clock | 120.663 | 1 | 22 | H5DK | 0.46
BPZ:REV24-XA | REV24-XA | REV24-XA Room Thermostat, Blister | 107.244 | 1 | 22 | H5DK | 0.434
BPZ:REV34-XA | REV34-XA | REV34-XA Room Thermostat, Blister | 198.396 | 1 | 22 | H5DK | 0.471
5WG1125-4AB23 | RL125/23 | Decentralized power supply, 80mA | 96.3594 | 1 | 22 | H5DL | 0.102
5WG1260-4AB23 | RL260/23 | binary input AP 260/23 | 172.1046 | 1 | 22 | H5DL | 0.067
5WG1512-4AB23 | RL512/23 | switching actuator AP 512/23 | 99.1512 | 1 | 22 | H5DL | 0.098
5WG1513-4DB23 | RL513D23 | Binary output RL 513D23, 3x 6A | 132.822 | 1 | 22 | H5DL | 0.089
5WG1521-4AB23 | RL521/23 | Jalousieaktor AP 521/23, 1x 6A | 154.3386 | 1 | 32 | H5DL | 0.109
BPZ:RLA162 | RLA162 | RLA162 Room temperature controller | 133.164 | 1 | 22 | H5DK | 0.234
BPZ:RLE132 | RLE132 | RLE132 Immersion temperature controller | 248.88 | 1 | 22 | H5DG | 0.889
BPZ:RLE162 | RLE162 | RLE162 Immersion temperature controller | 216.72 | 1 | 22 | H5DG | 0.72
BPZ:RLM162 | RLM162 | RLM162 Duct temperature controller | 171.66 | 1 | 22 | H5DG | 0.657
BPZ:RLU202 | RLU202 | RLU202 Universal Controller. 2DO | 228.15 | 1 | 22 | H5DG | 0.427
BPZ:RLU220 | RLU220 | RLU220 Universal Controller. 2AO | 228.15 | 1 | 22 | H5DG | 0.395
BPZ:RLU222 | RLU222 | RLU222 Universal Controller. 2AO, 2DO | 291.09 | 1 | 22 | H5DG | 0.436
BPZ:RLU232 | RLU232 | RLU232 Universal Controller.3AO,2DO | 400.5 | 1 | 22 | H5DG | 0.55
BPZ:RLU236 | RLU236 | RLU236 Universal Controller.3AO,6DO | 543.54 | 1 | 22 | H5DG | 0.594
S55370-C162 | RMB795B-1 | RMB795B-1 Central Control Unit | 512.07 | 1 | 22 | H5DG | 0.536
BPZ:RMH760B-1 | RMH760B-1 | RMH760B-1 Heating Controller | 504.21 | 1 | 22 | H5DG | 0.556
BPZ:RMK770-1 | RMK770-1 | RMK770-1 Boiler sequence controller | 801.03 | 1 | 22 | H5DG | 0.578
S55370-C100 | RMS705B-1 | RMS705B-1 Switch- a. Monitoring Device | 590.04 | 1 | 22 | H5DG | 0.554
BPZ:RMU710B-1 | RMU710B-1 | RMU710B-1 Universal contr, 1 contr loop | 414.81 | 1 | 22 | H5DG | 0.508
BPZ:RMU720B-1 | RMU720B-1 | RMU720B-1 Universal contr, 2 contr loop | 597.9 | 1 | 22 | H5DG | 0.53
BPZ:RMU730B-1 | RMU730B-1 | RMU730B-1 Universal contr, 3 contr loop | 793.86 | 1 | 22 | H5DG | 0.555
BPZ:RMZ780 | RMZ780 | RMZ780 Module Connector | 106.56 | 1 | 22 | H5DG | 0.049
BPZ:RMZ782B | RMZ782B | RMZ782B Option Module. Heating Circuit | 226.71 | 1 | 22 | H5DG | 0.334
BPZ:RMZ783B | RMZ783B | RMZ783B Module. Domestic Hot Water | 242.46 | 1 | 22 | H5DG | 0.36
BPZ:RMZ785 | RMZ785 | RMZ785 Universal Module. 8 UI | 186.66 | 1 | 22 | H5DG | 0.3
BPZ:RMZ787 | RMZ787 | RMZ787 Universal Module. 4 UI, 4 DO | 186.66 | 1 | 22 | H5DG | 0.336
BPZ:RMZ788 | RMZ788 | RMZ788 Universal Module. 4UI, 2AO, 2DO | 265.35 | 1 | 22 | H5DG | 0.322
BPZ:RMZ789 | RMZ789 | RMZ789 Universal Module. 6UI, 2AO, 4DO | 319.68 | 1 | 22 | H5DG | 0.359
BPZ:RMZ790 | RMZ790 | RMZ790 Plug-in User Interface | 158.76 | 1 | 22 | H5DG | 0.089
BPZ:RMZ791 | RMZ791 | RMZ791 Detached User Interface | 237.45 | 1 | 22 | H5DG | 0.395
BPZ:RMZ792 | RMZ792 | RMZ792 Bus Operator Unit | 657.27 | 1 | 22 | H5DG | 0.377
GBI:1082507 | ROLP/R/S | ROLP/R/S Roshni Sounder red | 27.9226 | 1 | 22 | H3FD | 0.213
S54370-N28-A4 | ROLP-LX-RR | RoLP-LX-RR Red/red sounder beacon | 121.9416 | 1 | 22 | H3FD | 0.327
S54370-N28-A1 | ROLP-LX-RW | RoLP-LX-RW Red/white sounder beacon | 121.9416 | 1 | 22 | H3FD | 0.342
S54370-N28-A2 | ROLP-LX-WW | RoLP-LX-WW White/white sounder beacon | 121.9416 | 1 | 22 | H3FD | 0.34
5WG1510-2AB23 | RS510/23 | binary output device UP 510/23 | 115.9866 | 1 | 22 | H5DL | 0.082
5WG1510-2KB23 | RS510K23 | Thermo drive actuator, 2x 1,5A | 166.1544 | 1 | 22 | H5DL | 0.081
5WG1520-2AB23 | RS520/23 | shutter blind actuator UP 520/23 | 113.1948 | 1 | 22 | H5DL | 0.085
5WG1525-2AB23 | RS525/23 | universal dimmer UP 525/23 | 167.4234 | 1 | 22 | H5DL | 0.076
S54319-F8-A1 | RS720 | RS720 Detector base seal | 3.6058 | 10 | 22 | H3FD | 0.013
BPZ:RTN51 | RTN51 | RTN51 Thermostatic Radiator Valve Head | 13.23 | 1 | 22 | H5CC | 0.175
BPZ:RTN51G | RTN51G | RTN51G Thermostatic Radiator Valve Head | 13.23 | 1 | 22 | H5CC | 0.18
BPZ:RTN71 | RTN71 | RTN71 Thermost.Rad-V-Head remote sensor | 50.49 | 1 | 22 | H5CC | 0.24
BPZ:RTN81 | RTN81 | RTN81 Thermostatic Rad-V-Head remote | 54.594 | 1 | 22 | H5CC | 0.27
BPZ:RVA63.242/101 | RVA63.242/101 | RVA63.242/101 Heating controller | 828.96 | 1 | 32 | H5GA | 0.712
S55370-C109 | RVD120-A | RVD120-A district heating controller | 312.54 | 1 | 22 | H5DG | 0.932
S55370-C111 | RVD125/109-A | RVD125/109-A district heating contr. | 248.16 | 20 | 22 | H5DG | 0.612
S55370-C113 | RVD140-A | RVD140-A district heating controller | 404.79 | 1 | 22 | H5DG | 1.044
S55370-C117 | RVD144/109-A | RVD144/109-A district heating contr. | 248.16 | 20 | 22 | H5DG | 0.647
S55370-C115 | RVD145/109-A | RVD145/109-A district heating contr. | 313.98 | 20 | 22 | H5DG | 0.68
S55370-C125 | RVD250-A | RVD250-A district heating controller | 438.42 | 1 | 22 | H5DG | 1.086
S55370-C127 | RVD255/109-A | RVD255/109-A district heating contr. | 349.02 | 20 | 22 | H5DG | 0.688
S55370-C129 | RVD260-A | RVD260-A district heating controller | 485.61 | 1 | 22 | H5DG | 1.089
S55370-C131 | RVD265/109-A | RVD265/109-A district heating contr. | 393.36 | 20 | 22 | H5DG | 0.68
BPZ:RVL479 | RVL479 | RVL479 Heatingcontroller (Slave) | 514.23 | 1 | 22 | H5DG | 1.266
BPZ:RVL480 | RVL480 | RVL480 Heatingcontroller | 635.82 | 1 | 22 | H5DG | 1.273
BPZ:RVL481 | RVL481 | RVL481 Heatingcontroller with DHW | 743.82 | 1 | 22 | H5DG | 1.427
BPZ:RVL482 | RVL482 | RVL482 Heatingcontroller with DHW | 851.1 | 1 | 22 | H5DG | 1.461
BPZ:RVP201.0 | RVP201.0 | RVP201.0 Heatingcontroller w/o clock | 327.57 | 1 | 22 | H5DG | 0.766
BPZ:RVP211.0 | RVP211.0 | RVP211.0 Heatingcontr. w DHW w/o clock | 379.05 | 1 | 22 | H5DG | 0.771
S55370-C136 | RVP340 | RVP340 Heating controller | 368.34 | 1 | 22 | H5DG | 0.97
S55370-C137 | RVP350 | RVP350 Heating controller with DHW | 487.05 | 1 | 22 | H5DG | 0.863
S55370-C139 | RVP360 | RVP360 Heating controller with DHW | 585.75 | 1 | 22 | H5DG | 0.882
BPZ:RVS13.143/109 | RVS13.143/109 | RVS13.143/109 Controller | 188.85 | 20 | 22 | H5GA | 0.61
BPZ:RVS21.826/109 | RVS21.826/109 | RVS21.826/109 HP controller modular | 204.33 | 24 | 32 | H5GA | 0.29
BPZ:RVS43.345/101 | RVS43.345/101 | RVS43.345/101 Heating controller | 335.07 | 1 | 32 | H5GA | 0.575
BPZ:RVS43.345/109 | RVS43.345/109 | RVS43.345/109 Heating controller | 259.53 | 20 | 32 | H5GA | 0.434
BPZ:RVS46.530/101 | RVS46.530/101 | RVS46.530/101 Heating controller | 199.5 | 1 | 22 | H5GA | 0.517
BPZ:RVS46.530/109 | RVS46.530/109 | RVS46.530/109 HeatingContr.f.distribut. | 153.99 | 20 | 32 | H5GA | 0.464
BPZ:RVS46.543/109 | RVS46.543/109 | RVS46.543/109 Heating Controller | 244.05 | 20 | 32 | H5GA | 0.621
BPZ:RVS61.843/101 | RVS61.843/101 | RVS61.843/101 Heat pump controller | 746.64 | 1 | 32 | H5GA | 0.91
BPZ:RVS61.843/109 | RVS61.843/109 | RVS61.843/109 Heat Pump Controller | 576.21 | 20 | 32 | H5GA | 0.64
BPZ:RVS63.283/101 | RVS63.283/101 | RVS63.283/101 Heating controller | 556.83 | 1 | 22 | H5GA | 0.878
BPZ:RVS63.283/109 | RVS63.283/109 | RVS63.283/109 Heating Controller | 398.97 | 20 | 22 | H5GA | 0.673
S55370-C135 | RWD60 | RWD60 Univ Controller, 1 Analog Output | 100.83 | 10 | 22 | H5DG | 0.277
BPZ:RWD62 | RWD62 | RWD62 Controller (Standard) | 118.71 | 1 | 22 | H5DG | 0.391
BPZ:RWD68 | RWD68 | RWD68 Controller (Standard) | 115.86 | 1 | 22 | H5DG | 0.384
BPZ:RWD82 | RWD82 | RWD82 Controller (Standard) | 128.01 | 1 | 22 | H5DG | 0.397
BPZ:RWF50.20A9 | RWF50.20A9 | RWF50.20A9 Universal controller | 276.96 | 1 | 22 | H5GA | 0.6
BPZ:RWF50.21A9 | RWF50.21A9 | RWF50.21A9 Universal controller | 265.35 | 30 | 51 | H5GA | 0.6
BPZ:RWF50.30A9 | RWF50.30A9 | RWF50.30A9 Universal controller | 357.33 | 1 | 22 | H5GA | 0.6
BPZ:RWF50.31A9 | RWF50.31A9 | RWF50.31A9 Universal controller | 342.81 | 30 | 51 | H5GA | 0.6
BPZ:RWF55.50A9 | RWF55.50A9 | RWF55.50A9 Universal controller | 596.52 | 1 | 22 | H5GA | 0.6
BPZ:RWF55.51A9 | RWF55.51A9 | RWF55.51A9 Universal controller | 571.35 | 20 | 41 | H5GA | 0.4
BPZ:RWF55.60A9 | RWF55.60A9 | RWF55.60A9 Universal controller | 879.3 | 1 | 22 | H5GA | 0.6
BPZ:RWF55.61A9 | RWF55.61A9 | RWF55.61A9 Universal controller | 831.87 | 20 | 41 | H5GA | 0.6
BPZ:RXB21.1/FC-10 | RXB21.1/FC-10 | RXB21.1/FC-10 KNX Fan-Coil Controller | 247.8 | 1 | 22 | H5EO | 0.663
BPZ:RXB21.1/FC-11 | RXB21.1/FC-11 | RXB21.1/FC-11 KNX Fan-Coil Controller | 247.8 | 1 | 22 | H5EO | 0.651
BPZ:RXB22.1/FC-12 | RXB22.1/FC-12 | RXB22.1/FC-12 KNX Fan-Coil Controller | 256.71 | 1 | 22 | H5EO | 0.67
BPZ:RXB24.1/CC-02 | RXB24.1/CC-02 | RXB24.1/CC-02 KNX CLC/RAD Controller | 236.91 | 1 | 22 | H5EO | 0.625
S55373-C121 | RXB39.1/FC-13 | RXB39.1/FC-13 Panel controller KNX | 259.68 | 1 | 22 | H5EO | 0.647
S55376-C104 | RXM21.1 | RXM21.1 Fancoil PL-IO | 282.48 | 1 | 22 | H5EO | 0.647
S55376-C105 | RXM39.1 | RXM39.1 Fancoil PL-IO | 309.24 | 1 | 22 | H5EO | 0.638
BPZ:RXZ01.1 | RXZ01.1 | RXZ01.1 Bus-terminator | 45.99 | 1 | 22 | H5EO | 0.013
BPZ:RXZ02.1 | RXZ02.1 | RXZ02.1 Bus-terminator | 45.99 | 1 | 22 | H5EO | 0.013
BPZ:RXZ10.1 | RXZ10.1 | RXZ10.1 Cable set | 174.45 | 1 | 22 | H5EO | 0.1
BPZ:RXZ20.1 | RXZ20.1 | RXZ20.1 Terminal cover | 10.89 | 1 | 22 | H5EO | 0.049
BPZ:RXZ30.1 | RXZ30.1 | RXZ30.1 Terminal cover | 10.89 | 1 | 22 | H5EO | 0.061
5WG1190-8AD01 | S190/01 | UEBERSPANNUNGSSCHUTZ 190 | 67.1724 | 1 | 22 | H5DL | 0.009
5WG1193-8AB01 | S193/01 | BUSKLEMME 193 /2-POLIG/4S | 1.3254 | 25 | 22 | H5DL | 0.001
5WG1255-7AB11 | S255/11 | IR remote calibration | 45.6558 | 1 | 22 | H5DL | 0.072
5WG1290-7AB11 | S290/11 | door/window contact S 290 w | 32.8812 | 1 | 22 | H5DL | 0.117
5WG1425-7AB72 | S425/72 | IR Remote S 425 silver | 144.102 | 1 | 22 | H5DL | 0.098
5WG1450-7AB03 | S450/03 | IR receiver-decoder S450 | 263.9802 | 1 | 22 | H5DL | 0.056
5WG1588-8AB12 | S588/12 | design frame aluminium | 124.3056 | 1 | 22 | H5DL | 0.304
5WG1588-8AB13 | S588/13 | design frame stainless steel design | 124.3056 | 1 | 22 | H5DL | 0.31
5WG1588-8AB14 | S588/14 | design frame glass black | 164.3214 | 1 | 22 | H5DL | 0.291
5WG1588-8AB15 | S588/15 | design frame glas white | 164.3214 | 1 | 22 | H5DL | 0.302
V54539-Z131-A100 | SA100-AS | Outdoor siren | 130.8816 | 1 | 21 | LVBIN | 1.85
S55162-A108 | SAL31.00T10 | SAL31.00T10 Rotary Actuator 10Nm | 275.265 | 1 | 22 | H5CC | 1.542
S55162-A110 | SAL31.00T20 | SAL31.00T20 Rotary Actuator 20Nm | 362.853 | 1 | 22 | H5CC | 1.671
S55162-A111 | SAL31.00T40 | SAL31.00T40 Rotary Actuator 40Nm | 362.853 | 1 | 22 | H5CC | 1.652
S55162-A109 | SAL31.03T10 | SAL31.03T10 Rotary Actuator 10Nm | 289.548 | 1 | 22 | H5CC | 1.522
S55162-A100 | SAL61.00T10 | SAL61.00T10 Rotary Actuator 10Nm | 343.17 | 1 | 22 | H5CC | 1.545
S55162-A102 | SAL61.00T20 | SAL61.00T20 Rotary Actuator 20Nm | 430.758 | 1 | 22 | H5CC | 1.618
S55162-A103 | SAL61.00T40 | SAL61.00T40 Rotary Actuator 40Nm | 430.758 | 1 | 22 | H5CC | 1.666
S55162-A101 | SAL61.03T10 | SAL61.03T10 Rotary Actuator 10Nm | 358.371 | 1 | 22 | H5CC | 1.507
S55162-A104 | SAL81.00T10 | SAL81.00T10 Rotary Actuator 10Nm | 275.265 | 1 | 22 | H5CC | 1.529
S55162-A106 | SAL81.00T20 | SAL81.00T20 Rotary Actuator 20Nm | 362.853 | 1 | 22 | H5CC | 1.649
S55162-A107 | SAL81.00T40 | SAL81.00T40 Rotary Actuator 40Nm | 362.853 | 1 | 22 | H5CC | 1.653
S55162-A105 | SAL81.03T10 | SAL81.03T10 Rotary Actuator 10Nm | 289.548 | 1 | 22 | H5CC | 1.523
S55158-A106 | SAS31.00 | SAS31.00 Valve Actuator 400N 5.5mm | 168.912 | 1 | 22 | H5CC | 0.455
S55158-A107 | SAS31.03 | SAS31.03 Valve Actuator 400N 5.5mm | 168.912 | 1 | 22 | H5CC | 0.456
S55158-A108 | SAS31.50 | SAS31.50 Valve Actuator 400N 5.5mm | 257.391 | 1 | 22 | H5CC | 0.738
S55158-A109 | SAS31.53 | SAS31.53 Valve Actuator 400N 5.5mm | 257.391 | 1 | 22 | H5CC | 0.745
S55158-A100 | SAS61.03 | SAS61.03 Valve Actuator 400N 5.5mm | 201.096 | 1 | 22 | H5CC | 0.457
S55158-A121 | SAS61.03/MO | SAS61.03/MO Stroke Valve Act. Modbus | 260.955 | 1 | 21 | H5CC | 0.709
S55158-A100-A100 | SAS61.03U | SAS61.03U Valve Actuator 400N 5.5mm | 201.096 | 1 | 22 | H5CC | 0.454
S55158-A101 | SAS61.33 | SAS61.33 Valve Actuator 400N 5.5mm | 309.231 | 1 | 22 | H5CC | 0.749
S55158-A101-A100 | SAS61.33U | SAS61.33U Valve Actuator 400N 5.5mm | 309.231 | 1 | 22 | H5CC | 0.754
S55158-A102 | SAS61.53 | SAS61.53 Valve Actuator 400N 5.5mm | 309.231 | 1 | 22 | H5CC | 0.746
S55158-A103 | SAS81.00 | SAS81.00 Valve Actuator 400N 5.5mm | 168.912 | 1 | 22 | H5CC | 0.449
S55158-A104 | SAS81.03 | SAS81.03 Valve Actuator 400N 5.5mm | 168.912 | 1 | 22 | H5CC | 0.448
S55158-A104-A100 | SAS81.03U | SAS81.03U Valve Actuator 400N 5.5mm | 168.912 | 1 | 22 | H5CC | 0.445
S55158-A105 | SAS81.33 | SAS81.33 Valve Actuator 400N 5.5mm | 260.064 | 1 | 22 | H5CC | 0.742
S55158-A105-A100 | SAS81.33U | SAS81.33U Valve Actuator 400N 5.5mm | 260.064 | 1 | 22 | H5CC | 0.743
S55158-A119 | SAT31.008 | SAT31.008 Valve Actuator 300N 5.5mm | 172.476 | 1 | 22 | H5CC | 0.454
S55158-A120 | SAT31.51 | SAT31.51 Valve Actuator 300N 5.5mm | 260.064 | 1 | 22 | H5CC | 0.719
S55158-A117 | SAT61.008 | SAT61.008 Valve Actuator 300N 5.5mm | 201.096 | 1 | 22 | H5CC | 0.456
S55158-A118 | SAT61.51 | SAT61.51 Valve Actuator 300N 5.5mm | 309.231 | 1 | 22 | H5CC | 0.72
S55150-A112 | SAV31.00 | SAV31.00 Valve Actuator 1600N 40mm | 555.876 | 1 | 32 | H5CC | 2.018
S55150-A121 | SAV31P00 | SAV31P00 Valve Actuator 1100N 40mm | 545.157 | 1 | 22 | H5CC | 2.015
S55150-A110 | SAV61.00 | SAV61.00 Valve Actuator 1600N 40mm | 604.152 | 1 | 32 | H5CC | 2.035
S55150-A119 | SAV61P00 | SAV61P00 Valve Actuator 1100N 40mm | 558.576 | 1 | 22 | H5CC | 2.08
S55150-A111 | SAV81.00 | SAV81.00 Valve Actuator 1600N 40mm | 555.876 | 1 | 32 | H5CC | 2.018
S55150-A120 | SAV81P00 | SAV81P00 Valve Actuator 1100N 40mm | 513.891 | 1 | 22 | H5CC | 2.015
S55150-A105 | SAX31.00 | SAX31.00 Valve Actuator 800N 20mm | 285.984 | 1 | 22 | H5CC | 1.867
S55150-A106 | SAX31.03 | SAX31.03 Valve Actuator 800N 20mm | 300.294 | 1 | 22 | H5CC | 1.858
S55150-A105-A900 | SAX319.00 | SAX319.00 OEM Valve Actuator 800N 20mm | 243.081 | 1 | 22 | H5CC | 1.87
S55150-A106-A900 | SAX319.03 | SAX319.03 OEM Valve Actuator 800N 20mm | 255.609 | 1 | 22 | H5CC | 1.848
S55150-A118 | SAX31P03 | SAX31P03 Valve Actuator 800N 20mm | 283.311 | 1 | 22 | H5CC | 1.919
S55150-A100 | SAX61.03 | SAX61.03 Valve Actuator 800N 20mm | 368.199 | 1 | 22 | H5CC | 1.875
S55150-A100-A100 | SAX61.03U | SAX61.03U Valve Actuator 800N 20mm | 404.838 | 1 | 22 | H5CC | 1.866
S55150-A100-A900 | SAX619.03 | SAX619.03 OEM Valve Actuator 800N 20mm | 313.686 | 1 | 22 | H5CC | 1.9
S55150-A114 | SAX61P03 | SAX61P03 Valve Actuator 800N 20mm | 346.761 | 1 | 22 | H5CC | 1.857
S55150-A102 | SAX81.00 | SAX81.00 Valve Actuator 800N 20mm | 285.984 | 1 | 22 | H5CC | 1.864
S55150-A103 | SAX81.03 | SAX81.03 Valve Actuator 800N 20mm | 300.294 | 1 | 22 | H5CC | 1.857
S55150-A103-A100 | SAX81.03U | SAX81.03U Valve Actuator 800N 20mm | 330.669 | 1 | 22 | H5CC | 1.848
S55150-A116 | SAX81P03 | SAX81P03 Valve Actuator 800N 20mm | 283.311 | 1 | 40 | H5CC | 1.843
S55150-A132 | SAY31P03 | SAY31P03 actuator for VPI46 DN40/50 | 259.173 | 1 | 22 | H5CC | 1.862
S55150-A133 | SAY61P03 | SAY61P03 actuator for VPI46 DN40/50 | 312.795 | 1 | 22 | H5CC | 1.879
S55150-A134 | SAY81P03 | SAY81P03 actuator for VPI46 DN40/50 | 259.173 | 1 | 22 | H5CC | 1.859
BPZ:4837400001 | SB3 | SB3 Shunt zener diode barrier | 198.6468 | 1 | 22 | H3FD | 0.124
BPZ:SEA45.1 | SEA45.1 | SEA45.1 current valve | 163.56 | 1 | 22 | H5EO | 0.422
BPZ:SEH62.1 | SEH62.1 | SEH62.1 Digital Time Clock | 45.42 | 1 | 22 | H5DG | 0.379
BPZ:SEM61.4 | SEM61.4 | SEM61.4 Contr. Signal convert | 96.54 | 1 | 22 | H5DG | 0.077
BPZ:SEM62.1 | SEM62.1 | SEM62.1 Transformer 30VA | 25.26 | 1 | 22 | H5DG | 0.913
BPZ:SEM62.2 | SEM62.2 | SEM62.2 Transformer 30VA | 29.46 | 1 | 22 | H5DG | 0.92
BPZ:SEZ220 | SEZ220 | SEZ220 Signal converter | 236.01 | 1 | 22 | H5DG | 0.386
BPZ:SEZ31.1 | SEZ31.1 | SEZ31.1 Variable speed contrll.f.SQL36E | 252.909 | 1 | 22 | H5CC | 0.09
BPZ:SEZ91.6 | SEZ91.6 | SEZ91.6 Interface | 64.23 | 1 | 22 | H5DG | 0.022
BPZ:SFA21/18 | SFA21/18 | SFA21/18 Zone actuator ON/OFF AC 230V | 60.048 | 1 | 22 | H5CC | 0.711
BPZ:SFA71/18 | SFA71/18 | SFA71/18 Zone actuator ON/OFF AC 24V | 60.048 | 1 | 22 | H5CC | 0.704
BPZ:SFP21/18 | SFP21/18 | SFP21/18 Zone actuator ON/OFF AC 230V | 66.771 | 1 | 22 | H5CC | 0.731
BPZ:SFP71/18 | SFP71/18 | SFP71/18 Zone actuator ON/OFF AC 24V | 66.771 | 1 | 22 | H5CC | 0.724
V24246-Z3652-A1 | SH1 | Universal rain cover | 70.8644 | 1 | 21 | LVBAC | 0.2
V24246-Z5400-A1 | SH3 | Rain cover for door entry phones | 48.872 | 1 | 21 | LVBAC | 0.3
V24246-Z3655-A1 | SH4 | Rain cover for card readers | 54.981 | 1 | 21 | LVBAC | 0.3
V54504-H101-A100 | SH5 | Protection hood for VRxxS-MF and ARxxS-MF | 48.872 | 1 | 21 | LVBAC | 0.175
BPZ:SKB32.50 | SKB32.50 | SKB32.50 Valve actuator 2800N 20mm | 765.909 | 1 | 22 | H5CC | 10.04
BPZ:SKB32.51 | SKB32.51 | SKB32.51 Valve actuator 2800N 20mm | 920.511 | 1 | 22 | H5CC | 10.1
BPZ:SKB60 | SKB60 | SKB60 Valve actuator stroke 20 mm 2800N | 834.705 | 1 | 22 | H5CC | 9.96
BPZ:SKB62 | SKB62 | SKB62 Valve actuator 2800N stroke 20mm | 992.007 | 1 | 22 | H5CC | 10
BPZ:SKB62U | SKB62U | SKB62U Valve actuator 2800N stroke 20mm | 1081.377 | 1 | 22 | H5CC | 10.28
BPZ:SKB62UA | SKB62UA | SKB62UA Valve actuator 20 mm 2800N | 1197.558 | 1 | 22 | H5CC | 10.3
BPZ:SKB82.50 | SKB82.50 | SKB82.50 Valve actuator 2800N 20mm | 765.909 | 1 | 22 | H5CC | 9.686
BPZ:SKB82.50U | SKB82.50U | SKB82.50U Valve actuator 2800N 20mm | 810.594 | 1 | 32 | H5CC | 9.88
BPZ:SKB82.51 | SKB82.51 | SKB82.51 Valve actuator 2800N 20mm | 920.511 | 1 | 22 | H5CC | 9.719
BPZ:SKB82.51U | SKB82.51U | SKB82.51U Valve actuator 2800N 40mm | 956.259 | 1 | 29 | H5CC | 10
BPZ:SKC32.60 | SKC32.60 | SKC32.60 Valve actuator 2800N 40mm | 854.388 | 1 | 22 | H5CC | 10.211
BPZ:SKC32.61 | SKC32.61 | SKC32.61 Valve actuator 2800N 40mm | 1000.944 | 1 | 22 | H5CC | 10.26
BPZ:SKC60 | SKC60 | SKC60 Valve actuator stroke 40 mm 2800N | 929.448 | 1 | 22 | H5CC | 10.54
BPZ:SKC62 | SKC62 | SKC62 Valve actuator 2800N stroke 40mm | 1072.44 | 1 | 22 | H5CC | 10.54
BPZ:SKC62U | SKC62U | SKC62U Valve actuator 2800N stroke 40mm | 1188.621 | 1 | 22 | H5CC | 10.82
BPZ:SKC62UA | SKC62UA | SKC62UA Valve actuator 40 mm 2800N | 1304.802 | 1 | 22 | H5CC | 10.56
BPZ:SKC82.60 | SKC82.60 | SKC82.60 Valve actuator 2800N 40mm | 854.388 | 1 | 22 | H5CC | 10.16
BPZ:SKC82.60U | SKC82.60U | SKC82.60U Valve actuator 2800N 40mm | 902.637 | 1 | 32 | H5CC | 10.46
BPZ:SKC82.61 | SKC82.61 | SKC82.61 Valve actuator 2800N 40mm | 1000.944 | 1 | 22 | H5CC | 10.161
BPZ:SKC82.61U | SKC82.61U | SKC82.61U Valve actuator 2800N 40mm | 1045.629 | 1 | 32 | H5CC | 10.52
BPZ:SKD32.21 | SKD32.21 | SKD32.21 Valve actuator 1000N 20mm | 585.387 | 1 | 22 | H5CC | 3.718
BPZ:SKD32.50 | SKD32.50 | SKD32.50 Valve actuator 1000N 20mm | 448.632 | 1 | 22 | H5CC | 3.99
BPZ:SKD32.50E | SKD32.50E | SKD32.50E EL.motor | 404.838 | 1 | 22 | H5CC | 3.724
BPZ:SKD32.51 | SKD32.51 | SKD32.51 Valve actuator 1000N 20mm | 557.658 | 1 | 22 | H5CC | 4.057
BPZ:SKD329.51 | SKD329.51 | SKD329.51 Valve actuator 1000N 20mm | 503.145 | 1 | 22 | H5CC | 3.788
BPZ:SKD60 | SKD60 | SKD60 Valve actuator 1000N stroke 20 mm | 482.598 | 1 | 22 | H5CC | 3.995
BPZ:SKD62 | SKD62 | SKD62 Valve actuator 1000N stroke 20mm | 588.06 | 1 | 22 | H5CC | 3.989
BPZ:SKD62E | SKD62E | SKD62E EL.motor | 529.065 | 1 | 22 | H5CC | 3.666
BPZ:SKD62U | SKD62U | SKD62U Valve actuator 1000N stroke 20mm | 646.137 | 1 | 22 | H5CC | 3.893
BPZ:SKD62UA | SKD62UA | SKD62UA Valve actuator 20 mm 1000N | 706.914 | 1 | 22 | H5CC | 3.954
BPZ:SKD82.50 | SKD82.50 | SKD82.50 Valve actuator 1000N 20mm | 448.632 | 1 | 22 | H5CC | 3.73
BPZ:SKD82.50U | SKD82.50U | SKD82.50U Valve actuator 1000N 20mm | 496.017 | 1 | 22 | H5CC | 3.983
BPZ:SKD82.51 | SKD82.51 | SKD82.51 Valve actuator 1000N 20mm | 557.658 | 1 | 22 | H5CC | 3.754
BPZ:SKD82.51U | SKD82.51U | SKD82.51U Valve actuator 1000N 20mm | 615.762 | 1 | 22 | H5CC | 3.991
BPZ:SKP15.000E1 | SKP15.000E1 | SKP15.000E1 Gas valve actuator | 365.1 | 1 | 22 | H5GA | 1.18
BPZ:SKP15.000E2 | SKP15.000E2 | SKP15.000E2 Gas valve actuator | 340.89 | 1 | 22 | H5GA | 1.18
BPZ:SKP15.001E1 | SKP15.001E1 | SKP15.001E1 Gas valve actuator | 422.22 | 1 | 22 | H5GA | 1.18
BPZ:SKP15.001E2 | SKP15.001E2 | SKP15.001E2 Gas valve actuator | 398.01 | 1 | 22 | H5GA | 1.18
BPZ:SKP15.011U1 | SKP15.011U1 | SKP15.011U1 Gas valve actuator | 435.78 | 1 | 22 | H5GA | 1.18
BPZ:SKP15.012U1 | SKP15.012U1 | SKP15.012U1 Gas valve actuator | 504.54 | 1 | 22 | H5GA | 1.18
BPZ:SKP15.012U2 | SKP15.012U2 | SKP15.012U2 Gas valve actuator | 521.97 | 1 | 22 | H5GA | 1.18
BPZ:SKP15.013U1 | SKP15.013U1 | SKP15.013U1 Gas valve actuator | 378.63 | 1 | 22 | H5GA | 1.18
BPZ:SKP15.013U2 | SKP15.013U2 | SKP15.013U2 Gas valve actuator | 405.75 | 1 | 22 | H5GA | 1.18
BPZ:SKP25.001E1 | SKP25.001E1 | SKP25.001E1 Gas valve actuator | 569.43 | 1 | 22 | H5GA | 1.69
BPZ:SKP25.001E2 | SKP25.001E2 | SKP25.001E2 Gas valve actuator | 530.67 | 1 | 22 | H5GA | 1.69
BPZ:SKP25.001F2 | SKP25.001F2 | SKP25.001F2 Gas valve actuator | 627.51 | 1 | 22 | H5GA | 1.7
BPZ:SKP25.003E1 | SKP25.003E1 | SKP25.003E1 Gas valve actuator | 507.45 | 1 | 22 | H5GA | 1.69
BPZ:SKP25.003E2 | SKP25.003E2 | SKP25.003E2 Gas valve actuator | 473.55 | 1 | 22 | H5GA | 1.69
BPZ:SKP25.011U1 | SKP25.011U1 | SKP25.011U1 Gas valve actuator | 549.09 | 1 | 22 | H5GA | 1.69
BPZ:SKP25.012U1 | SKP25.012U1 | SKP25.012U1 Gas valve actuator | 603.3 | 1 | 22 | H5GA | 1.69
BPZ:SKP25.012U2 | SKP25.012U2 | SKP25.012U2 Gas valve actuator | 643.02 | 1 | 22 | H5GA | 1.69
BPZ:SKP25.013U1 | SKP25.013U1 | SKP25.013U1 Gas valve actuator | 492.93 | 1 | 22 | H5GA | 1.69
BPZ:SKP25.201E1L | SKP25.201E1L | SKP25.201E1L Gas valve actuator | 586.86 | 1 | 22 | H5GA | 1.5
BPZ:SKP25.201E2 | SKP25.201E2 | SKP25.201E2 Gas valve actuator | 605.25 | 1 | 22 | H5GA | 2.1
BPZ:SKP25.201E2L | SKP25.201E2L | SKP25.201E2L Gas valve actuator | 548.1 | 1 | 22 | H5GA | 1.5
BPZ:SKP25.203E2 | SKP25.203E2 | SKP25.203E2 Gas valve actuator | 551.01 | 1 | 22 | H5GA | 0.001
BPZ:SKP25.203E2L | SKP25.203E2L | SKP25.203E2L Gas valve actuator | 549.09 | 1 | 22 | H5GA | 0.001
BPZ:SKP25.301E2 | SKP25.301E2 | SKP25.301E2 Gas valve actuator | 565.56 | 1 | 22 | H5GA | 1.2
BPZ:SKP25.303E2 | SKP25.303E2 | SKP25.303E2 Gas valve actuator | 511.32 | 1 | 22 | H5GA | 1.69
BPZ:SKP25.403E2 | SKP25.403E2 | SKP25.403E2 Gas valve actuator | 511.32 | 1 | 22 | H5GA | 1.69
BPZ:SKP25.411U1 | SKP25.411U1 | SKP25.411U1 Gas valve actuator | 587.82 | 1 | 22 | H5GA | 1.69
BPZ:SKP25.611U1 | SKP25.611U1 | SKP25.611U1 Gas valve actuator | 587.82 | 1 | 22 | H5GA | 1.69
BPZ:SKP25.701E2 | SKP25.701E2 | SKP25.701E2 Gas valve actuator | 625.59 | 1 | 22 | H5GA | 1.7
BPZ:SKP25.703E2 | SKP25.703E2 | SKP25.703E2 Gas valve actuator | 569.43 | 1 | 22 | H5GA | 1.7
BPZ:SKP55.001E1 | SKP55.001E1 | SKP55.001E1 New SKP - Series | 770.85 | 1 | 22 | H5GA | 2.02
BPZ:SKP55.001E2 | SKP55.001E2 | SKP55.001E2 New SKP - Series | 720.48 | 1 | 22 | H5GA | 2.02
BPZ:SKP55.003E1 | SKP55.003E1 | SKP55.003E1 New SKP - Series | 692.4 | 1 | 22 | H5GA | 2.02
BPZ:SKP55.003E2 | SKP55.003E2 | SKP55.003E2 New SKP - Series | 663.36 | 1 | 22 | H5GA | 2.02
BPZ:SKP55.011U1 | SKP55.011U1 | SKP55.011U1 Gas valve actuator | 757.29 | 1 | 22 | H5GA | 2.02
BPZ:SKP55.012U1 | SKP55.012U1 | SKP55.012U1 Gas valve actuator | 810.54 | 1 | 22 | H5GA | 2.02
BPZ:SKP55.013U1 | SKP55.013U1 | SKP55.013U1 Gas valve actuator | 701.13 | 1 | 22 | H5GA | 2.02
BPZ:SKP55.013U2 | SKP55.013U2 | SKP55.013U2 Gas valve actuator | 749.55 | 1 | 22 | H5GA | 2.02
BPZ:SKP75.001E1 | SKP75.001E1 | SKP75.001E1 Gas valve actuator | 730.17 | 1 | 22 | H5GA | 2.34
BPZ:SKP75.001E2 | SKP75.001E2 | SKP75.001E2 Gas valve actuator | 681.75 | 1 | 22 | H5GA | 2.34
BPZ:SKP75.003E1 | SKP75.003E1 | SKP75.003E1 Gas valve actuator | 669.15 | 1 | 22 | H5GA | 2.34
BPZ:SKP75.003E2 | SKP75.003E2 | SKP75.003E2 Gas valve actuator | 625.59 | 1 | 22 | H5GA | 2.34
BPZ:SKP75.011U1 | SKP75.011U1 | SKP75.011U1 Gas valve actuator | 739.86 | 1 | 22 | H5GA | 2.34
BPZ:SKP75.013U1 | SKP75.013U1 | SKP75.013U1 Gas valve actuator | 681.75 | 1 | 22 | H5GA | 2.34
BPZ:SKP75.013U2 | SKP75.013U2 | SKP75.013U2 Gas valve actuator | 730.17 | 1 | 22 | H5GA | 2.34
BPZ:SKP75.501E2 | SKP75.501E2 | SKP75.501E2 Gas valve actuator | 720.48 | 1 | 22 | H5GA | 2.34
S54370-N29-A1 | SOL-LX-C-WW | SOL-LX-C-WW White/white beacon-ceiling | 78.672 | 1 | 22 | H3FD | 0.131
S54370-N30-A1 | SOL-LX-W-RW | SOL-LX-W-RW Red/white beacon -wall | 78.672 | 1 | 22 | H3FD | 0.139
S54370-N30-A2 | SOL-LX-W-WW | SOL-LX-W-WW White/white beacon -wall | 78.672 | 1 | 22 | H3FD | 0.13
V54539-Z154-A100 | SP105 | Sirena interna | 21.8851 | 1 | 21 | LVBIN | 0.16
S54541-C113-A100 | SPC4221.220-L1 | SPC control panel, 8-32 zones, wireless receiver, G2 housing with metal base and plastic cover | 437.7024 | 1 | 21 | LVBIN | 6.04
V54558-A107-A100 | SPC4300.000 | Main board for SPC43xx (without software) | 388.3536 | 1 | 21 | LVBIN | 0.34
S54541-C114-A100 | SPC4320.220-L1 | SPC control panel, 8-32 zones, Ethernet, G2 housing with metal base and plastic cover | 520.308 | 1 | 21 | LVBIN | 6.04
V54541-S105-A100 | SPC4320.320 Kit Compact | SPC4320.320 Kit Compact | 789.967 | 1 | 21 | LVBIN | 0.1
S54541-C109-B100 | SPC4320.320-L1 | SPC control panel, 8-32 zones, Ethernet, G2 metal housing | 575.0208 | 1 | 21 | LVBIN | 6.04
V54558-A105-A100 | SPC5300.000 | Main board for SPC5330/5320 (without software) | 455.94 | 1 | 21 | LVBIN | 0.38
S54541-C106-B100 | SPC5320.320-L1 | SPC control panel, 8-128 zones, Ethernet, G2 metal housing | 635.0976 | 1 | 21 | LVBIN | 4.7
S54541-C107-B100 | SPC5330.320-L1 | SPC control panel, 8-128 zones, Ethernet, G3 metal housing | 807.8184 | 1 | 21 | LVBIN | 8.67
V54541-C117-A100 | SPC5350.320-L1 | SPC control panel, 16-128 zones, Ethernet, G5 metal housing | 2024.3736 | 1 | 21 | LVBIN | 20.8
V54558-A103-A100 | SPC6300.000 | Main board for SPC6330 (without software) | 511.7256 | 1 | 21 | LVBIN | 0.36
S54541-C105-C100 | SPC6330.320-L1 | SPC control panel, 8-512 zones, Ethernet, G3 metal housing | 1167.2064 | 1 | 21 | LVBIN | 8.65
V54558-A112-A100 | SPC6350.000 | Main Board for SPC635x (without software) | 848.0484 | 1 | 21 | LVBIN | 0.225
V54541-C118-A100 | SPC6350.320-L1 | SPC control panel, 16-512 zones, Ethernet, G5 metal housing | 2103.7608 | 1 | 21 | LVBIN | 21
V54547-A101-A100 | SPCA210.100 | 2-door expander | 278.928 | 1 | 21 | LVBIN | 0.54
V54542-F104-A100 | SPCE110.100 | Keyswitch expander with 2 LEDs and 3-position key switch | 466.668 | 1 | 21 | LVBIN | 0.52
V54542-F107-A100 | SPCE452.100 | Expander with 8 outputs, back tamper | 164.1384 | 1 | 21 | LVBIN | 0.6
V54542-A101-A100 | SPCE530.100 | X-BUS ADI with 4 inputs and 2 outputs | 185.5944 | 1 | 21 | LVBIN | 0.01
V54542-F102-A100 | SPCE651.100 | Expander with 8 analysed inputs and 2 outputs | 184.5216 | 1 | 21 | LVBIN | 0.48
V54542-F106-A200 | SPCE652.000 | Expander board 8 In / 2 Out | 111.5712 | 1 | 21 | LVBIN | 0.15
V54542-F106-A100 | SPCE652.100 | Expander with 8 inputs and 2 outputs, back tamper | 118.008 | 1 | 21 | LVBIN | 0.52
S54543-F101-A100 | SPCK420.100 | LCD keypad with 2 x 16 characters | 158.7744 | 1 | 21 | LVBIN | 0.25
V54543-F101-B100 | SPCK420.100-N | LCD keypad with 2 x 16 characters, neutral | 161.9928 | 1 | 21 | LVBIN | 0.25
V54543-F115-A100 | SPCK520.100-N | Compact Keypad with graphical display and audio | 231.7248 | 1 | 21 | LVBIN | 0.325
S54543-F110-A100 | SPCK620.100 | LCD keypad with graphical display | 317.5488 | 1 | 21 | LVBIN | 0.58
V54550-B101-A100 | SPCN110.000 | PSTN communication module | 142.6824 | 1 | 21 | LVBIN | 0.09
V54550-B102-A200 | SPCN320.000 | GSM communication module with antenna | 321.4824 | 1 | 21 | LVBIN | 0.12
S54558-A104-A100 | SPCP330.000 | PSU and expander boards for SPCP33x power supply | 328.2768 | 1 | 21 | LVBIN | 0.39
V54545-C102-A100 | SPCP332.300 | Smart PSU with 8 inputs and 2 outputs, G2-housing | 416.2464 | 1 | 21 | LVBIN | 5.3
V54545-C101-A100 | SPCP333.300 | Smart PSU with 8 inputs and 2 outputs, G3-housing | 563.22 | 1 | 21 | LVBIN | 7.34
V54558-A113-A100 | SPCP355.000 | PSU and expander boards for SPCP355 and SPC6350/SPC5350 | 930.1176 | 1 | 21 | LVBIN | 0.4
V54545-C105-A100 | SPCP355.300 | Smart PSU with 8 inputs and 6 outputs, G5 metal housing | 1443.9888 | 1 | 21 | LVBIN | 22
S54558-A109-A100 | SPCP430.000 | PSU and expander boards for SPCP43x power supply | 465.5952 | 1 | 21 | LVBIN | 0.38
V54545-C103-A100 | SPCP432.300 | Smart PSU with 2-door expander, G2-housing | 497.7792 | 1 | 21 | LVBIN | 5.8
V54545-C104-A100 | SPCP433.300 | Smart PSU with 2-door expander, G3-housing | 700.5384 | 1 | 21 | LVBIN | 7.6
S54549-F103-A100 | SPCS610.000 | SPC Manager User Management Tool | 27.8928 | 1 | 21 | LVBIN | 0.1
S54549-F106-A100 | SPCS610.100 | Basic License SPC Manager | 284.292 | 1 | 21 | LVBIN | 0.01
S54549-F107-A100 | SPCS610.200 | Standard License for SPC Manager | 2188.512 | 1 | 21 | LVBIN | 0
S54549-F105-A100 | SPCS610.300 | Advanced License for SPC Manager | 5799.5568 | 1 | 21 | LVBIN | 0
V54542-F120-A100 | SPCV310.000 | Audio satellite | 116.9352 | 1 | 21 | LVBIN | 0.4
V54542-F108-B100 | SPCV340.000 | Audio expander with 4 inputs and 1 output | 246.744 | 1 | 21 | LVBIN | 0.4
V54542-F109-B100 | SPCV341.000 | Audio expander with 4 inputs and 1 line output | 278.928 | 1 | 21 | LVBIN | 0.425
V54542-F119-A100 | SPCV410.000 | Combi audio satellite for MAGIC motion detectors | 122.2992 | 1 | 21 | LVBIN | 0.54
V54542-F118-A100 | SPCV440.000 | Combi audio expander for MAGIC motion detectors with 4 inputs and 1 output | 322.9128 | 1 | 21 | LVBIN | 0.5
V54543-H101-A100 | SPCY520.000 | Flush Mount Box for SPCK52x | 43.9848 | 1 | 21 | LVBIN | 0.205
V54543-H102-A100 | SPCY521.000 | Metal Back Box for SPCK52x | 75.096 | 1 | 21 | LVBIN | 0.38
V54543-Z150-A100 | SPCY620.000 | Flush Mount Kit for SPCK62x | 267.1272 | 1 | 21 | LVBIN | 0.1
BPZ:SQK33.00 | SQK33.00 | SQK33.00 Rotary actuator 5Nm 230V 3-позиционный | 302.076 | 1 | 22 | H5CC | 1.164
S55164-A109 | SQL321B1400 | SQL321B1400 2P Rotary Act. 1400Nm | 3020.706 | 1 | 21 | H5CC | 36
S55164-A103 | SQL321B150 | SQL321B150 2P Rotary Actuator 150Nm | 829.359 | 1 | 21 | H5CC | 11
S55164-A100 | SQL321B25 | SQL321B25 2P Rotary Actuator 25Nm | 488.862 | 1 | 21 | H5CC | 3.6
S55164-A111 | SQL321B2650 | SQL321B2650 2P Rotary Act. 2650Nm | 3780.351 | 1 | 21 | H5CC | 76
S55164-A105 | SQL321B270 | SQL321B270 2P Rotary Actuator 270Nm | 1215.432 | 1 | 21 | H5CC | 22
S55164-A101 | SQL321B50 | SQL321B50 2P Rotary Actuator 50Nm | 520.128 | 1 | 21 | H5CC | 3.4
S55164-A107 | SQL321B570 | SQL321B570 2P Rotary Actuator 570Nm | 1510.353 | 1 | 21 | H5CC | 22
S55164-A110 | SQL361B1400 | SQL361B1400 0-10V Rotary Act. 1400Nm | 4012.713 | 1 | 21 | H5CC | 36
S55164-A104 | SQL361B150 | SQL361B150 0-10V Rotary Actuator 150Nm | 1251.18 | 1 | 21 | H5CC | 11
S55164-A112 | SQL361B2650 | SQL361B2650 0-10V Rotary Act. 2650Nm | 4727.673 | 1 | 21 | H5CC | 76
S55164-A106 | SQL361B270 | SQL361B270 0-10V Rotary Actuator 270Nm | 1823.148 | 1 | 21 | H5CC | 22
S55164-A102 | SQL361B50 | SQL361B50 0-10V Rotary Actuator 50Nm | 868.671 | 1 | 21 | H5CC | 11
S55164-A108 | SQL361B570 | SQL361B570 0-10V Rotary Actuator 570Nm | 2278.935 | 1 | 21 | H5CC | 22
BPZ:SQL36E110 | SQL36E110 | SQL36E110 Quarterturn actuator400Nm230V | 1805.274 | 1 | 22 | H5CC | 15.22
BPZ:SQL36E160 | SQL36E160 | SQL36E160 Rotary actuator 1200Nm230V 3-позиционный | 5996.727 | 1 | 22 | H5CC | 26.68
BPZ:SQL36E50F04 | SQL36E50F04 | SQL36E50F04 Rotary actuator 40Nm230V 3-позиционный | 804.33 | 1 | 22 | H5CC | 5.767
BPZ:SQL36E50F05 | SQL36E50F05 | SQL36E50F05 Rotary actuator 40Nm230V 3-позиционный | 804.33 | 1 | 22 | H5CC | 5.86
BPZ:SQL36E65 | SQL36E65 | SQL36E65 Quarterturn actuator 100Nm230V | 1018.818 | 1 | 22 | H5CC | 6.6
BPZ:SQM33.410A9 | SQM33.410A9 | SQM33.410A9 Actuator | 295.35 | 1 | 22 | H5GA | 1.5
BPZ:SQM33.411A9 | SQM33.411A9 | SQM33.411A9 Actuator | 306.99 | 1 | 22 | H5GA | 0.3
BPZ:SQM33.510A9 | SQM33.510A9 | SQM33.510A9 Actuator | 359.28 | 1 | 22 | H5GA | 1.4
BPZ:SQM33.511A9 | SQM33.511A9 | SQM33.511A9 Damper actuator | 372.84 | 1 | 22 | H5GA | 1.65
BPZ:SQM33.550A9 | SQM33.550A9 | SQM33.550A9 Actuator | 401.88 | 1 | 22 | H5GA | 0.3
BPZ:SQM33.711A9 | SQM33.711A9 | SQM33.711A9 Actuator | 544.23 | 1 | 22 | H5GA | 1.4
BPZ:SQM33.750A9 | SQM33.750A9 | SQM33.750A9 Actuator | 573.3 | 1 | 22 | H5GA | 1.4
BPZ:SQM40.115R11 | SQM40.115R11 | SQM40.115R11 Actuator | 465.81 | 1 | 22 | H5GA | 1.3
BPZ:SQM40.115R13 | SQM40.115R13 | SQM40.115R13 Actuator | 471.6 | 1 | 22 | H5GA | 1.3
BPZ:SQM40.141A21 | SQM40.141A21 | SQM40.141A21 Actuator | 459.03 | 1 | 22 | H5GA | 1.15
BPZ:SQM40.144R11 | SQM40.144R11 | SQM40.144R11 Actuator | 469.68 | 1 | 22 | H5GA | 1.15
BPZ:SQM40.145A21 | SQM40.145A21 | SQM40.145A21 Actuator | 459.03 | 1 | 22 | H5GA | 1.55
BPZ:SQM40.145R11 | SQM40.145R11 | SQM40.145R11 Actuator | 459.03 | 1 | 22 | H5GA | 1.15
BPZ:SQM40.155R11 | SQM40.155R11 | SQM40.155R11 Actuator | 455.16 | 1 | 22 | H5GA | 1.3
BPZ:SQM40.155R13 | SQM40.155R13 | SQM40.155R13 Actuator | 460.95 | 1 | 22 | H5GA | 1.3
BPZ:SQM40.161A20 | SQM40.161A20 | SQM40.161A20 Actuator | 317.64 | 1 | 22 | H5GA | 1.53
BPZ:SQM40.165A20 | SQM40.165A20 | SQM40.165A20 Actuator | 317.64 | 1 | 22 | H5GA | 1.53
BPZ:SQM40.165A21 | SQM40.165A21 | SQM40.165A21 Actuator | 353.46 | 1 | 22 | H5GA | 1.53
BPZ:SQM40.165R11 | SQM40.165R11 | SQM40.165r11 Actuator | 353.46 | 1 | 22 | H5GA | 1.53
BPZ:SQM40.185R11 | SQM40.185R11 | SQM40.185R11 Actuator | 381.54 | 1 | 22 | H5GA | 1.53
BPZ:SQM40.215R11 | SQM40.215R11 | SQM40.215R11 Actuator | 466.77 | 1 | 22 | H5GA | 1.3
BPZ:SQM40.215R13 | SQM40.215R13 | SQM40.215R13 Actuator | 473.55 | 1 | 22 | H5GA | 1.3
BPZ:SQM40.235A20 | SQM40.235A20 | SQM40.235A20 Actuator | 372.84 | 1 | 22 | H5GA | 1.15
BPZ:SQM40.241A21 | SQM40.241A21 | SQM40.241A21 Actuator | 476.46 | 1 | 22 | H5GA | 1.15
BPZ:SQM40.241R11 | SQM40.241R11 | SQM45.291A9 Actuator | 476.46 | 1 | 22 | H5GA | 1.15
BPZ:SQM40.244A21 | SQM40.244A21 | SQM40.244A21 Actuator | 487.11 | 1 | 22 | H5GA | 1.15
BPZ:SQM40.244R11 | SQM40.244R11 | SQM45.291A9 Actuator | 487.11 | 1 | 22 | H5GA | 1.15
BPZ:SQM40.245A21 | SQM40.245A21 | SQM40.245A21 Actuator | 476.46 | 1 | 22 | H5GA | 1.15
BPZ:SQM40.245R11 | SQM40.245R11 | SQM40.245R11 Actuator | 476.46 | 1 | 22 | H5GA | 1.15
BPZ:SQM40.247A21 | SQM40.247A21 | SQM40.247A21 Actuator | 490.02 | 1 | 22 | H5GA | 1.15
BPZ:SQM40.255A21 | SQM40.255A21 | SQM40.255A21 Actuator | 445.47 | 1 | 22 | H5GA | 1.3
BPZ:SQM40.255R11 | SQM40.255R11 | SQM40.255R11 Actuator | 457.08 | 1 | 22 | H5GA | 1.3
BPZ:SQM40.255R13 | SQM40.255R13 | SQM40.255R13 Actuator | 461.94 | 1 | 22 | H5GA | 1.3
BPZ:SQM40.261A11 | SQM40.261A11 | SQM45.291A9 Actuator | 370.89 | 1 | 22 | H5GA | 1.53
BPZ:SQM40.261A20 | SQM40.261A20 | SQM40.261A20 Actuator | 335.07 | 1 | 22 | H5GA | 1.53
BPZ:SQM40.261A21 | SQM40.261A21 | SQM40.261A21 Actuator | 370.89 | 1 | 22 | H5GA | 1.53
BPZ:SQM40.261R11 | SQM40.261R11 | SQM45.291A9 Actuator | 370.89 | 1 | 22 | H5GA | 1.53
BPZ:SQM40.265A11 | SQM40.265A11 | SQM40.265A11 Actuator | 370.89 | 1 | 22 | H5GA | 1.53
BPZ:SQM40.265A20 | SQM40.265A20 | SQM40.265A20 Actuator | 335.07 | 1 | 22 | H5GA | 1.53
BPZ:SQM40.265A21 | SQM40.265A21 | SQM40.265A21 Actuator | 370.89 | 1 | 22 | H5GA | 1.53
BPZ:SQM40.265R11 | SQM40.265R11 | SQM40.265R11 Actuator | 370.89 | 1 | 22 | H5GA | 1.53
BPZ:SQM40.267A20 | SQM40.267A20 | SQM40.267A20 Actuator | 349.59 | 1 | 22 | H5GA | 1.6
BPZ:SQM40.274R10 | SQM40.274R10 | SQM45.291A9 Actuator | 360.24 | 1 | 22 | H5GA | 1.6
BPZ:SQM40.275A20 | SQM40.275A20 | SQM40.275A20 Actuator | 349.59 | 1 | 22 | H5GA | 1.6
BPZ:SQM40.275R10 | SQM40.275R10 | SQM40.275R10 Actuator | 342.81 | 1 | 22 | H5GA | 1.6
BPZ:SQM40.281A20 | SQM40.281A20 | SQM40.281A20 Actuator | 328.29 | 1 | 22 | H5GA | 1.53
BPZ:SQM40.285R11 | SQM40.285R11 | SQM40.285R11 Actuator | 383.49 | 1 | 22 | H5GA | 1.3
BPZ:SQM40.317R11 | SQM40.317R11 | SQM40.317R11 Actuator | 529.71 | 1 | 22 | H5GA | 1.3
BPZ:SQM40.317R13 | SQM40.317R13 | SQM40.317R13 Actuator | 534.57 | 1 | 22 | H5GA | 1.3
BPZ:SQM40.357R11 | SQM40.357R11 | SQM40.357R11 Actuator | 527.79 | 1 | 22 | H5GA | 1.3
BPZ:SQM40.357R13 | SQM40.357R13 | SQM40.357R13 Actuator | 533.58 | 1 | 22 | H5GA | 1.3
BPZ:SQM40.387R11 | SQM40.387R11 | SQM40.387R11 Actuator | 455.16 | 1 | 22 | H5GA | 1.3
BPZ:SQM41.145A21 | SQM41.145A21 | SQM41.145A21 Actuator | 459.03 | 1 | 22 | H5GA | 1.15
BPZ:SQM41.165R11 | SQM41.165R11 | SQM41.165R11 Actuator | 353.46 | 1 | 22 | H5GA | 1.53
BPZ:SQM41.185R11 | SQM41.185R11 | SQM41.185R11 Actuator | 382.53 | 1 | 22 | H5GA | 1.53
BPZ:SQM41.241A11 | SQM41.241A11 | SQM41.241A11 Actuator | 476.46 | 1 | 22 | H5GA | 1.15
BPZ:SQM41.241A21 | SQM41.241A21 | SQM41.241A21 Actuator | 476.46 | 1 | 22 | H5GA | 1.15
BPZ:SQM41.244A21 | SQM41.244A21 | SQM41.244A21 Actuator | 487.11 | 1 | 22 | H5GA | 1.15
BPZ:SQM41.244R11 | SQM41.244R11 | SQM45.291A9 Actuator | 487.11 | 1 | 22 | H5GA | 1.15
BPZ:SQM41.245A11 | SQM41.245A11 | SQM41.245A11 Actuator | 476.46 | 1 | 22 | H5GA | 1.15
BPZ:SQM41.245A21 | SQM41.245A21 | SQM40.245A11 Actuator | 476.46 | 1 | 22 | H5GA | 1.15
BPZ:SQM41.245R11 | SQM41.245R11 | SQM41.245R11 Actuator | 476.46 | 1 | 22 | H5GA | 1.15
BPZ:SQM41.254R11 | SQM41.254R11 | SQM41.254R11 Actuator | 457.08 | 1 | 22 | H5GA | 1.3
BPZ:SQM41.261A11 | SQM41.261A11 | SQM45.291A9 Actuator | 370.89 | 1 | 22 | H5GA | 1.53
BPZ:SQM41.261A21 | SQM41.261A21 | SQM41.261A21 Actuator | 370.89 | 1 | 22 | H5GA | 1.53
BPZ:SQM41.261R11 | SQM41.261R11 | SQM45.291A9 Actuator | 370.89 | 1 | 22 | H5GA | 1.53
BPZ:SQM41.264A21 | SQM41.264A21 | SQM41.264A21 Actuator | 381.54 | 1 | 22 | H5GA | 1.53
BPZ:SQM41.264R11 | SQM41.264R11 | SQM41.264R11 Actuator | 381.54 | 1 | 22 | H5GA | 1.53
BPZ:SQM41.265R11 | SQM41.265R11 | SQM41.265R11 Actuator | 370.89 | 1 | 22 | H5GA | 1.53
BPZ:SQM41.267A21 | SQM41.267A21 | SQM41.267A21 Actuator | 380.58 | 1 | 22 | H5GA | 1.6
BPZ:SQM41.271R10 | SQM41.271R10 | SQM41.271R10 Actuator | 349.59 | 1 | 22 | H5GA | 1.6
BPZ:SQM41.275A21 | SQM41.275A21 | SQM41.275A21 Actuator | 384.45 | 1 | 22 | H5GA | 1.6
BPZ:SQM41.275R10 | SQM41.275R10 | SQM41.275R10 Actuator | 343.77 | 1 | 22 | H5GA | 1.6
BPZ:SQM41.285R11 | SQM41.285R11 | SQM41.285R11 Aktuator | 384.45 | 1 | 22 | H5GA | 1.53
BPZ:SQM41.357R11 | SQM41.357R11 | SQM41.357R11 Actuator | 542.31 | 1 | 22 | H5GA | 1.3
BPZ:SQM41.367A21 | SQM41.367A21 | SQM41.367A21 Actuator | 433.83 | 1 | 28 | H5GA | 1.15
BPZ:SQM41.387R11 | SQM41.387R11 | SQM41.387R11 Actuator | 456.12 | 1 | 22 | H5GA | 1.3
S55451-D201-A100 | SQM45.291B9 | SQM45.291B9 Actuator | 401.88 | 1 | 28 | H5GA | 0.99
S55451-D202-A100 | SQM45.295B9 | SQM45.295B9 Actuator | 385.41 | 1 | 28 | H5GA | 0.99
S55451-D301-A100 | SQM48.497B9 | SQM48.497B9 Actuator | 965.49 | 1 | 28 | H5GA | 1.65
S55451-D302-A100 | SQM48.697B9 | SQM48.697B9 Actuator | 2120.79 | 1 | 28 | H5GA | 1.65
BPZ:SQM50.260A2G4 | SQM50.260A2G4 | SQM50.260A2G4 Damper actuator | 868.65 | 1 | 22 | H5GA | 3
S55452-D401-A100 | SQM50.260A2Z3 | SQM50.260A2Z3 Actuator | 1113.66 | 1 | 21 | H5GA | 3.3
BPZ:SQM50.260R1G4 | SQM50.260R1G4 | SQM50.260R1G4 Damper actuator | 948.06 | 1 | 22 | H5GA | 3
BPZ:SQM50.260R2A | SQM50.260R2A | SQM50.260R2A Damper actuator | 674.01 | 1 | 22 | H5GA | 3
BPZ:SQM50.341A2 | SQM50.341A2 | SQM50.341A2 Damper actuator | 612.03 | 1 | 22 | H5GA | 3.3
BPZ:SQM50.341A2G3 | SQM50.341A2G3 | SQM50.341A2G3 Damper actuator | 898.68 | 1 | 22 | H5GA | 3.3
BPZ:SQM50.360R1 | SQM50.360R1 | SQM50.360R1 Damper actuator | 635.28 | 1 | 22 | H5GA | 3
BPZ:SQM50.361R1G3 | SQM50.361R1G3 | SQM50.361R1G3 Damper actuator | 987.78 | 1 | 22 | H5GA | 3.464
BPZ:SQM50.364R1G3 | SQM50.364R1G3 | SQM50.364R1G3 Damper actuator | 987.78 | 1 | 22 | H5GA | 3.464
BPZ:SQM50.367R1G3 | SQM50.367R1G3 | SQM50.367R1G3 actuator | 997.44 | 1 | 22 | H5GA | 3.3
BPZ:SQM50.380A1 | SQM50.380A1 | SQM50.380A1 Damper actuator | 615.9 | 1 | 22 | H5GA | 3
BPZ:SQM50.380A2 | SQM50.380A2 | SQM50.380A2 Damper actuator | 585.87 | 1 | 22 | H5GA | 3
BPZ:SQM50.381A2 | SQM50.381A2 | SQM50.381A2 Damper actuator | 619.77 | 1 | 22 | H5GA | 3.3
BPZ:SQM50.381A2G3 | SQM50.381A2G3 | SQM50.381A2 Damper actuator | 905.46 | 1 | 22 | H5GA | 3.3
BPZ:SQM50.387A2 | SQM50.387A2 | SQM50.387A2 actuator | 630.42 | 1 | 22 | H5GA | 3.3
BPZ:SQM50.387A2G3 | SQM50.387A2G3 | SQM50.387A2G3 actuator | 917.07 | 1 | 22 | H5GA | 3.3
BPZ:SQM50.424A1H3B | SQM50.424A1H3B | SQM50.424A1H3B Burner damper actuator | 997.44 | 1 | 22 | H5GA | 3.9
BPZ:SQM50.424A1Z3B | SQM50.424A1Z3B | SQM50.424A1Z3B Burner damper actuator | 1258.92 | 1 | 22 | H5GA | 3.9
BPZ:SQM50.424A1Z7R | SQM50.424A1Z7R | SQM50.424A1Z7R Burner damper actuator | 1307.34 | 1 | 22 | H5GA | 3.55
BPZ:SQM50.424A2H3B | SQM50.424A2H3B | SQM50.424A2H3B Burner damper actuator | 951.93 | 1 | 22 | H5GA | 3.9
BPZ:SQM50.424A2Z3B | SQM50.424A2Z3B | SQM50.424A2Z3B Burner damper actuator | 1191.12 | 1 | 22 | H5GA | 3.9
BPZ:SQM50.424A2Z7 | SQM50.424A2Z7 | SQM50.424A2Z7 Burner damper actuator | 1239.54 | 1 | 22 | H5GA | 3.55
BPZ:SQM50.424A2Z7R | SQM50.424A2Z7R | SQM50.424A2Z7R Burner damper actuator | 1239.54 | 1 | 22 | H5GA | 3.55
BPZ:SQM50.424A80BB | SQM50.424A80BB | SQM50.424A80BB Burner damper actuator | 808.62 | 1 | 22 | H5GA | 3.9
BPZ:SQM50.441A2 | SQM50.441A2 | SQM50.441A2 Damper actuator | 612.03 | 1 | 22 | H5GA | 3.3
BPZ:SQM50.441A2G3 | SQM50.441A2G3 | SQM50.441A2G3 Damper actuator | 898.68 | 1 | 22 | H5GA | 3.3
BPZ:SQM50.441A2Z3 | SQM50.441A2Z3 | SQM50.441A2Z3 Damper actuator | 1142.7 | 1 | 22 | H5GA | 3.3
BPZ:SQM50.450R1G3 | SQM50.450R1G3 | SQM50.450R1G3 Damper actuator | 948.06 | 1 | 22 | H5GA | 3
BPZ:SQM50.454A8 | SQM50.454A8 | SQM50.454A8 Damper actuator | 650.76 | 1 | 22 | H5GA | 3.3
BPZ:SQM50.460R1 | SQM50.460R1 | SQM50.460R1 Damper actuator | 635.28 | 1 | 22 | H5GA | 3
BPZ:SQM50.464R1G3R | SQM50.464R1G3R | SQM50.464R1G3R Actuator | 873.51 | 1 | 22 | H5GA | 3.3
BPZ:SQM50.464R2G3R | SQM50.464R2G3R | SQM50.464R2G3R Damper actuator | 942.24 | 1 | 22 | H5GA | 3.3
BPZ:SQM50.480A1 | SQM50.480A1 | SQM50.480A1 Damper actuator | 615.9 | 1 | 22 | H5GA | 3
BPZ:SQM50.480A1Z3 | SQM50.480A1Z3 | SQM50.480A1Z3 Damper actuator | 1171.77 | 1 | 22 | H5GA | 3
BPZ:SQM50.480A2 | SQM50.480A2 | SQM50.480A2 Damper actuator | 585.87 | 1 | 22 | H5GA | 3
BPZ:SQM50.480A2G3 | SQM50.480A2G3 | SQM50.480A2G3 Damper actuator | 872.52 | 1 | 22 | H5GA | 3
BPZ:SQM50.480A2Z3 | SQM50.480A2Z3 | SQM50.480A2Z3 Damper actuator | 1123.35 | 1 | 22 | H5GA | 3
BPZ:SQM50.480A8 | SQM50.480A8 | SQM50.480A8 Damper actuator | 615.9 | 1 | 22 | H5GA | 3
BPZ:SQM50.480A8Z3 | SQM50.480A8Z3 | SQM50.480A8Z3 Damper actuator | 1171.77 | 1 | 22 | H5GA | 3
BPZ:SQM50.480R1 | SQM50.480R1 | SQM50.480R1 Damper actuator | 640.11 | 1 | 22 | H5GA | 3
BPZ:SQM50.480R1Z3 | SQM50.480R1Z3 | SQM50.480R1Z3 Damper actuator | 1220.19 | 1 | 22 | H5GA | 3
BPZ:SQM50.480R2Z3 | SQM50.480R2Z3 | SQM50.480R2Z3 Damper actuator | 1162.08 | 1 | 22 | H5GA | 3
BPZ:SQM50.481A2 | SQM50.481A2 | SQM50.481A2 Damper actuator | 619.77 | 1 | 22 | H5GA | 3.3
BPZ:SQM50.481A2G3 | SQM50.481A2G3 | SQM50.481A2G3 Damper actuator | 905.46 | 1 | 22 | H5GA | 3.3
BPZ:SQM50.481A2Z3 | SQM50.481A2Z3 | SQM50.481A2Z3 Damper actuator | 1152.39 | 1 | 22 | H5GA | 3.3
BPZ:SQM50.481R1 | SQM50.481R1 | SQM50.480R1 Damper actuator | 670.14 | 1 | 22 | H5GA | 3.3
BPZ:SQM50.482A2 | SQM50.482A2 | SQM50.482A2 Damper actuator | 624.63 | 1 | 22 | H5GA | 3.3
BPZ:SQM50.482A2Z3 | SQM50.482A2Z3 | SQM50.482A2Z3 Damper actuator | 1152.39 | 1 | 22 | H5GA | 3.3
BPZ:SQM50.483A1Z3 | SQM50.483A1Z3 | SQM50.483A1Z3 Damper actuator | 1210.5 | 1 | 22 | H5GA | 3.3
BPZ:SQM50.483A2 | SQM50.483A2 | SQM50.483A2 Damper actuator | 624.63 | 1 | 22 | H5GA | 3.3
BPZ:SQM50.483A2Z3 | SQM50.483A2Z3 | SQM50.483A2Z3 Damper actuator | 1152.39 | 1 | 22 | H5GA | 3.3
BPZ:SQM50.483A8 | SQM50.483A8 | SQM50.483A8 Damper actuator | 654.63 | 1 | 22 | H5GA | 3.3
BPZ:SQM50.483A8Z3 | SQM50.483A8Z3 | SQM50.483A8Z3 Damper actuator | 1210.5 | 1 | 22 | H5GA | 3.3
BPZ:SQM50.484A1Z3B | SQM50.484A1Z3B | SQM50.484A1Z3B Burner damper actuator | 1268.61 | 1 | 22 | H5GA | 3.9
BPZ:SQM50.484A20BB | SQM50.484A20BB | SQM50.484A20BB Burner damper actuator | 782.46 | 1 | 22 | H5GA | 3.9
BPZ:SQM50.484A2H3B | SQM50.484A2H3B | SQM50.484A2H3B Damper actuator | 963.57 | 1 | 22 | H5GA | 3.9
BPZ:SQM50.484A2Z3B | SQM50.484A2Z3B | SQM50.484A2Z3B Damper actuator | 1200.81 | 1 | 22 | H5GA | 3.9
BPZ:SQM50.543A8 | SQM50.543A8 | SQM50.543A8 Damper actuator | 646.89 | 1 | 22 | H5GA | 3.3
BPZ:SQM50.543A80B | SQM50.543A80B | SQM50.543A80B Damper actuator | 757.29 | 1 | 22 | H5GA | 3.3
BPZ:SQM50.644A804E | SQM50.644A804E | SQM50.644A804E Burner damper actuator | 812.49 | 1 | 22 | H5GA | 3.5
BPZ:SQM50.680A1 | SQM50.680A1 | SQM50.680A1 Damper actuator | 615.9 | 1 | 22 | H5GA | 3
BPZ:SQM50.680A8 | SQM50.680A8 | SQM50.680A8 Damper actuator | 615.9 | 1 | 22 | H5GA | 3
BPZ:SQM50.681A2 | SQM50.681A2 | SQM50.681A2 Damper actuator | 619.77 | 1 | 22 | H5GA | 3.3
BPZ:SQM53.480A1 | SQM53.480A1 | SQM53.480A1 Damper actuator | 832.83 | 1 | 22 | H5GA | 3
BPZ:SQM53.480R1Z3 | SQM53.480R1Z3 | SQM53.480R1Z3 Damper actuator | 1462.29 | 1 | 22 | H5GA | 3
BPZ:SQM53.482A103 | SQM53.482A103 | SQM53.482A103 Damper actuator | 978.09 | 1 | 22 | H5GA | 3.3
BPZ:SQM53.482A1Z3 | SQM53.482A1Z3 | SQM53.482A1Z3 Damper actuator | 1442.91 | 1 | 22 | H5GA | 3.3
BPZ:SQM53.482A2 | SQM53.482A2 | SQM53.482A2 Damper actuator | 830.88 | 1 | 22 | H5GA | 3.3
BPZ:SQM53.482A2G4 | SQM53.482A2G4 | SQM53.482A2G4 Damper actuator | 1113.66 | 1 | 22 | H5GA | 3.3
BPZ:SQM53.482A2Z3 | SQM53.482A2Z3 | SQM53.482A2Z3 Damper actuator | 1375.14 | 1 | 22 | H5GA | 3.3
BPZ:SQM53.489A2 | SQM53.489A2 | SQM53.489A2 Damper actuator | 843.48 | 1 | 22 | H5GA | 3.3
BPZ:SQM53.582A2 | SQM53.582A2 | SQM53.582A2 Damper actuator | 830.88 | 1 | 22 | H5GA | 3.3
BPZ:SQM53.644A2G3 | SQM53.644A2G3 | SQM53.644A2G3 Damper actuator | 1103.97 | 1 | 22 | H5GA | 3.3
BPZ:SQM54.480A2 | SQM54.480A2 | SQM54.480A2 Damper actuator | 878.34 | 1 | 22 | H5GA | 3
BPZ:SQM54.481A203 | SQM54.481A203 | SQM54.481A203 Damper actuator | 1016.82 | 1 | 22 | H5GA | 3.3
BPZ:SQM54.481A208 | SQM54.481A208 | SQM54.481A208 Damper actuator | 1103.97 | 1 | 22 | H5GA | 3.3
BPZ:SQM54.482A1 | SQM54.482A1 | SQM54.482A1 Burner damper actuator | 960.66 | 1 | 22 | H5GA | 3.3
BPZ:SQM54.482A2 | SQM54.482A2 | SQM54.482A2 Damper actuator | 915.15 | 1 | 22 | H5GA | 3.3
BPZ:SQM54.482A203 | SQM54.482A203 | SQM54.482A203 Damper actuator | 1016.82 | 1 | 22 | H5GA | 3.3
BPZ:SQM54.482A207 | SQM54.482A207 | SQM54.482A207 Damper actuator | 1103.97 | 1 | 22 | H5GA | 3.3
BPZ:SQM54.482A2Z3 | SQM54.482A2Z3 | SQM54.482A2Z3 Damper actuator | 1462.29 | 1 | 22 | H5GA | 3.3
BPZ:SQM54.560R1A | SQM54.560R1A | SQM54.460R1 Damper actuator | 1026.51 | 1 | 22 | H5GA | 3.3
BPZ:SQM54.580A2 | SQM54.580A2 | SQM54.580A2 Damper actuator | 878.34 | 1 | 22 | H5GA | 3
BPZ:SQM54.584A2G3B | SQM54.584A2G3B | SQM54.584A2G3B Damper actuator | 1249.23 | 1 | 22 | H5GA | 2.8
BPZ:SQM56.664R2G3R | SQM56.664R2G3R | SQM56.664R2G3R Damper actuator | 1481.64 | 1 | 22 | H5GA | 3.3
BPZ:SQM56.680A2 | SQM56.680A2 | SQM56.680A2 Damper actuator | 1094.28 | 1 | 22 | H5GA | 3
BPZ:SQM56.680R1Z3 | SQM56.680R1Z3 | SQM56.680R1Z3 Damper actuator | 1801.23 | 1 | 22 | H5GA | 3
BPZ:SQM56.684A2G4 | SQM56.684A2G4 | SQM56.684A2G4 Damper actuator | 1433.22 | 1 | 22 | H5GA | 3.5
BPZ:SQM56.684A2Z3 | SQM56.684A2Z3 | SQM56.684A2Z3 Damper actuator | 1675.32 | 1 | 22 | H5GA | 3.3
BPZ:SQM56.684A2Z3R | SQM56.684A2Z3R | SQM56.684A2Z3R Damper actuator | 1675.32 | 1 | 22 | H5GA | 3.3
BPZ:SQM56.687A1 | SQM56.687A1 | SQM56.687A1 Damper actuator | 1191.12 | 1 | 22 | H5GA | 3.3
BPZ:SQM56.687A1Z3 | SQM56.687A1Z3 | SQM56.687A1Z3 Damper actuator | 1762.5 | 1 | 22 | H5GA | 3.3
BPZ:SQM56.687A2 | SQM56.687A2 | SQM56.687A2 Damper actuator | 1142.7 | 1 | 22 | H5GA | 3.3
BPZ:SQM56.687A203 | SQM56.687A203 | SQM56.687A203 Damper actuator | 1249.23 | 1 | 22 | H5GA | 3.3
BPZ:SQM56.687A2G3 | SQM56.687A2G3 | SQM56.687A2G3 Damper actuator | 1442.91 | 1 | 22 | H5GA | 3.5
BPZ:SQM56.687A2Z3 | SQM56.687A2Z3 | SQM56.687A2Z3 Damper actuator | 1675.32 | 1 | 22 | H5GA | 3.3
BPZ:SQM56.687A8 | SQM56.687A8 | SQM56.687A8 Damper actuator | 1191.12 | 1 | 22 | H5GA | 3.3
BPZ:SQM56.687R1 | SQM56.687R1 | SQM56.687R1 Damper actuator | 1249.23 | 1 | 22 | H5GA | 3.3
BPZ:SQM91.391A9 | SQM91.391A9 | SQM91.391A9 Actuator | 4561.17 | 1 | 22 | H5GA | 8.5
BPZ:SQN13.170B9 | SQN13.170B9 | SQN13.170B9 Actuator | 183.99 | 1 | 22 | H5GA | 0.3
BPZ:SQN14.170B9 | SQN14.170B9 | SQN14.170B9 Actuator | 183.99 | 1 | 22 | H5GA | 0.3
BPZ:SQN30.102A2700 | SQN30.102A2700 | SQN30.102A2700 Damper actuator | 228.54 | 1 | 22 | H5GA | 0.7
BPZ:SQN30.111A1700 | SQN30.111A1700 | SQN30.111A1700 Damper actuator | 254.7 | 1 | 22 | H5GA | 0.8
BPZ:SQN30.111A2700 | SQN30.111A2700 | SQN30.111A2700 Damper actuator | 239.19 | 1 | 22 | H5GA | 0.8
BPZ:SQN30.111A3500 | SQN30.111A3500 | SQN30.111A3500 Damper actuator | 255.66 | 1 | 22 | H5GA | 0.8
BPZ:SQN30.121A1700 | SQN30.121A1700 | SQN30.121A1700 Damper actuator | 270.18 | 1 | 22 | H5GA | 0.7
BPZ:SQN30.121A2700 | SQN30.121A2700 | SQN30.121A2700 Damper actuator | 254.7 | 1 | 22 | H5GA | 0.8
BPZ:SQN30.121A3500 | SQN30.121A3500 | SQN30.121A3500 Damper actuator | 272.13 | 1 | 22 | H5GA | 0.8
BPZ:SQN30.131A1700 | SQN30.131A1700 | SQN30.131A1700 Damper actuator | 277.92 | 1 | 22 | H5GA | 0.8
BPZ:SQN30.131A2700 | SQN30.131A2700 | SQN30.131A2700 Damper actuator | 260.49 | 1 | 22 | H5GA | 0.8
BPZ:SQN30.151A1700 | SQN30.151A1700 | SQN30.151A1700 Damper actuator | 290.52 | 1 | 22 | H5GA | 0.7
BPZ:SQN30.151A2700 | SQN30.151A2700 | SQN30.151A2700 Damper actuator | 269.22 | 1 | 22 | H5GA | 0.7
BPZ:SQN30.251A1700 | SQN30.251A1700 | SQN30.251A1700 Damper actuator | 290.52 | 1 | 22 | H5GA | 0.7
BPZ:SQN30.251A2700 | SQN30.251A2700 | SQN30.251A2700 Damper actuator | 269.22 | 1 | 22 | H5GA | 0.7
BPZ:SQN30.401A2700 | SQN30.401A2700 | SQN30.401A2700 Damper actuator | 219.84 | 1 | 22 | H5GA | 0.69
BPZ:SQN30.401A2730 | SQN30.401A2730 | SQN30.401A2730 Damper actuator | 225.63 | 1 | 22 | H5GA | 0.7
BPZ:SQN30.402A1700 | SQN30.402A1700 | SQN30.402A1700 Damper actuator | 247.92 | 1 | 22 | H5GA | 0.8
BPZ:SQN30.402A2700 | SQN30.402A2700 | SQN30.402A2700 Damper actuator | 229.5 | 1 | 22 | H5GA | 0.8
BPZ:SQN30.402A2730 | SQN30.402A2730 | SQN30.402A2730 Damper actuator | 237.27 | 1 | 22 | H5GA | 0.8
BPZ:SQN30.431A2700 | SQN30.431A2700 | SQN30.431A2700 Damper actuator | 260.49 | 1 | 22 | H5GA | 0.7
BPZ:SQN30.451A2700 | SQN30.451A2700 | SQN30.451A2700 Damper actuator | 269.22 | 1 | 22 | H5GA | 0.7
BPZ:SQN31.101A1700 | SQN31.101A1700 | SQN31.101A1700 Damper actuator | 237.27 | 1 | 22 | H5GA | 0.8
BPZ:SQN31.101A2700 | SQN31.101A2700 | SQN31.101A2700 Damper actuator | 219.84 | 1 | 22 | H5GA | 0.8
BPZ:SQN31.102A1700 | SQN31.102A1700 | SQN31.102A1700 Damper actuator | 245.97 | 1 | 22 | H5GA | 0.7
BPZ:SQN31.102A2700 | SQN31.102A2700 | SQN31.102A2700 Damper actuator | 229.5 | 1 | 22 | H5GA | 0.7
BPZ:SQN31.111A2700 | SQN31.111A2700 | SQN31.111A2700 Damper actuator | 239.19 | 1 | 22 | H5GA | 0.7
BPZ:SQN31.111A2760 | SQN31.111A2760 | SQN31.111A2760 Damper actuator | 244.05 | 1 | 22 | H5GA | 0.8
BPZ:SQN31.121A2700 | SQN31.121A2700 | SQN31.121A2700 Damper actuator | 254.7 | 1 | 22 | H5GA | 0.8
BPZ:SQN31.121A2730 | SQN31.121A2730 | SQN31.121A2730 Damper actuator | 260.49 | 1 | 22 | H5GA | 0.8
BPZ:SQN31.121A2760 | SQN31.121A2760 | SQN31.121A2760 Damper actuator | 260.49 | 1 | 22 | H5GA | 0.8
BPZ:SQN31.151A1700 | SQN31.151A1700 | SQN31.151A1700 Damper actuator | 290.52 | 1 | 22 | H5GA | 0.7
BPZ:SQN31.151A2700 | SQN31.151A2700 | SQN31.151A2700 Damper actuator | 269.22 | 1 | 22 | H5GA | 0.7
BPZ:SQN31.151A2730 | SQN31.151A2730 | SQN31.151A2730 Damper actuator | 276 | 1 | 22 | H5GA | 0.8
BPZ:SQN31.202A2700 | SQN31.202A2700 | SQN31.202A2700 Damper actuator | 231.45 | 1 | 22 | H5GA | 0.7
BPZ:SQN31.221A2700 | SQN31.221A2700 | SQN31.221A2700 Damper actuator | 254.7 | 1 | 22 | H5GA | 0.75
BPZ:SQN31.221A2730 | SQN31.221A2730 | SQN31.221A2730 Damper actuator | 260.49 | 1 | 22 | H5GA | 0.75
BPZ:SQN31.251A1700 | SQN31.251A1700 | SQN31.251A1700 Damper actuator | 290.52 | 1 | 22 | H5GA | 0.7
BPZ:SQN31.251A2700 | SQN31.251A2700 | SQN31.251A2700 Damper actuator | 269.22 | 1 | 22 | H5GA | 0.7
BPZ:SQN31.251A2730 | SQN31.251A2730 | SQN31.251A2730 Damper actuator | 276 | 1 | 22 | H5GA | 0.7
BPZ:SQN31.252A1700 | SQN31.252A1700 | SQN31.252A1700 Damper actuator | 301.17 | 1 | 22 | H5GA | 0.7
BPZ:SQN31.252A2700 | SQN31.252A2700 | SQN31.252A2700 Damper actuator | 279.87 | 1 | 22 | H5GA | 0.7
BPZ:SQN31.351A2700 | SQN31.351A2700 | SQN31.351A2700 Damper actuator | 269.22 | 1 | 22 | H5GA | 0.7
BPZ:SQN31.351A2760 | SQN31.351A2760 | SQN31.351A2760 Damper actuator | 276 | 1 | 22 | H5GA | 0.8
BPZ:SQN31.401A1700 | SQN31.401A1700 | SQN31.401A1700 Damper actuator | 236.28 | 1 | 22 | H5GA | 0.8
BPZ:SQN31.401A2700 | SQN31.401A2700 | SQN31.401A2700 Damper actuator | 219.84 | 1 | 22 | H5GA | 0.7
BPZ:SQN31.401A2721 | SQN31.401A2721 | SQN31.401A2721 Damper actuator | 219.84 | 1 | 22 | H5GA | 0.7
BPZ:SQN31.401A2730 | SQN31.401A2730 | SQN31.401A2730 Damper actuator | 225.63 | 1 | 22 | H5GA | 0.8
BPZ:SQN31.401A2760 | SQN31.401A2760 | SQN31.401A2760 Damper actuator | 225.63 | 1 | 22 | H5GA | 0.8
BPZ:SQN31.402A1700 | SQN31.402A1700 | SQN31.402A1700 Damper actuator | 247.92 | 1 | 22 | H5GA | 0.8
BPZ:SQN31.402A2700 | SQN31.402A2700 | SQN31.402A2700 Damper actuator | 229.5 | 1 | 22 | H5GA | 0.8
BPZ:SQN31.402A2730 | SQN31.402A2730 | SQN31.402A2730 Damper actuator | 237.27 | 1 | 22 | H5GA | 0.7
BPZ:SQN31.411A2700 | SQN31.411A2700 | SQN31.411A2700 Damper actuator | 237.27 | 1 | 22 | H5GA | 0.8
BPZ:SQN31.411A2730 | SQN31.411A2730 | SQN31.411A2730 Damper actuator | 244.05 | 1 | 22 | H5GA | 0.8
BPZ:SQN31.471B2700 | SQN31.471B2700 | SQN31.471B2700 Damper actuator | 288.57 | 1 | 22 | H5GA | 0.8
BPZ:SQN31.481A2766 | SQN31.481A2766 | SQN31.481A2766 Damper actuator | 268.26 | 1 | 22 | H5GA | 0.8
BPZ:SQN31.762A2700 | SQN31.762A2700 | SQN31.762A2700 Damper actuator | 288.57 | 1 | 22 | H5GA | 0.8
BPZ:SQN41.941A2700 | SQN41.941A2700 | SQN41.941A2700 Damper actuator | 303.12 | 1 | 22 | H5GA | 0.8
BPZ:SQN70.224A20 | SQN70.224A20 | SQN70.224A20 Burner damper actuator | 175.29 | 1 | 22 | H5GA | 0.513
BPZ:SQN70.244A20 | SQN70.244A20 | SQN70.244A20 Burner damper actuator | 183.99 | 1 | 22 | H5GA | 0.4
BPZ:SQN70.254A20 | SQN70.254A20 | Burner damper actuator | 183.99 | 1 | 22 | H5GA | 0.4
BPZ:SQN70.264A20 | SQN70.264A20 | SQN70.264A20 Burner damper actuator | 136.53 | 1 | 22 | H5GA | 0.4
BPZ:SQN70.294A20 | SQN70.294A20 | SQN70.294A20 Burner damper actuator | 146.22 | 1 | 22 | H5GA | 0.4
BPZ:SQN70.324A20 | SQN70.324A20 | SQN70.324A20 Burner damper actuator | 175.29 | 1 | 22 | H5GA | 0.4
BPZ:SQN70.424A20 | SQN70.424A20 | SQN70.424A20 Burner damper actuator | 175.29 | 1 | 22 | H5GA | 0.4
BPZ:SQN70.454A20 | SQN70.454A20 | SQN70.454A20 Burner damper actuator | 183.99 | 1 | 22 | H5GA | 0.4
BPZ:SQN70.464A20 | SQN70.464A20 | SQN70.464A20 Damper actuator | 136.53 | 1 | 22 | H5GA | 0.4
BPZ:SQN70.464A23 | SQN70.464A23 | SQN70.464A23 Burner damper actuator | 141.39 | 1 | 22 | H5GA | 0.4
BPZ:SQN70.603R10 | SQN70.603R10 | SQN70.603R10 Burner damper actuator | 183.99 | 1 | 22 | H5GA | 0.4
BPZ:SQN70.624A20 | SQN70.624A20 | SQN70.624A20 Damper actuator | 175.29 | 1 | 22 | H5GA | 0.4
BPZ:SQN70.664A20 | SQN70.664A20 | SQN70.664A20 Burner damper actuator | 136.53 | 1 | 22 | H5GA | 0.36
BPZ:SQN70.664A23 | SQN70.664A23 | SQN70.664A23 Burner damper actuator | 141.39 | 1 | 22 | H5GA | 0.4
BPZ:SQN70.694A20 | SQN70.694A20 | Burner damper actuator | 143.31 | 1 | 22 | H5GA | 0.4
BPZ:SQN71.244A20 | SQN71.244A20 | SQN71.244A20 Burner damper actuator | 183.99 | 1 | 22 | H5GA | 0.528
BPZ:SQN71.264A20 | SQN71.264A20 | SQN71.264A20 Burner damper actuator | 136.53 | 1 | 22 | H5GA | 0.4
BPZ:SQN71.424A20 | SQN71.424A20 | SQN71.424A20 Burner damper actuator | 175.29 | 1 | 22 | H5GA | 0.4
BPZ:SQN71.444A20 | SQN71.444A20 | SQN71.444A20 Actuator | 183.99 | 1 | 22 | H5GA | 0.4
BPZ:SQN71.464A21 | SQN71.464A21 | SQN71.464A21 Actuator | 133.65 | 1 | 22 | H5GA | 0.48
BPZ:SQN71.603R19 | SQN71.603R19 | SQN71.603R19 Burner damper actuator | 187.86 | 16 | 28 | H5GA | 0.4
BPZ:SQN71.624A23 | SQN71.624A23 | SQN71.624A23 Actuator | 177.21 | 1 | 22 | H5GA | 0.4
BPZ:SQN71.664A10 | SQN71.664A10 | SQN71.664A10 Burner damper actuator | 144.3 | 1 | 22 | H5GA | 0.4
BPZ:SQN71.664A20 | SQN71.664A20 | SQN71.664A20 Burner damper actuator | 136.53 | 1 | 22 | H5GA | 0.4
BPZ:SQN71.669A23 | SQN71.669A23 | SQN71.669A23 Actuator | 148.17 | 1 | 22 | H5GA | 0.4
BPZ:SQN71.694A20 | SQN71.694A20 | SQN71.694A20 Burner damper actuator | 146.22 | 1 | 22 | H5GA | 0.4
BPZ:SQN72.2A4A20 | SQN72.2A4A20 | SQN72.2A4A20 Actuator | 171.42 | 1 | 28 | H5GA | 0.4
BPZ:SQN72.2C4A20 | SQN72.2C4A20 | SQN72.2C4A20 Actuator | 151.08 | 16 | 28 | H5GA | 0.4
BPZ:SQN72.4A4A20 | SQN72.4A4A20 | SQN72.4A4A20 Actuator | 171.42 | 16 | 28 | H5GA | 0.4
S55454-D301-A100 | SQN72.4C4A21 | SQN72.4C4A21 Actuator | 146.22 | 16 | 37 | H5GA | 0.4
BPZ:SQN72.6C4A20 | SQN72.6C4A20 | SQN72.6C4A20 Actuator | 147.21 | 1 | 22 | H5GA | 0.4
BPZ:SQN72.6C4A21 | SQN72.6C4A21 | SQN72.6C4A21 Actuator | 151.08 | 1 | 22 | H5GA | 0.4
BPZ:SQN74.254A21 | SQN74.254A21 | SQN74.254A21 Actuator | 196.59 | 1 | 22 | H5GA | 0.525
BPZ:SQN74.294A21 | SQN74.294A21 | SQN74.294A21 Burner damper actuator | 156.87 | 1 | 22 | H5GA | 0.525
BPZ:SQN75.224A21 | SQN75.224A21 | SQN75.224A21 Burner damper actuator | 188.85 | 1 | 22 | H5GA | 0.525
BPZ:SQN75.224A26 | SQN75.224A26 | SQN75.224A26 Actuator | 187.86 | 1 | 22 | H5GA | 0.525
BPZ:SQN75.244A21 | SQN75.244A21 | SQN75.244A21 Burner damper actuator | 194.64 | 1 | 22 | H5GA | 0.525
BPZ:SQN75.244A26 | SQN75.244A26 | SQN75.244A26 Actuator | 199.5 | 1 | 22 | H5GA | 0.525
BPZ:SQN75.294A21 | SQN75.294A21 | SQN75.294A21 Burner damper actuator | 156.87 | 1 | 22 | H5GA | 0.525
BPZ:SQN75.424A21 | SQN75.424A21 | SQN75.424A21 Burner damper actuator | 188.85 | 1 | 22 | H5GA | 0.48
BPZ:SQN75.494A21 | SQN75.494A21 | SQN75.494A21 Actuator | 156.87 | 1 | 22 | H5GA | 0.525
BPZ:SQN75.4F6A21 | SQN75.4F6A21 | SQN75.4F6A21 Actuator | 201.42 | 1 | 22 | H5GA | 0.525
BPZ:SQN75.524A26 | SQN75.524A26 | SQN75.524A26 Actuator | 183.03 | 1 | 22 | H5GA | 0.525
BPZ:SQN75.664A26 | SQN75.664A26 | SQN75.664A26 Actuator | 153.99 | 1 | 22 | H5GA | 0.525
BPZ:SQN75.694A21 | SQN75.694A21 | SQN75.694A21 Burner damper actuator | 156.87 | 1 | 22 | H5GA | 0.525
BPZ:SQN75.6K4A21 | SQN75.6K4A21 | SQN75.6K4A21 Burner damper actuator | 175.29 | 1 | 22 | H5GA | 0.525
BPZ:SQN90.201A2790 | SQN90.201A2790 | SQN90.201A2790 Damper actuator | 219.84 | 1 | 22 | H5GA | 0.51
BPZ:SQN90.204A2799 | SQN90.204A2799 | SQN90.204A2799 Damper actuator | 219.84 | 1 | 22 | H5GA | 0.51
BPZ:SQN90.220A2799 | SQN90.220A2799 | SQN90.220A2799 Damper actuator | 248.88 | 1 | 22 | H5GA | 0.54
BPZ:SQN90.240B2793 | SQN90.240B2793 | SQN90.240B2793 Damper actuator | 217.89 | 1 | 22 | H5GA | 0.54
BPZ:SQN90.240B2799 | SQN90.240B2799 | SQN90.240B2799 Damper actuator | 223.71 | 1 | 22 | H5GA | 0.54
BPZ:SQN90.350A2799 | SQN90.350A2799 | SQN90.350A2799 Damper actuator | 228.54 | 1 | 22 | H5GA | 0.51
BPZ:SQN90.560A2793 | SQN90.560A2793 | SQN90.560A2793 Damper actuator | 262.44 | 1 | 22 | H5GA | 0.51
BPZ:SQN91.140B1799 | SQN91.140B1799 | SQN91.140B1799 Damper actuator | 234.36 | 1 | 22 | H5GA | 0.54
BPZ:SQN91.140B2799 | SQN91.140B2799 | SQN91.140B2799 Damper actuator | 216.93 | 1 | 22 | H5GA | 0.54
BPZ:SQN91.570A2793 | SQN91.570A2793 | SQN91.570A2793 Actuator | 248.88 | 1 | 22 | H5GA | 0.51
S55150-A130 | SQV91P30 | SQV91P30 Valve Actuator 1100N 40mm | 817.749 | 1 | 22 | H5CC | 6.298
S55150-A131 | SQV91P40 | SQV91P40 Valve Actuator 1100N 40mm | 817.749 | 1 | 22 | H5CC | 6.306
BPZ:SSA31 | SSA31 | SSA31 Radiator valve actuator 100N. | 74.088 | 1 | 22 | H5CC | 0.375
BPZ:SSA31.04 | SSA31.04 | SSA31.04 Actuator f. V#I46 3-позиционный AC230V | 80.514 | 1 | 22 | H5CC | 0.361
BPZ:SSA31.1 | SSA31.1 | SSA31.1 Radiator valve actuator 100N. | 116.181 | 1 | 22 | H5CC | 0.401
BPZ:SSA61 | SSA61 | SSA61 Radiator valve actuator 100N. | 93.852 | 1 | 22 | H5CC | 0.311
BPZ:SSA61EP | SSA61EP | SSA61EP Actuator LIN-EP | 96.525 | 1 | 46 | H5CC | 0.316
BPZ:SSA81 | SSA81 | SSA81 Radiator valve actuator 100N | 63.99 | 1 | 22 | H5CC | 0.314
BPZ:SSA81.1 | SSA81.1 | SSA81.1 Radiator valve actuator 100N | 121.554 | 1 | 22 | H5CC | 0.352
BPZ:SSA955 | SSA955 | SSA955 Radiator valve actuator KNX-RF | 133.164 | 1 | 22 | H5CC | 0.337
BPZ:SSB31 | SSB31 | SSB31 Small actuator 200N 5.5mm | 85.968 | 1 | 22 | H5CC | 0.379
BPZ:SSB31.1 | SSB31.1 | SSB31.1 Small actuator 200N 5.5mm | 121.554 | 1 | 22 | H5CC | 0.401
BPZ:SSB319 | SSB319 | SSB319 Short actuator 200N 5.5mm | 80.784 | 10 | 22 | H5CC | 0.357
BPZ:SSB61 | SSB61 | SSB61 Small actuator 200N 24 VAC | 109.917 | 1 | 22 | H5CC | 0.314
BPZ:SSB619 | SSB619 | SSB619 Short actuator 200N 5.5mm | 102.789 | 10 | 22 | H5CC | 0.282
BPZ:SSB81 | SSB81 | SSB81 Small actuator 200N 5.5mm | 74.979 | 1 | 22 | H5CC | 0.317
BPZ:SSB81.1 | SSB81.1 | SSB81.1 Small actuator 200N 5.5mm | 116.181 | 1 | 22 | H5CC | 0.352
BPZ:SSB819 | SSB819 | SSB819 Short actuator 200N 5.5mm | 67.662 | 10 | 22 | H5CC | 0.08
BPZ:SSC31 | SSC31 | SSC31 Valve actuator 300N stroke 5.5mm | 117.072 | 1 | 22 | H5CC | 0.333
BPZ:SSC319 | SSC319 | SSC319 Valve actuator 300N 5.5mm 230V3-позиционный | 106.353 | 10 | 22 | H5CC | 0.312
BPZ:SSC61 | SSC61 | SSC61 Valve actuator 300N stroke 5.5mm | 164.43 | 1 | 22 | H5CC | 0.327
BPZ:SSC61.5 | SSC61.5 | SSC61.5 Valve actuator 300N stroke5.5mm | 264.546 | 1 | 22 | H5CC | 0.346
BPZ:SSC619 | SSC619 | SSC619 Short stroke actuator 300N 5.5mm | 146.556 | 10 | 22 | H5CC | 0.272
BPZ:SSC81 | SSC81 | SSC81 Valve actuator 300N stroke 5.5mm | 109.026 | 1 | 22 | H5CC | 0.324
BPZ:SSC819 | SSC819 | SSC819 Short stroke actuator 300N 5.5mm | 97.416 | 10 | 22 | H5CC | 0.261
BPZ:SSP31 | SSP31 | SSP31 Actuator for smallvalves 105N | 86.238 | 1 | 22 | H5CC | 0.371
BPZ:SSP61 | SSP61 | SSP61 Actuator for smallvalves 105N | 109.917 | 1 | 22 | H5CC | 0.311
BPZ:SSP81 | SSP81 | SSP81 Actuator for smallvalves 105N | 75.33 | 1 | 22 | H5CC | 0.318
BPZ:SSP81.04 | SSP81.04 | SSP81.04 Actuator for smallvalves 105N | 79.272 | 1 | 22 | H5CC | 0.312
BPZ:SSY319 | SSY319 | SSY319 Valve actuator 300 N 5.5 mm | 98.307 | 10 | 22 | H5CC | 0.364
BPZ:SSY319/30 | SSY319/30 | SSY319/30 Valve actuator 300 N 5.5 mm | 103.68 | 10 | 22 | H5CC | 0.389
BPZ:SSY319/60 | SSY319/60 | SSY319/60 Valve actuator 300 N 5.5 mm | 111.726 | 5 | 22 | H5CC | 0.681
S55174-A101 | STA23 | STA23 Thermal actuator AC 230V NC 1m | 31.725 | 1 | 22 | H5CC | 0.182
S55174-A110 | STA23/00 | STA23/00 Thermal act. AC 230V NC 0m | 27.972 | 1 | 22 | H5CC | 0.141
S55174-A118 | STA23B/00 | STA23B/00 Thermal act. AC 230V NC bl 0m | 27.972 | 1 | 22 | H5CC | 0.14
S55174-A107 | STA23HD | STA23HD Thermal act. AC 230V HD 0.8m | 28.431 | 1 | 22 | H5CC | 0.176
S55174-A114 | STA23MP/00 | STA23MP/00 Thermal act.AC 230V NC MP 0m | 23.679 | 50 | 22 | H5CC | 0.102
S55174-A104 | STA63 | STA63 Thermal act. 0-10V NC 2m | 73.818 | 1 | 22 | H5CC | 0.205
S55174-A100 | STA73 | STA73 Thermal act. AC 24V NC 1m | 32.346 | 1 | 22 | H5CC | 0.181
S55174-A109 | STA73/00 | STA73/00 Thermal act. AC 24V NC 0m | 28.512 | 1 | 22 | H5CC | 0.141
S55174-A117 | STA73B/00 | STA73B/00 Thermal act. AC 24V NC bl 0m | 28.512 | 1 | 22 | H5CC | 0.139
S55174-A106 | STA73HD | STA73HD Thermal act. AC 24V HD 0.8m | 28.944 | 1 | 22 | H5CC | 0.176
S55174-A113 | STA73MP/00 | STA73MP/00 Thermal act. AC 24V NC MP 0m | 24.138 | 50 | 22 | H5CC | 0.109
S55174-A115 | STA73-позиционныйR/00 | STA73-позиционныйR/00 Thermal act. AC 24V NC PR 0m | 33.777 | 1 | 22 | H5CC | 0.141
BPZ:4620910001 | STABEX HF | STABEXHF Handlamp | 432.0404 | 1 | 22 | H3FD | 0.263
S55174-A103 | STP23 | STP23 Thermal act. AC 230V NO 1m | 35.397 | 1 | 22 | H5CC | 0.18
S55174-A112 | STP23/00 | STP23/00 Thermal act. AC 230V NO 0m | 31.536 | 1 | 22 | H5CC | 0.14
S55174-A105 | STP63 | STP63 Thermal act. 0-10V NO 2m | 73.818 | 1 | 22 | H5CC | 0.204
S55174-A102 | STP73 | STP73 Thermal act. AC 24V NO 1m | 35.397 | 1 | 22 | H5CC | 0.179
S55174-A111 | STP73/00 | STP73/00 Thermal act. AC 24V NO 0m | 31.536 | 1 | 22 | H5CC | 0.14
S55174-A116 | STP73-позиционныйR/00 | STP73-позиционныйR/00 Thermal act. AC 24V NO PR 0m | 34.506 | 1 | 22 | H5CC | 0.14
V24230-Z6-A5 | SV24V-150W | SV24V-150W Power supply | 1256.7852 | 1 | 22 | H3FP | 0.953
BPZ:4931090001 | TF04 | TF04 Alarm test filter | 3.6356 | 1 | 21 | H3FZ | 0.008
BPZ:TKM2 | TKM2 | TKM2 Thermostat | 218.97 | 1 | 22 | H5DK | 0.555
VDE6:9906120013 | TKU/E-S7M | Sensor for electronic surveillance | 89.6086 | 1 | 21 | LVBIN | 0.105
V54532-Z125-A100 | TKU16-L | Bolt switch contact | 37.8758 | 1 | 21 | LVBIN | 0.02
VBPZ:2305080001 | TKU2 | Surveillance contact | 30.0384 | 1 | 21 | LVBIN | 0.018
VBPZ:2307860001 | TKU3 | Surveillance contact | 34.3296 | 1 | 21 | LVBIN | 0.03
VBPZ:2307990001 | TKU4 | Surveillance contact | 36.4752 | 1 | 21 | LVBIN | 0.035
VBPZ:2442770001 | TKU5 | Surveillance contact | 38.6208 | 1 | 21 | LVBIN | 0.037
VDE6:9904860013 | TKU-E | Electronic surveillance contact | 153.4104 | 1 | 21 | LVBIN | 0.08
BPZ:1805480001 | TM01 | TM01 Test fire mat | 9.8936 | 1 | 22 | H3FD | 0.12
BPZ:TQG43.A2109 | TQG43.A2109 | TQG43.A2109 Electronic ignition device | 18.12 | 480 | 81 | H5GA | 0.085
BPZ:TRADETRV15 | TRADETRV15 | TRADETRV15 Valve Radiator 15mm+Head | 27.351 | 1 | 22 | H5CC | 0.332
BPZ:TRG2 | TRG2 | TRG2 Thermostat | 168.021 | 1 | 22 | H5DK | 0.429
BPZ:TRG22 | TRG22 | TRG22 Thermostat | 315.468 | 1 | 22 | H5DK | 0.527
BPZ:TRV-PACK10 | TRV-PACK10 | TRV-PACK10 Drain Off Valve | 10.179 | 1 | 22 | H5CC | 0.119
BPZ:TRV-PACK2 | TRV-PACK2 | TRV-PACK2 TRV+Lockshield+Drain off | 56.484 | 1 | 22 | H5CC | 0.693
BPZ:TRV-PACK3 | TRV-PACK3 | TRV-PACK3 TRV + Lockshield + Elbow | 76.599 | 1 | 22 | H5CC | 0.67
BPZ:TRV-PACK4 | TRV-PACK4 | TRV-PACK4 TRV+Locksh+Elbow+Drain of | 100.98 | 1 | 22 | H5CC | 0.806
BPZ:TRV-PACK5 | TRV-PACK5 | TRV-PACK5 TRV Straight + Lockshield | 50.139 | 1 | 22 | H5CC | 0.579
BPZ:TRV-PACK7 | TRV-PACK7 | TRV-PACK7 TRV Straight Chrome | 56.295 | 1 | 22 | H5CC | 0.364
BPZ:TRV-PACK9 | TRV-PACK9 | TRV-PACK9 TRV body with Wheel head | 16.794 | 1 | 22 | H5CC | 0.197
BPZ:5644230001 | TS35 | TS35 U-rail LG=288mm | 12.9928 | 1 | 22 | H3FP | 0.097
BPZ:5644780001 | TS35 | TS35 U-rail LG=122mm | 7.003 | 10 | 22 | H3FP | 0.041
BPZ:TXA1.5K120 | TXA1.5K120 | TXA1.5K120 Ad. Key: 5.10,..,120 + Reset | 21.72 | 1 | 22 | H5EP | 0.027
BPZ:TXA1.IBE | TXA1.IBE | TXA1.IBE Island bus expansion module | 161.34 | 1 | 22 | H5EP | 0.082
BPZ:TXA1.K12 | TXA1.K12 | TXA1.K12 Address Key: 1-12 + Reset | 10.77 | 1 | 22 | H5EP | 0.015
S55661-J102 | TXA1.K-120 | TXA1.K-120 Address Key: 97-120 + Reset | 21.72 | 1 | 22 | H5EP | 0.027
BPZ:TXA1.K24 | TXA1.K24 | TXA1.K24 Address Key: 1-24 + Reset | 21.72 | 1 | 22 | H5EP | 0.026
BPZ:TXA1.K-48 | TXA1.K-48 | TXA1.K-48 Address Key: 25-48 + Reset | 21.72 | 1 | 22 | H5EP | 0.027
BPZ:TXA1.K-72 | TXA1.K-72 | TXA1.K-72 Address Key: 49-72 + Reset | 21.72 | 1 | 22 | H5EP | 0.026
S55661-J101 | TXA1.K-96 | TXA1.K-96 Address Key: 73-96 + Reset | 21.72 | 1 | 22 | H5EP | 0.028
BPZ:TXA1.LA4 | TXA1.LA4 | TXA1.LA4 I/O Label Paper A4 (9 / Form) | 1.2 | 100 | 22 | H5EP | 0.007
S55661-J107 | TXA1.LH2 | TXA1.LH2 Label Holder | 5.82 | 10 | 22 | H5EP | 0.007
S55661-J121 | TXB3.M | TXB3.M Bus Interface Module-BN MS/TP | 498 | 1 | 21 | H5EP | 0.365
S55661-J120 | TXI2.OPEN | TXI2.OPEN TX Open RS232/485 Modul | 524.34 | 1 | 22 | H5ES | 0.191
S55661-J123 | TXI2-S.OPEN | TXI2-S.OPEN TX Open Module (40 DP) | 339.99 | 1 | 21 | H5ES | 0.192
BPZ:TXM1.16D | TXM1.16D | TXM1.16D 16 I/O digital input module | 285.84 | 1 | 22 | H5EP | 0.219
BPZ:TXM1.6R | TXM1.6R | TXM1.6R 6 I/O relay module | 313.74 | 1 | 22 | H5EP | 0.242
S55661-J103 | TXM1.6RL | TXM1.6RL 6 I/O relay module bistable | 241.02 | 1 | 22 | H5EP | 0.27
BPZ:TXM1.6R-M | TXM1.6R-M | TXM1.6R-M 6 I/O relay module with LO/ID | 479.07 | 1 | 22 | H5EP | 0.254
BPZ:TXM1.8D | TXM1.8D | TXM1.8D 8 I/O digital input module | 210.15 | 1 | 22 | H5EP | 0.182
BPZ:TXM1.8P | TXM1.8P | TXM1.8P 8 I/O Pt100 module | 928.26 | 1 | 22 | H5EP | 0.219
S55661-J105 | TXM1.8RB | TXM1.8RB 8 I/O Blind Module | 232.08 | 1 | 22 | H5EP | 0.23
S55661-J106 | TXM1.8T | TXM1.8T 8 I/O Triac Module | 210.15 | 1 | 22 | H5EP | 0.2
BPZ:TXM1.8U | TXM1.8U | TXM1.8U 8 I/O univ module (DI. AI, AO) | 420.3 | 1 | 22 | H5EP | 0.201
BPZ:TXM1.8U-ML | TXM1.8U-ML | TXM1.8U-ML 8I/O (DI. AI, AO) with LO/ID | 647.4 | 1 | 22 | H5EP | 0.219
BPZ:TXM1.8X | TXM1.8X | TXM1.8X 8 I/O DI. AI, AO incl. Current | 476.1 | 1 | 22 | H5EP | 0.213
BPZ:TXM1.8X-ML | TXM1.8X-ML | TXM1.8X-ML 8 I/OM. DI. AI, AO + current | 701.19 | 1 | 22 | H5EP | 0.231
BPZ:TXS1.12F10 | TXS1.12F10 | TXS1.12F10 Power Supply Mod 24VDC. 1.2A | 245.01 | 1 | 22 | H5EP | 0.356
BPZ:TXS1.EF10 | TXS1.EF10 | TXS1.EF10 Passive Bus Connection Module | 71.01 | 1 | 22 | H5EP | 0.112
VDE6:9909910013 | UM11D | Panic button | 43.9848 | 1 | 21 | LVBIN | 0.095
VDE6:9909850013 | UM11D-50 | Panic button | 42.91 | 1 | 21 | LVBIN | 0.075
5WG1116-2AB01 | UP116/01 | DELTA-BA UP116/1F/MITTEL/O. AST | 61.7298 | 1 | 22 | H5DL | 0.093
5WG1116-2AB11 | UP116/11 | DELTA-BA UP116/2F/MITTEL/O. AST | 70.3308 | 1 | 22 | H5DL | 0.095
5WG1116-2AB21 | UP116/21 | DELTA-BA UP116/1F/TASTER/O. AST | 55.1874 | 1 | 22 | H5DL | 0.093
5WG1116-2AB31 | UP116/31 | DELTA-BA UP116/2F/TASTER/O. AST | 59.8686 | 1 | 22 | H5DL | 0.092
5WG1117-2AB12 | UP117/12 | Bus Transceiver Module (BTM) | 42.3846 | 1 | 22 | H5DL | 0.068
5WG1117-2BB12 | UP117B12 | Bus Coupling Unit (BTM) UP 117B12 | 40.6926 | 1 | 22 | H5DL | 0.079
5WG1117-2CB12 | UP117C12 | Bus Coupling Unit (BTM) UP 117C12 | 40.6926 | 1 | 22 | H5DL | 0.079
5WG1141-2AB71 | UP141/71 | pushbutton coupler DALI, 4fold UP141/71 | 91.7628 | 1 | 22 | H5DL | 0.043
5WG1201-2DB13 | UP201/13 | Wall switch single UP 201/3 TW | 176.7858 | 1 | 22 | H5DL | 64.5
5WG1201-2DB32 | UP201/32 | Wall switch single UP 201/2 CH | 183.8358 | 1 | 22 | H5DL | 0
5WG1201-2DB33 | UP201/33 | Wall switch single UP 201/3 CH | 187.389 | 1 | 22 | H5DL | 0
5WG1202-2DB13 | UP202/13 | Wall switch double UP 202/3 TW | 212.1204 | 1 | 22 | H5DL | 64.5
5WG1202-2DB32 | UP202/32 | Wall switch double UP 202/2 CH | 205.0422 | 1 | 22 | H5DL | 0
5WG1202-2DB33 | UP202/33 | Wall switch double UP 202/3 CH | 232.1706 | 1 | 22 | H5DL | 0
5WG1203-2DB13 | UP203/13 | Wall switch quadruple UP 203/3 TW | 234.5112 | 1 | 22 | H5DL | 64.5
5WG1203-2DB14 | UP203/14 | Wall switch quadruple UP 203/4 TW | 247.4832 | 1 | 22 | H5DL | 0.16
5WG1203-2DB32 | UP203/32 | Wall switch quadruple UP 203/2 CH | 239.2206 | 1 | 22 | H5DL | 0
5WG1203-2DB33 | UP203/33 | Wall switch quadruple UP 203/3 CH | 253.377 | 1 | 22 | H5DL | 0
5WG1203-2DB34 | UP203/34 | Wall switch quadruple UP 203/4 CH | 267.5052 | 1 | 22 | H5DL | 0
5WG1203-2DB35 | UP203/35 | Wall switch quadruple UP 203/5 CH | 300.4992 | 1 | 22 | H5DL | 0
5WG1211-2DB01 | UP211/01 | Touch Sensor Unit single UP 211/01 | 148.5012 | 1 | 22 | H5DL | 0.083
5WG1213-2DB01 | UP213/01 | Touch Sensor Unit quadruple UP 213/01 | 233.3268 | 1 | 22 | H5DL | 0.082
5WG1213-8DB11 | UP213/11 | Touch Sensor Cover quadruple w UP 213/11 | 63.7602 | 1 | 22 | H5DL | 0.155
5WG1213-8DB21 | UP213/21 | Touch Sensor Cover quadruple b UP 213/21 | 63.7602 | 1 | 22 | H5DL | 0.152
5WG1220-2AB21 | UP220/21 | I/O Pushbutton interface 2-fold UP220/21 | 61.6452 | 1 | 22 | H5DL | 0.041
5WG1220-2DB31 | UP220D31 | I/O-Pushbutton interface 4-fold UP220/31 | 101.0124 | 1 | 22 | H5DL | 0.046
5WG1221-2DB12 | UP221/12 | Wall switch single UP221/2 TW | 83.19 | 1 | 22 | H5DL | 0.05
5WG1221-2DB13 | UP221/13 | Wall switch single UP221/3 TW | 96.9798 | 1 | 22 | H5DL | 0.049
5WG1221-2DB32 | UP221/32 | Wall switch single UP221/2 AM | 90.0426 | 1 | 22 | H5DL | 0.05
5WG1221-2DB33 | UP221/33 | Wall switch single UP221/3 AM | 104.4246 | 1 | 22 | H5DL | 0.044
5WG1222-2DB12 | UP222/12 | Wall switch double UP222/2 TW | 103.7196 | 1 | 22 | H5DL | 0.05
5WG1222-2DB13 | UP222/13 | Wall switch double UP222/3 TW | 110.544 | 1 | 22 | H5DL | 0.051
5WG1222-2DB32 | UP222/32 | Wall switch double UP222/2 AM | 111.6156 | 1 | 22 | H5DL | 0.049
5WG1222-2DB33 | UP222/33 | Wall switch double UP222/3 AM | 119.0322 | 1 | 22 | H5DL | 0.044
5WG1223-2DB12 | UP223/12 | Wall switch triple UP223/2 TW | 110.544 | 1 | 22 | H5DL | 0.051
5WG1223-2DB13 | UP223/13 | Wall switch triple UP223/3 TW | 131.976 | 1 | 22 | H5DL | 0.052
5WG1223-2AB14 | UP223/14 | DELTA i-sys 3-fold push button UP223/4 | 152.0262 | 1 | 22 | H5DL | 0.052
5WG1223-2DB15 | UP223/15 | Wall switch triple UP223/5 TW | 180.3108 | 1 | 22 | H5DL | 0.045
5WG1223-2DB32 | UP223/32 | Wall switch triple UP223/2 AM | 119.0322 | 1 | 22 | H5DL | 0.052
5WG1223-2DB33 | UP223/33 | Wall switch triple UP223/3 AM | 140.2386 | 1 | 22 | H5DL | 0.045
5WG1223-2AB34 | UP223/34 | DELTA i-sys 3-fold push button UP223/4 | 162.6294 | 1 | 22 | H5DL | 0.051
5WG1223-2DB35 | UP223/35 | Wall switch triple UP223/5 AM | 192.0984 | 1 | 22 | H5DL | 0.052
5WG1227-2AB11 | UP227 | 5WG12272AB11 ROOM CONTROL UNIT UP227 | 416.1756 | 1 | 22 | H5DL | 0.106
5WG1237-2KB11 | UP237K11 | UP 237K Thermostat heat./cool. i-system | 216.8298 | 1 | 22 | H5DL | 0.053
5WG1237-2KB31 | UP237K31 | UP 237K THERMOSTAT I-SYS, ALU | 228.6174 | 1 | 22 | H5DL | 0.054
5WG1254-2KB13 | UP254K13 | UP 245K Thermostat heat./cool. style | 260.4552 | 1 | 22 | H5DL | 0.066
5WG1254-2KB43 | UP254K43 | UP 252K THERMOSTAT STYLE, PLATINUM | 274.5834 | 1 | 22 | H5DL | 0.067
5WG1258-2DB12 | UP258D12 | PRESENCE DETECTOR DESK UP 258D12 | 132.822 | 1 | 22 | H5DL | 0.107
5WG1258-2EB22 | UP258E22 | PRESENCE DETECTOR DESK UP 258E22 | 163.701 | 1 | 35 | H5DL | 0.105
5WG1285-2DB12 | UP285/12 | Wall switch single UP285/2 TW | 100.9842 | 1 | 22 | H5DL | 0.063
5WG1285-2DB13 | UP285/13 | Wall switch single UP285/3 TW | 116.4378 | 1 | 22 | H5DL | 0.066
5WG1285-2DB42 | UP285/42 | Wall switch single UP285/2 PM | 108.6546 | 1 | 22 | H5DL | 0.067
5WG1285-2DB43 | UP285/43 | Wall switch single UP285/3 PM | 124.926 | 1 | 22 | H5DL | 0.065
5WG1286-2DB12 | UP286/12 | Wall switch double UP286/2 TW | 123.7416 | 1 | 22 | H5DL | 0.065
5WG1286-2DB13 | UP286/13 | Wall switch double UP286/3 TW | 131.976 | 1 | 22 | H5DL | 0.07
5WG1286-2DB42 | UP286/42 | Wall switch double UP286/2 PM | 133.1604 | 1 | 22 | H5DL | 0.06
5WG1286-2DB43 | UP286/43 | Wall switch double UP286/3 PM | 140.2386 | 1 | 22 | H5DL | 0.067
5WG1287-2DB12 | UP287/12 | Wall switch quadruple UP287/2 TW | 166.1544 | 1 | 22 | H5DL | 0.062
5WG1287-2DB13 | UP287/13 | Wall switch quadruple UP287/3 TW | 181.4952 | 1 | 22 | H5DL | 0.067
5WG1287-2AB14 | UP287/14 | push button 4 fold DELTA style titanium | 202.7016 | 1 | 22 | H5DL | 0.068
5WG1287-2DB15 | UP287/15 | Wall switch quadruple UP287/5 TW | 228.6174 | 1 | 22 | H5DL | 0.064
5WG1287-2DB42 | UP287/42 | Wall switch quadruple UP287/2 PM | 176.7858 | 1 | 22 | H5DL | 0.07
5WG1287-2DB43 | UP287/43 | Wall switch quadruple UP287/3 PM | 193.2828 | 1 | 22 | H5DL | 0.061
5WG1287-2AB44 | UP287/44 | push button 4 fold DELTA style | 215.6736 | 1 | 22 | H5DL | 0.067
5WG1287-2DB45 | UP287/45 | Wall switch quadruple UP287/5 PM | 242.7738 | 1 | 22 | H5DL | 0.062
5WG1510-2AB03 | UP510/03 | binary output device UP 510/03 | 149.6574 | 1 | 22 | H5DL | 0.112
5WG1510-2AB13 | UP510/13 | binary output device UP 510/13 | 139.3644 | 1 | 22 | H5DL | 0.091
5WG1511-2AB10 | UP511/10 | switching actuator UP 511/10 | 134.6832 | 1 | 22 | H5DL | 0.096
5WG1520-2AB03 | UP520/03 | SHUTTER BLIND ACTUATOR UP 520/03, 1X 6A | 146.8656 | 1 | 22 | H5DL | 0.115
5WG1520-2AB13 | UP520/13 | shutter blind actuator UP 520/13 | 135.642 | 1 | 22 | H5DL | 0.091
5WG1520-2AB31 | UP520/31 | Venetian blind switch UP 520/31 | 161.8116 | 1 | 22 | H5DL | 0.095
5WG1525-2AB03 | UP525/03 | universal dimmer UP 525/03 | 200.1636 | 1 | 22 | H5DL | 0.109
5WG1525-2AB13 | UP525/13 | universal dimmer UP 525/13 | 188.94 | 1 | 22 | H5DL | 0.084
5WG1525-2AB31 | UP525/31 | universal dimmer UP 525/31 | 227.292 | 1 | 22 | H5DL | 0.086
5WG1562-2AB31 | UP562/31 | switch actuator UP 562/31 | 161.8116 | 1 | 22 | H5DL | 0.109
5WG1588-2AB13 | UP588/13 | Touch Panel UP588/13, 230V | 2020.248 | 1 | 22 | H5DL | 0.604
5WG1588-2AB23 | UP588/23 | Touch Panel UP588/23, 24V | 2020.248 | 1 | 22 | H5DL | 0.62
S55232-V107 | VAF41.100-160 | 0 | 657.774 | 1 | 22 | H5CC | 9
S55232-V108 | VAF41.125-250 | 0 | 823.986 | 1 | 22 | H5CC | 12
S55232-V109 | VAF41.150-360 | 0 | 1027.755 | 1 | 22 | H5CC | 16.8
S55232-V105 | VAF41.65-63 | 0 | 328.887 | 1 | 22 | H5CC | 5.7
S55232-V106 | VAF41.80-100 | 0 | 426.303 | 1 | 22 | H5CC | 7
S55232-V103 | VAF51.125-200 | VAF51.125-200 flange ball valve | 1045.629 | 1 | 22 | H5CC | 37
S55230-V130 | VAG60.15-9 | VAG60.15-9 Open/Close Ballvalve 2-Port | 56.835 | 1 | 22 | H5CC | 0.407
S55230-V131 | VAG60.20-17 | VAG60.20-17 Open/Close Ballvalve 2-Port | 63.531 | 1 | 22 | H5CC | 0.554
S55230-V132 | VAG60.25-22 | VAG60.25-22 Open/Close Ballvalve 2-Port | 82.755 | 1 | 39 | H5CC | 0.61
S55230-V133 | VAG60.32-35 | VAG60.32-35 Open/Close Ballvalve 2-Port | 117.963 | 1 | 22 | H5CC | 0.84
S55230-V134 | VAG60.40-68 | VAG60.40-68 Open/Close Ballvalve 2-Port | 141.21 | 1 | 22 | H5CC | 1.375
S55230-V135 | VAG60.50-96 | VAG60.50-96 Open/Close Ballvalve 2-Port | 195.723 | 1 | 22 | H5CC | 2.135
S55230-V100 | VAG61.15-1 | VAG61.15-1 Ballvalve 2-Port DN15 kvs1 | 60.156 | 1 | 22 | H5CC | 0.403
S55230-V101 | VAG61.15-1.6 | VAG61.15-1.6 Ballvalve 2-Port DN15 | 60.156 | 1 | 22 | H5CC | 0.407
S55230-V102 | VAG61.15-2.5 | VAG61.15-2.5 Ballvalve 2-Port DN15 | 60.156 | 1 | 22 | H5CC | 0.41
S55230-V103 | VAG61.15-4 | VAG61.15-4 Ballvalve 2-Port DN15 kvs4 | 60.156 | 1 | 22 | H5CC | 0.407
S55230-V104 | VAG61.15-6.3 | VAG61.15-6.3 Ballvalve 2-Port DN15 | 60.156 | 1 | 22 | H5CC | 0.405
S55230-V107 | VAG61.20-10 | VAG61.20-10 Ballvalve 2-Port DN20 kvs10 | 68.553 | 1 | 22 | H5CC | 0.496
S55230-V105 | VAG61.20-4 | VAG61.20-4 Ballvalve 2-Port DN20 kvs4 | 68.553 | 1 | 22 | H5CC | 0.486
S55230-V106 | VAG61.20-6.3 | VAG61.20-6.3 Ballvalve 2-Port DN20 | 68.553 | 1 | 22 | H5CC | 0.49
S55230-V109 | VAG61.25-10 | VAG61.25-10 Ballvalve 2-Port DN25 kvs10 | 89.37 | 1 | 22 | H5CC | 0.57
S55230-V110 | VAG61.25-16 | VAG61.25-16 Ballvalve 2-Port DN25 kvs16 | 89.37 | 1 | 22 | H5CC | 0.595
S55230-V108 | VAG61.25-6.3 | VAG61.25-6.3 Ballvalve 2-Port DN25 | 89.37 | 1 | 22 | H5CC | 0.596
S55230-V111 | VAG61.32-10 | VAG61.32-10 Ballvalve 2-Port DN32 kvs10 | 125.118 | 1 | 22 | H5CC | 0.918
S55230-V112 | VAG61.32-16 | VAG61.32-16 Ballvalve 2-Port DN32 kvs16 | 125.118 | 1 | 22 | H5CC | 0.84
S55230-V113 | VAG61.32-25 | VAG61.32-25 Ballvalve 2-Port DN32 kvs25 | 125.118 | 1 | 22 | H5CC | 0.921
S55230-V114 | VAG61.40-16 | VAG61.40-16 Ballvalve 2-Port DN40 kvs16 | 148.365 | 1 | 22 | H5CC | 1.374
S55230-V115 | VAG61.40-25 | VAG61.40-25 Ballvalve 2-Port DN40 kvs25 | 148.365 | 1 | 22 | H5CC | 1.391
S55230-V116 | VAG61.40-40 | VAG61.40-40 Ballvalve 2-Port DN40 kvs40 | 148.365 | 1 | 22 | H5CC | 1.396
S55230-V117 | VAG61.50-25 | VAG61.50-25 Ballvalve 2-Port DN50 kvs25 | 201.987 | 1 | 22 | H5CC | 2.139
S55230-V118 | VAG61.50-40 | VAG61.50-40 Ballvalve 2-Port DN50 kvs40 | 201.987 | 1 | 22 | H5CC | 2.122
S55230-V119 | VAG61.50-63 | VAG61.50-63 Ballvalve 2-Port DN50 kvs63 | 201.987 | 1 | 22 | H5CC | 2.142
BPZ:VAI60.15-15 | VAI60.15-15 | VAI60.15-15 Open/Close Ballvalve 2-Port | 36.288 | 1 | 22 | H5CC | 0.313
BPZ:VAI60.20-22 | VAI60.20-22 | VAI60.20-22 Open/Close Ballvalve 2-Port | 43.605 | 1 | 22 | H5CC | 0.406
BPZ:VAI60.25-22 | VAI60.25-22 | VAI60.25-22 Open/Close Ballvalve 2-Port | 51.03 | 1 | 22 | H5CC | 0.511
BPZ:VAI60.32-35 | VAI60.32-35 | VAI60.32-35 Open/Close Ballvalve 2-Port | 76.14 | 1 | 22 | H5CC | 0.757
BPZ:VAI60.40-68 | VAI60.40-68 | VAI60.40-68 Open/Close Ballvalve 2-Port | 91.152 | 1 | 22 | H5CC | 1.177
BPZ:VAI60.50-96 | VAI60.50-96 | VAI60.50-96 Open/Close Ballvalve 2-Port | 146.556 | 1 | 22 | H5CC | 1.808
BPZ:VAI61.15-1 | VAI61.15-1 | VAI61.15-1 Ballvalve 2-Port DN15 kvs1 | 51.03 | 1 | 22 | H5CC | 0.319
BPZ:VAI61.15-1.6 | VAI61.15-1.6 | VAI61.15-1.6 Ballvalve 2-Port DN15 kvs1 | 51.03 | 1 | 22 | H5CC | 0.311
BPZ:VAI61.15-10 | VAI61.15-10 | VAI61.15-10 Ballvalve 2-Port DN15 kvs10 | 51.03 | 1 | 22 | H5CC | 0.311
BPZ:VAI61.15-2.5 | VAI61.15-2.5 | VAI61.15-2.5 Ballvalve 2-Port DN15 kvs2 | 51.03 | 1 | 22 | H5CC | 0.308
BPZ:VAI61.15-4 | VAI61.15-4 | VAI61.15-4 Ballvalve 2-Port DN15 kvs4 | 51.03 | 1 | 22 | H5CC | 0.312
BPZ:VAI61.15-6.3 | VAI61.15-6.3 | VAI61.15-6.3 Ballvalve 2-Port DN15 kvs6 | 51.03 | 1 | 22 | H5CC | 0.308
BPZ:VAI61.20-10 | VAI61.20-10 | VAI61.20-10 Ballvalve 2-Port DN20 kvs10 | 51.57 | 1 | 22 | H5CC | 0.343
BPZ:VAI61.20-4 | VAI61.20-4 | VAI61.20-4 Ballvalve 2-Port DN20 kvs4 | 51.57 | 1 | 22 | H5CC | 0.351
BPZ:VAI61.20-6.3 | VAI61.20-6.3 | VAI61.20-6.3 Ballvalve 2-Port DN20 kvs6 | 51.57 | 1 | 22 | H5CC | 0.341
BPZ:VAI61.25-10 | VAI61.25-10 | VAI61.25-10 Ballvalve 2-Port DN25 kvs10 | 73.278 | 1 | 22 | H5CC | 0.508
BPZ:VAI61.25-16 | VAI61.25-16 | VAI61.25-16 Ballvalve 2-Port DN25 kvs16 | 73.278 | 1 | 22 | H5CC | 0.506
BPZ:VAI61.25-6.3 | VAI61.25-6.3 | VAI61.25-6.3 Ballvalve 2-Port DN25 kvs6 | 73.278 | 1 | 50 | H5CC | 0.509
BPZ:VAI61.32-10 | VAI61.32-10 | VAI61.32-10 Ballvalve 2-Port DN32 kvs10 | 105.462 | 1 | 22 | H5CC | 0.716
BPZ:VAI61.32-16 | VAI61.32-16 | VAI61.32-16 Ballvalve 2-Port DN32 kvs16 | 105.462 | 1 | 22 | H5CC | 0.735
BPZ:VAI61.32-25 | VAI61.32-25 | VAI61.32-25 Ballvalve 2-Port DN32 kvs25 | 105.462 | 1 | 22 | H5CC | 0.746
BPZ:VAI61.40-16 | VAI61.40-16 | VAI61.40-16 Ballvalve 2-Port DN40 kvs16 | 126.009 | 1 | 22 | H5CC | 1.186
BPZ:VAI61.40-25 | VAI61.40-25 | VAI61.40-25 Ballvalve 2-Port DN40 kvs25 | 126.009 | 1 | 22 | H5CC | 1.184
BPZ:VAI61.40-40 | VAI61.40-40 | VAI61.40-40 Ballvalve 2-Port DN40 kvs40 | 126.009 | 1 | 22 | H5CC | 1.192
BPZ:VAI61.50-25 | VAI61.50-25 | VAI61.50-25 Ballvalve 2-Port DN50 kvs25 | 163.539 | 1 | 22 | H5CC | 1.825
BPZ:VAI61.50-40 | VAI61.50-40 | VAI61.50-40 Ballvalve 2-Port DN50 kvs40 | 163.539 | 1 | 22 | H5CC | 1.786
BPZ:VAI61.50-63 | VAI61.50-63 | VAI61.50-63 Ballvalve 2-Port DN50 kvs63 | 163.539 | 1 | 22 | H5CC | 1.823
BPZ:VBF21.100 | VBF21.100 | VBF21.100 Flanged 3-позиционный slipper valve PN6 | 427.194 | 1 | 22 | H5CC | 17.92
BPZ:VBF21.125 | VBF21.125 | VBF21.125 Flanged 3-позиционный slipper valve PN6 | 821.313 | 1 | 22 | H5CC | 45
BPZ:VBF21.150 | VBF21.150 | VBF21.150 Flanged 3-позиционный slipper valve PN6 | 1090.314 | 1 | 22 | H5CC | 56
BPZ:VBF21.40 | VBF21.40 | VBF21.40 Flanged 3-позиционный slipper valve PN6 | 129.6 | 1 | 22 | H5CC | 5.592
BPZ:VBF21.50 | VBF21.50 | VBF21.50 Flanged 3-позиционный slipper valve PN6 | 176.067 | 1 | 22 | H5CC | 6.363
BPZ:VBF21.65 | VBF21.65 | VBF21.65 Flanged 3-позиционный slipper valve PN6 | 222.534 | 1 | 22 | H5CC | 9
BPZ:VBF21.80 | VBF21.80 | VBF21.80 Flanged 3-позиционный slipper valve PN6 | 290.466 | 1 | 22 | H5CC | 13.8
S55230-V136 | VBG60.15-8T | VBG60.15-8T Changeover Ballvalve 3-Weg | 112.617 | 1 | 22 | H5CC | 0.475
S55230-V137 | VBG60.20-13T | VBG60.20-13T Changeover Ballvalve 3-Weg | 130.491 | 1 | 22 | H5CC | 0.728
S55230-V138 | VBG60.25-13T | VBG60.25-13T Changeover Ballvalve 3-Weg | 164.43 | 1 | 42 | H5CC | 0.796
S55230-V139 | VBG60.32-25T | VBG60.32-25T Changeover Ballvalve 3-Weg | 235.926 | 1 | 22 | H5CC | 1.352
S55230-V140 | VBG60.40-49T | VBG60.40-49T Changeover Ballvalve 3-Weg | 271.674 | 1 | 22 | H5CC | 2.002
S55230-V141 | VBG60.50-73T | VBG60.50-73T Changeover Ballvalve 3-Weg | 348.543 | 1 | 22 | H5CC | 2.967
S55230-V120 | VBG61.15-1.6 | VBG61.15-1.6 Ballvalve 3-Port DN15 | 119.745 | 1 | 22 | H5CC | 0.448
S55230-V121 | VBG61.15-2.5 | VBG61.15-2.5 Ballvalve 3-Port DN15 | 119.745 | 1 | 22 | H5CC | 0.448
S55230-V122 | VBG61.15-4 | VBG61.15-4 Ballvalve 3-Port DN15 kvs4 | 119.745 | 1 | 22 | H5CC | 0.447
S55230-V123 | VBG61.15-6.3 | VBG61.15-6.3 Ballvalve 3-Port DN15 | 119.745 | 1 | 22 | H5CC | 0.473
S55230-V124 | VBG61.20-4 | VBG61.20-4 Ballvalve 3-Port DN20 kvs4 | 136.728 | 1 | 22 | H5CC | 0.58
S55230-V125 | VBG61.20-6.3 | VBG61.20-6.3 Ballvalve 3-Port DN20 | 136.728 | 1 | 22 | H5CC | 0.577
S55230-V126 | VBG61.25-10 | VBG61.25-10 Ballvalve 3-Port DN25 kvs10 | 170.694 | 1 | 22 | H5CC | 0.75
S55230-V127 | VBG61.32-16 | VBG61.32-16 Ballvalve 3-Port DN32 kvs16 | 244.863 | 1 | 22 | H5CC | 1.33
S55230-V128 | VBG61.40-25 | VBG61.40-25 Ballvalve 3-Port DN40 kvs25 | 280.611 | 1 | 22 | H5CC | 1.979
S55230-V129 | VBG61.50-40 | VBG61.50-40 Ballvalve 3-Port DN50 kvs40 | 354.807 | 1 | 22 | H5CC | 2.944
BPZ:VBI60.15-12T | VBI60.15-12T | VBI60.15-12T Changeover Ballvalve 3-Weg | 64.611 | 1 | 22 | H5CC | 0.345
BPZ:VBI60.15-5L | VBI60.15-5L | VBI60.15-5L Changeover Ballvalve 3-Weg | 55.134 | 1 | 22 | H5CC | 0.353
BPZ:VBI60.20-16T | VBI60.20-16T | VBI60.20-16T Changeover Ballvalve 3-Weg | 73.386 | 1 | 22 | H5CC | 0.773
BPZ:VBI60.20-9L | VBI60.20-9L | VBI60.20-9L Changeover Ballvalve 3-Weg | 64.611 | 1 | 22 | H5CC | 0.784
BPZ:VBI60.25-16T | VBI60.25-16T | VBI60.25-16T Changeover Ballvalve 3-Weg | 92.043 | 1 | 22 | H5CC | 0.675
BPZ:VBI60.25-9L | VBI60.25-9L | VBI60.25-9L Changeover Ballvalve 3-Weg | 80.082 | 1 | 22 | H5CC | 0.692
BPZ:VBI60.32-13L | VBI60.32-13L | VBI60.32-13L Changeover Ballvalve 3-Weg | 115.29 | 1 | 22 | H5CC | 1.061
BPZ:VBI60.32-25T | VBI60.32-25T | VBI60.32-25T Changeover Ballvalve 3-Weg | 132.273 | 1 | 22 | H5CC | 1.042
BPZ:VBI60.40-25L | VBI60.40-25L | VBI60.40-25L Changeover Ballvalve 3-Weg | 183.222 | 1 | 22 | H5CC | 1.502
BPZ:VBI60.40-49T | VBI60.40-49T | VBI60.40-49T Changeover Ballvalve 3-Weg | 160.866 | 1 | 22 | H5CC | 1.466
BPZ:VBI60.50-37L | VBI60.50-37L | VBI60.50-37L Changeover Ballvalve 3-Weg | 238.626 | 1 | 22 | H5CC | 2.487
BPZ:VBI60.50-73T | VBI60.50-73T | VBI60.50-73T Changeover Ballvalve 3-Weg | 196.614 | 1 | 22 | H5CC | 2.416
BPZ:VBI61.15-1.6 | VBI61.15-1.6 | VBI61.15-1.6 Ballvalve 3-P DN15 kvs1.6 | 82.89 | 1 | 22 | H5CC | 0.33
BPZ:VBI61.15-2.5 | VBI61.15-2.5 | VBI61.15-2.5 Ballvalve 3-P DN15 kvs2.5 | 82.89 | 1 | 22 | H5CC | 0.33
BPZ:VBI61.15-4 | VBI61.15-4 | VBI61.15-4 Ballvalve 3-Port DN15 kvs4 | 89.37 | 1 | 22 | H5CC | 0.328
BPZ:VBI61.15-6.3 | VBI61.15-6.3 | VBI61.15-6.3 Ballvalve 3-P DN15 kvs6.3 | 82.89 | 1 | 22 | H5CC | 0.341
BPZ:VBI61.20-4 | VBI61.20-4 | VBI61.20-4 Ballvalve 3-Port DN20 kvs4 | 89.1 | 1 | 22 | H5CC | 0.426
BPZ:VBI61.20-6.3 | VBI61.20-6.3 | VBI61.20-6.3 Ballvalve 3-P DN20 kvs6.3 | 101.871 | 1 | 22 | H5CC | 0.41
BPZ:VBI61.25-10 | VBI61.25-10 | VBI61.25-10 Ballvalve 3-Port DN25 kvs10 | 128.682 | 1 | 22 | H5CC | 0.66
BPZ:VBI61.32-16 | VBI61.32-16 | VBI61.32-16 Ballvalve 3-Port DN32 kvs16 | 180.522 | 1 | 22 | H5CC | 1.043
BPZ:VBI61.40-25 | VBI61.40-25 | VBI61.40-25 Ballvalve 3-Port DN40 kvs25 | 246.672 | 1 | 22 | H5CC | 1.425
BPZ:VBI61.50-40 | VBI61.50-40 | VBI61.50-40 Ballvalve 3-Port DN50 kvs40 | 353.025 | 1 | 22 | H5CC | 2.348
BPZ:VBI61.50-63 | VBI61.50-63 | VBI61.50-63 Ballvalve 3-Port DN50 kvs63 | 353.025 | 1 | 22 | H5CC | 2.357
BPZ:VD115CLC | VD115CLC | VD115CLC Straight through valve1/2'' | 15.093 | 1 | 22 | H5CC | 0.293
BPZ:VD120CLC | VD120CLC | VD120CLC Straight through valve3/4''CLC | 19.764 | 1 | 22 | H5CC | 0.41
BPZ:VD125CLC | VD125CLC | VD125CLC Straight through valve 1'' CLC | 24.219 | 1 | 22 | H5CC | 0.434
BPZ:VDN110 | VDN110 | VDN110 Straight through valve 3/8'' DIN | 12.069 | 1 | 22 | H5CC | 0.245
BPZ:VDN115 | VDN115 | VDN115 Straight through valve 1/2'' DIN | 13.77 | 1 | 22 | H5CC | 0.295
BPZ:VDN120 | VDN120 | VDN120 Straight through valve 3/4'' DIN | 20.115 | 1 | 22 | H5CC | 0.425
BPZ:VDN210 | VDN210 | VDN210 Straight through valve 3/8'' NF | 12.069 | 1 | 22 | H5CC | 0.226
BPZ:VDN215 | VDN215 | VDN215 Straight through valve 1/2'' NF | 13.77 | 1 | 22 | H5CC | 0.275
BPZ:VDN220 | VDN220 | VDN220 Straight through valve 3/4'' NF | 20.115 | 1 | 22 | H5CC | 0.396
V54569-C104-A100 | Vectis iX06-1TB NVR | Vectis iX06-1TB Network Video Recorder 6ch | 2013.288 | 1 | 21 | LVBVI | 4.16
V54569-P101-A100 | Vectis iX08 NVS | Vectis iX08 Network Video Software 8ch | 821.288 | 1 | 21 | LVBVI | 0.75
V54569-P107-A100 | Vectis iX128 CMS | Vectis iX128 Central Management Software 128ch | 2801.2 | 1 | 21 | LVBVI | 0.75
V54569-P102-A100 | Vectis iX16 NVS | Vectis iX16 Network Video Software 16ch | 1490 | 1 | 21 | LVBVI | 0.75
S54569-P102-A100 | Vectis iX16 NVS | Vectis iX16 Network Video Software 16ch | 1490 | 1 | 21 | LVBVI | 0.214
V54569-C105-A100 | Vectis iX16-4TB NVR | Vectis iX16-4TB Network Video Recorder 16ch | 5350.888 | 1 | 21 | LVBVI | 16.56
V54569-P103-A100 | Vectis iX32 NVS | Vectis iX32 Network Video Software 32ch | 2682 | 1 | 21 | LVBVI | 0.75
V54569-C106-A200 | Vectis iX32-0TB NVR | Vectis iX32-0TB Network Video Recorder 32ch | 7414.24 | 1 | 21 | LVBVI | 0
V54569-C106-A100 | Vectis iX32-8TB NVR | Vectis iX32-8TB Network Video Recorder 32ch | 7615.688 | 1 | 21 | LVBVI | 16.56
V54569-P104-A100 | Vectis iX48 NVS | Vectis iX48 Network Video Software 48ch | 3635.6 | 1 | 21 | LVBVI | 0.75
V54569-C107-A100 | Vectis iX48-18TB NVR | Vectis iX48-18TB Network Video Recorder 48ch | 10430 | 1 | 21 | LVBVI | 16.56
V54569-P105-A100 | Vectis iX64 NVS | Vectis iX64 Network Video Software 64ch | 4708.4 | 1 | 21 | LVBVI | 0.214
V54569-P108-A100 | Vectis iXUN CMS | Vectis iXUN Central Management Software 600ch | 3397.2 | 1 | 21 | LVBVI | 0.214
BPZ:VEN110 | VEN110 | VEN110 Angle valve 3/8'' DIN | 12.069 | 1 | 22 | H5CC | 0.232
BPZ:VEN115 | VEN115 | VEN115 Angle valve 1/2'' DIN | 13.77 | 1 | 22 | H5CC | 0.278
BPZ:VEN120 | VEN120 | VEN120 Angle valve 3/4'' DIN | 20.115 | 1 | 22 | H5CC | 0.394
BPZ:VEN210 | VEN210 | VEN210 Angle valve 3/8'' NF | 12.069 | 1 | 22 | H5CC | 0.223
BPZ:VEN215 | VEN215 | VEN215 Angle valve 1/2'' NF | 13.77 | 1 | 22 | H5CC | 0.267
BPZ:VEN220 | VEN220 | VEN220 Angle valve 3/4'' NF | 20.115 | 1 | 22 | H5CC | 0.379
S55590-G103-A100 | VGD20.2511 | VGD20.2511 Double valve | 284.7 | 1 | 21 | H5GA | 2.3
S55590-G104-A100 | VGD20.253U | VGD20.253U double gasvalve | 312.78 | 1 | 21 | H5GA | 3.26
S55590-G101-A100 | VGD20.3211 | VGD20.3211 Double valve | 284.7 | 1 | 21 | H5GA | 2.3
S55590-G102-A100 | VGD20.323U | VGD20.323U double gasvalve | 312.78 | 1 | 21 | H5GA | 3.26
BPZ:VGD20.4011 | VGD20.4011 | VGD20.4011 Gas double valve | 284.7 | 1 | 22 | H5GA | 2.3
BPZ:VGD20.403 | VGD20.403 | VGD20.403 Gas double valve | 270.18 | 1 | 22 | H5GA | 3.346
BPZ:VGD20.403U | VGD20.403U | VGD20.403U Gas double valve | 316.68 | 1 | 22 | H5GA | 3.26
BPZ:VGD20.5011 | VGD20.5011 | VGD20.5011 Gas double valve | 310.86 | 1 | 22 | H5GA | 2.3
BPZ:VGD20.503 | VGD20.503 | VGD20.503 Gas double valve | 296.34 | 1 | 22 | H5GA | 3.4
BPZ:VGD20.503A | VGD20.503A | VGD20.503A Gas double valve | 296.34 | 1 | 22 | H5GA | 3.4
BPZ:VGD20.503U | VGD20.503U | VGD20.503U Gas double valve | 398.01 | 1 | 22 | H5GA | 3.27
BPZ:VGD40.040 | VGD40.040 | VGD40.040 Gas double valve | 1220.19 | 1 | 22 | H5GA | 7
BPZ:VGD40.050 | VGD40.050 | VGD40.050 Gas double valve | 1258.92 | 1 | 22 | H5GA | 7.2
BPZ:VGD40.050L | VGD40.050L | VGD40.050L Gas double valve | 1258.92 | 1 | 22 | H5GA | 8
BPZ:VGD40.065 | VGD40.065 | VGD40.065 Gas double valve | 1258.92 | 1 | 22 | H5GA | 8.4
BPZ:VGD40.065L | VGD40.065L | VGD40.065L Gas double valve | 1258.92 | 1 | 22 | H5GA | 9
BPZ:VGD40.065U | VGD40.065U | VGD40.065U Gas double valve | 1452.6 | 1 | 22 | H5GA | 7
BPZ:VGD40.080 | VGD40.080 | VGD40.080 Gas double valve | 1936.8 | 1 | 22 | H5GA | 9.6
BPZ:VGD40.080L | VGD40.080L | VGD40.080L Gas double valve | 1936.8 | 1 | 22 | H5GA | 10
BPZ:VGD40.080U | VGD40.080U | VGD40.080U Gas double valve | 2285.43 | 1 | 22 | H5GA | 8.7
BPZ:VGD40.100 | VGD40.100 | VGD40.100 Gas double valve | 3602.46 | 1 | 22 | H5GA | 12.9
BPZ:VGD40.100L | VGD40.100L | VGD40.100L Gas double valve | 3602.46 | 1 | 22 | H5GA | 12
BPZ:VGD40.100U | VGD40.100U | VGD40.100U Gas double valve | 3602.46 | 1 | 22 | H5GA | 12.9
BPZ:VGD40.125 | VGD40.125 | VGD40.125 Gas double valve | 5209.98 | 1 | 22 | H5GA | 18.2
BPZ:VGD40.125L | VGD40.125L | VGD40.125L Gas double valve | 5209.98 | 1 | 22 | H5GA | 13
BPZ:VGD40.150 | VGD40.150 | VGD40.150 Gas double valve | 7998.99 | 1 | 22 | H5GA | 24
BPZ:VGD40.150L | VGD40.150L | VGD40.150L Gas double valve | 7998.99 | 1 | 22 | H5GA | 15
BPZ:VGD40.150U | VGD40.150U | VGD40.150U Gas double valve | 7921.5 | 1 | 22 | H5GA | 24
BPZ:VGD41.040 | VGD41.040 | VGD41.040 Gas double valve | 1220.19 | 1 | 22 | H5GA | 7
BPZ:VGD41.050 | VGD41.050 | VGD41.050 Gas double valve | 1258.92 | 1 | 22 | H5GA | 8
BPZ:VGD41.065 | VGD41.065 | VGD41.065 Gas double valve | 1258.92 | 1 | 22 | H5GA | 9
BPZ:VGD41.080 | VGD41.080 | VGD41.080 Gas double valve | 1936.8 | 1 | 22 | H5GA | 10
BPZ:VGD41.100 | VGD41.100 | VGD41.100 Gas double valve | 3602.46 | 1 | 22 | H5GA | 12
BPZ:VGD41.125 | VGD41.125 | VGD41.125 Gas double valve | 5209.98 | 1 | 22 | H5GA | 13
BPZ:VGD41.150 | VGD41.150 | VGD41.150 Gas double valve | 7998.99 | 1 | 22 | H5GA | 15
BPZ:VGF10.504P | VGF10.504P | VGF10.504P Gas valve | 519.06 | 1 | 22 | H5GA | 8.6
BPZ:VGF10.654P | VGF10.654P | VGF10.654P Gas valve | 908.37 | 1 | 22 | H5GA | 17
BPZ:VGF10.804P | VGF10.804P | VGF10.804P Gas valve | 1181.46 | 1 | 22 | H5GA | 21.75
BPZ:VGG10.1541P | VGG10.1541P | VGG10.1541P Gas valve | 284.7 | 1 | 22 | H5GA | 0.95
BPZ:VGG10.1541U | VGG10.1541U | VGG10.1541U Gas valve | 303.12 | 1 | 22 | H5GA | 0.9
BPZ:VGG10.154P | VGG10.154P | VGG10.154P Gas valve | 165.6 | 1 | 22 | H5GA | 0.9
BPZ:VGG10.154U | VGG10.154U | VGG10.154U Gas valve | 194.64 | 1 | 22 | H5GA | 0.83
BPZ:VGG10.2041P | VGG10.2041P | VGG10.2041P Gas valve | 303.12 | 1 | 22 | H5GA | 0.9
BPZ:VGG10.2041U | VGG10.2041U | VGG10.2041U Gas valve | 303.12 | 1 | 22 | H5GA | 0.825
BPZ:VGG10.204P | VGG10.204P | VGG10.204P Gas valve | 170.43 | 1 | 22 | H5GA | 0.85
BPZ:VGG10.204U | VGG10.204U | VGG10.204U Gas valve | 195.63 | 1 | 22 | H5GA | 0.8
BPZ:VGG10.2541P | VGG10.2541P | VGG10.2541P Gas valve | 303.12 | 1 | 22 | H5GA | 0.85
BPZ:VGG10.2541U | VGG10.2541U | VGG10.2541U Gas valve | 303.12 | 1 | 22 | H5GA | 0.9
BPZ:VGG10.254P | VGG10.254P | VGG10.254P Gas valve | 179.16 | 1 | 22 | H5GA | 0.8
BPZ:VGG10.254U | VGG10.254U | VGG10.254U Gas valve | 203.37 | 1 | 22 | H5GA | 0.75
BPZ:VGG10.4041P | VGG10.4041P | VGG10.4041P Gas valve | 303.12 | 1 | 22 | H5GA | 1.43
BPZ:VGG10.404P | VGG10.404P | VGG10.404P Gas valve | 155.91 | 1 | 22 | H5GA | 1.64
BPZ:VGG10.404U | VGG10.404U | VGG10.404U Gas valve | 179.16 | 1 | 22 | H5GA | 1.495
BPZ:VGG10.5041P | VGG10.5041P | VGG10.5041P Gas valve | 365.1 | 1 | 22 | H5GA | 1.64
BPZ:VGG10.5041U | VGG10.5041U | VGG10.5041U Gas valve simple | 303.12 | 1 | 22 | H5GA | 1.725
BPZ:VGG10.504P | VGG10.504P | VGG10.504P Gas valve | 184.95 | 1 | 22 | H5GA | 1.64
BPZ:VGG10.504U | VGG10.504U | VGG10.504U Gas valve | 211.11 | 1 | 22 | H5GA | 1.705
BPZ:VGG10.654U | VGG10.654U | VGG10.654U Gas valve | 798.93 | 1 | 22 | H5GA | 11.5
BPZ:VGG10.804P | VGG10.804P | VGG10.804P Gas valve | 978.09 | 1 | 22 | H5GA | 15.45
BPZ:VGG10.804U | VGG10.804U | VGG10.804U Gas valve | 1181.46 | 1 | 22 | H5GA | 12
BPZ:VHG519K15-2.5 | VHG519K15-2.5 | VHG519K15-2.5 diff.press.regulator | 456.678 | 1 | 22 | H5CC | 3.763
BPZ:VHG519K15-5 | VHG519K15-5 | VHG519K15-5 diff.press.regulator | 456.678 | 1 | 22 | H5CC | 4.173
BPZ:VHG519K20-8 | VHG519K20-8 | VHG519K20-8 diff.press.regulator | 502.254 | 1 | 22 | H5CC | 3.847
BPZ:VHG519K25-10 | VHG519K25-10 | VHG519K25-10 diff.press.regulator | 559.467 | 1 | 22 | H5CC | 4.375
BPZ:VHG519K32-15 | VHG519K32-15 | VHG519K32-15 diff.press.regulator | 708.696 | 1 | 22 | H5CC | 4.8
BPZ:VHG519K40-21 | VHG519K40-21 | VHG519K40-21 diff.press.regulator | 992.007 | 1 | 22 | H5CC | 5.56
BPZ:VHG519K50-32 | VHG519K50-32 | VHG519K50-32 diff.press.regulator | 1090.314 | 1 | 22 | H5CC | 7.216
BPZ:VHG519L15-2.5 | VHG519L15-2.5 | VHG519L15-2.5 diff.press.regulator | 456.678 | 1 | 22 | H5CC | 4.045
BPZ:VHG519L15-5 | VHG519L15-5 | VHG519L15-5 diff.press.regulator | 456.678 | 1 | 22 | H5CC | 4.06
BPZ:VHG519L20-8 | VHG519L20-8 | VHG519L20-8 diff.press.regulator | 502.254 | 1 | 22 | H5CC | 3.993
BPZ:VHG519L25-10 | VHG519L25-10 | VHG519L25-10 diff.press.regulator | 559.467 | 1 | 22 | H5CC | 4.302
BPZ:VHG519L32-15 | VHG519L32-15 | VHG519L32-15 diff.press.regulator | 708.696 | 1 | 22 | H5CC | 5.184
BPZ:VHG519L40-21 | VHG519L40-21 | VHG519L40-21 diff.press.regulator | 992.007 | 1 | 22 | H5CC | 5.891
BPZ:VHG519L50-32 | VHG519L50-32 | VHG519L50-32 diff.press.regulator | 1090.314 | 1 | 22 | H5CC | 7.207
BPZ:VKF41.100 | VKF41.100 | VKF41.100 Butterfly valve PN6/10/16 | 249.345 | 1 | 22 | H5CC | 3.123
BPZ:VKF41.100C | VKF41.100C | VKF41.100C Valve cast iron | 292.47 | 1 | 22 | H5GA | 3.086
BPZ:VKF41.125 | VKF41.125 | VKF41.125 Butterfly valve PN6/10/16 | 324.405 | 1 | 22 | H5CC | 5.38
BPZ:VKF41.125C | VKF41.125C | VKF41.125C Valve cast iron | 325.38 | 1 | 22 | H5GA | 5.344
BPZ:VKF41.150 | VKF41.150 | VKF41.150 Butterfly valve PN6/10/16 | 386.073 | 1 | 22 | H5CC | 6.166
BPZ:VKF41.150C | VKF41.150C | VKF41.150C Valve cast iron | 366.06 | 1 | 22 | H5GA | 6.205
BPZ:VKF41.200 | VKF41.200 | VKF41.200 Butterfly valve PN6/10/16 | 582.687 | 1 | 22 | H5CC | 8.68
BPZ:VKF41.200C | VKF41.200C | VKF41.200C Valve cast iron | 431.91 | 1 | 22 | H5GA | 8.6
BPZ:VKF41.40 | VKF41.40 | VKF41.40 Butterfly valve PN6/10/16 | 160.866 | 1 | 22 | H5CC | 1.668
BPZ:VKF41.40C | VKF41.40C | VKF41.40C Valve cast iron | 196.59 | 1 | 22 | H5GA | 1.72
BPZ:VKF41.50 | VKF41.50 | VKF41.50 Butterfly valve PN6/10/16 | 178.74 | 1 | 22 | H5CC | 1.898
BPZ:VKF41.50C | VKF41.50C | VKF41.50C Valve cast iron | 217.89 | 1 | 22 | H5GA | 1.905
BPZ:VKF41.65 | VKF41.65 | VKF41.65 Butterfly valve PN6/10/16 | 193.941 | 1 | 22 | H5CC | 2.381
BPZ:VKF41.65C | VKF41.65C | VKF41.65C Valve cast iron | 241.14 | 1 | 22 | H5GA | 2.357
BPZ:VKF41.80 | VKF41.80 | VKF41.80 Butterfly valve PN6/10/16 | 221.643 | 1 | 22 | H5CC | 2.594
BPZ:VKF41.80C | VKF41.80C | VKF41.80C Valve cast iron | 259.53 | 1 | 22 | H5GA | 2.606
S55237-V103 | VKF42.100 | VKF42.100 Butterfly valve PN16; DN100 | 153.711 | 1 | 21 | H5CC | 4.6
S55237-V104 | VKF42.125 | VKF42.125 Butterfly valve PN16; DN125 | 220.752 | 1 | 21 | H5CC | 6.4
S55237-V105 | VKF42.150 | VKF42.150 Butterfly valve PN16; DN150 | 299.403 | 1 | 21 | H5CC | 7.55
S55237-V106 | VKF42.200 | VKF42.200 Butterfly valve PN16; DN200 | 450.414 | 1 | 21 | H5CC | 13.3
S55237-V107 | VKF42.250 | VKF42.250 Butterfly valve PN16; DN250 | 550.53 | 1 | 21 | H5CC | 20.7
S55237-V108 | VKF42.300 | VKF42.300 Butterfly valve PN16; DN300 | 613.089 | 1 | 21 | H5CC | 31.2
S55237-V109 | VKF42.350 | VKF42.350 Butterfly valve PN16; DN350 | 1009.881 | 1 | 21 | H5CC | 41.1
S55237-V110 | VKF42.400 | VKF42.400 Butterfly valve PN16; DN400 | 1331.613 | 1 | 21 | H5CC | 64.4
S55237-V111 | VKF42.450 | VKF42.450 Butterfly valve PN16; DN450 | 2395.116 | 1 | 21 | H5CC | 81.7
S55237-V100 | VKF42.50 | VKF42.50 Butterfly valve PN16; DN50 | 118.854 | 1 | 21 | H5CC | 1.9
S55237-V112 | VKF42.500 | VKF42.500 Butterfly valve PN16; DN500 | 2511.297 | 1 | 21 | H5CC | 112.1
S55237-V113 | VKF42.600 | VKF42.600 Butterfly valve PN16; DN600 | 4361.256 | 1 | 21 | H5CC | 184.7
S55237-V101 | VKF42.65 | VKF42.65 Butterfly valve PN16; DN65 | 136.728 | 1 | 21 | H5CC | 2.4
S55237-V102 | VKF42.80 | VKF42.80 Butterfly valve PN16; DN80 | 142.992 | 1 | 21 | H5CC | 2.9
BPZ:VKF46.100 | VKF46.100 | VKF46.100 Butterfly valve PN6/10/16 | 321.732 | 1 | 22 | H5CC | 5.231
BPZ:VKF46.125 | VKF46.125 | VKF46.125 Butterfly valve PN6/10/16 | 381.618 | 1 | 22 | H5CC | 7.439
BPZ:VKF46.150 | VKF46.150 | VKF46.150 Butterfly valve PN6/10/16 | 520.128 | 1 | 22 | H5CC | 9.74
BPZ:VKF46.200 | VKF46.200 | VKF46.200 Butterfly valve PN6/10/16 | 721.224 | 1 | 22 | H5CC | 14.06
BPZ:VKF46.250 | VKF46.250 | VKF46.250 Butterfly valve PN6/10/16 | 881.199 | 1 | 22 | H5CC | 23.34
BPZ:VKF46.300 | VKF46.300 | VKF46.300 Butterfly valve PN6/10/16 | 1313.739 | 1 | 22 | H5CC | 31.56
BPZ:VKF46.350 | VKF46.350 | VKF46.350 Butterfly valve PN6/10/16 | 2162.754 | 1 | 22 | H5CC | 37.1
BPZ:VKF46.40 | VKF46.40 | VKF46.40 Butterfly valve PN6/10/16 | 231.471 | 1 | 22 | H5CC | 1.721
BPZ:VKF46.400 | VKF46.400 | VKF46.400 Butterfly valve PN6/10/16 | 2815.155 | 1 | 22 | H5CC | 51
BPZ:VKF46.450 | VKF46.450 | VKF46.450 Butterfly valve PN16 | 5085.153 | 1 | 22 | H5CC | 96
BPZ:VKF46.50 | VKF46.50 | VKF46.50 Butterfly valve PN6/10/16 | 245.781 | 1 | 22 | H5CC | 2.392
BPZ:VKF46.500 | VKF46.500 | VKF46.500 Butterfly valve PN16 | 5344.326 | 1 | 22 | H5CC | 126
BPZ:VKF46.600 | VKF46.600 | VKF46.600 Butterfly valve PN16 | 9294.48 | 1 | 22 | H5CC | 210
BPZ:VKF46.65 | VKF46.65 | VKF46.65 Butterfly valve PN6/10/16 | 283.311 | 1 | 22 | H5CC | 3.065
BPZ:VKF46.80 | VKF46.80 | VKF46.80 Butterfly valve PN6/10/16 | 297.594 | 1 | 22 | H5CC | 4.189
BPZ:VKP40.15 | VKP40.15 | VKP40.15 Proportional Controlling eleme | 235.32 | 1 | 22 | H5GA | 1.2
BPZ:VKP40.20 | VKP40.20 | VKP40.20 Proportional Controlling eleme | 235.32 | 1 | 22 | H5GA | 1.2
BPZ:VKP40.25 | VKP40.25 | VKP40.25 Proportional Controlling eleme | 235.32 | 1 | 22 | H5GA | 1.2
BPZ:VKP40.32 | VKP40.32 | VKP40.32 Proportional Controlling eleme | 235.32 | 1 | 22 | H5GA | 1.2
BPZ:VKP40.40 | VKP40.40 | VKP40.40 Proportional Controlling eleme | 235.32 | 1 | 22 | H5GA | 1.2
BPZ:VKP40.50 | VKP40.50 | VKP40.50 Proportional Controlling eleme | 235.32 | 1 | 22 | H5GA | 1.2
BPZ:VKP40.50H | VKP40.50H | VKP40.50H Proportional Controlling Elem | 235.32 | 1 | 22 | H5GA | 1.2
BPZ:VKP40.50S | VKP40.50S | VKP40.50S Proportional Controlling Elem | 235.32 | 1 | 22 | H5GA | 1.2
BPZ:VMP45.10-0.25 | VMP45.10-0.25 | VMP45.10-0.25 Small thread.valv w.T-con | 53.973 | 1 | 22 | H5CC | 0.396
BPZ:VMP45.10-0.4 | VMP45.10-0.4 | VMP45.10-0.4 Small thread.valve w.T-con | 55.242 | 1 | 22 | H5CC | 0.399
BPZ:VMP45.10-0.63 | VMP45.10-0.63 | VMP45.10-0.63 Small thread.valv w.T-con | 53.973 | 1 | 22 | H5CC | 0.39
BPZ:VMP45.10-1 | VMP45.10-1 | VMP45.10-1 Small thread.valve w.T-conn. | 53.973 | 1 | 22 | H5CC | 0.394
BPZ:VMP45.10-1.6 | VMP45.10-1.6 | VMP45.10-1.6 Small thread.valve w.T-con | 53.973 | 1 | 22 | H5CC | 0.396
BPZ:VMP45.15-2.5 | VMP45.15-2.5 | VMP45.15-2.5 Small thread.valve w.T-con | 67.743 | 1 | 22 | H5CC | 0.491
BPZ:VMP45.20-4 | VMP45.20-4 | VMP45.20-4 Small thread.valve w.T-conn | 82.944 | 1 | 22 | H5CC | 0.721
BPZ:VMP469.10-0.63 | VMP469.10-0.63 | VMP469.10-0.63 Small thread.valve4pPN16 | 38.961 | 1 | 30 | H5CC | 0.412
BPZ:VMP469.10-1 | VMP469.10-1 | VMP469.10-1 Small thread.valve4portPN16 | 38.961 | 1 | 31 | H5CC | 0.412
BPZ:VMP469.10-1.6 | VMP469.10-1.6 | VMP469.10-1.6 Small thread.valve4pPN16 | 38.961 | 1 | 22 | H5CC | 0.394
BPZ:VMP469.15-2.5 | VMP469.15-2.5 | VMP469.15-2.5 Small thread.valve4pPN16 | 46.575 | 1 | 22 | H5CC | 0.468
BPZ:VMP469.15-4 | VMP469.15-4 | VMP469.15-4 Small thread.4portvalvePN16 | 54.594 | 1 | 22 | H5CC | 0.467
BPZ:VMP47.10-0.25 | VMP47.10-0.25 | VMP47.10-0.25 Small thread.4P valvePN16 | 43.713 | 1 | 22 | H5CC | 0.425
BPZ:VMP47.10-0.25S | VMP47.10-0.25S | VMP47.10-0.25S Small 4P valv connexPN16 | 50.841 | 1 | 30 | H5CC | 0.41
BPZ:VMP47.10-0.4 | VMP47.10-0.4 | VMP47.10-0.4 Small thread.4P valvePN16 | 42.714 | 1 | 22 | H5CC | 0.43
BPZ:VMP47.10-0.4S | VMP47.10-0.4S | VMP47.10-0.4S Small 4P valve connexPN16 | 50.841 | 1 | 30 | H5CC | 0.41
BPZ:VMP47.10-0.63 | VMP47.10-0.63 | VMP47.10-0.63 Small thread.4P valvePN16 | 42.714 | 1 | 22 | H5CC | 0.426
BPZ:VMP47.10-0.63S | VMP47.10-0.63S | VMP47.10-0.63S Small 4P valv connexPN16 | 43.524 | 1 | 22 | H5CC | 0.411
BPZ:VMP47.10-1 | VMP47.10-1 | VMP47.10-1 Small thread.4P valvePN16 | 42.714 | 1 | 22 | H5CC | 0.43
BPZ:VMP47.10-1.6 | VMP47.10-1.6 | VMP47.10-1.6 Small thread.4P valvePN16 | 42.714 | 1 | 22 | H5CC | 0.429
BPZ:VMP47.10-1.6S | VMP47.10-1.6S | VMP47.10-1.6S Small 4P valve connexPN16 | 43.524 | 1 | 22 | H5CC | 0.407
BPZ:VMP47.10-1S | VMP47.10-1S | VMP47.10-1S Small 4P valve connex PN16 | 43.524 | 1 | 22 | H5CC | 0.412
BPZ:VMP47.15-2.5 | VMP47.15-2.5 | VMP47.15-2.5 Small thread.4P valvePN16 | 52.731 | 1 | 22 | H5CC | 0.483
BPZ:VMP47.15-2.5S | VMP47.15-2.5S | VMP47.15-2.5S Small 4P valve connexPN16 | 53.433 | 1 | 22 | H5CC | 0.473
S54400-A42-A1 | VN2001-A1 | VN2001-A1 Ethernet module (electric) | 177.6676 | 1 | 22 | H3FP | 0.101
S54400-A43-A1 | VN2002-A1 | VN2002-A1 Ethernet module (MM) | 347.468 | 1 | 22 | H3FP | 0.105
S54400-A44-A1 | VN2003-A1 | VN2003-A1 Ethernet module (SM) | 525.1356 | 1 | 22 | H3FP | 0.108
BPZ:VPD110A-145 | VPD110A-145 | VPD110A-145 Straight MCV PN10 DIN | 70.794 | 1 | 22 | H5CC | 0.504
BPZ:VPD110A-45 | VPD110A-45 | VPD110A-45 Straight MCV PN10 DIN | 70.794 | 1 | 22 | H5CC | 0.503
BPZ:VPD110A-90 | VPD110A-90 | VPD110A-90 Straight MCV PN10 DIN | 70.794 | 1 | 22 | H5CC | 0.502
BPZ:VPD110B-200 | VPD110B-200 | VPD110B-200 Straight MCV PN10 DIN | 70.794 | 1 | 30 | H5CC | 0.503
BPZ:VPD115A-145 | VPD115A-145 | VPD115A-145 Straight MCV PN10 DIN | 77.922 | 1 | 83 | H5CC | 0.558
BPZ:VPD115A-45 | VPD115A-45 | VPD115A-45 Straight MCV PN10 DIN | 77.922 | 1 | 83 | H5CC | 0.563
BPZ:VPD115A-90 | VPD115A-90 | VPD115A-90 Straight MCV PN10 DIN | 77.922 | 1 | 22 | H5CC | 0.562
BPZ:VPD115B-200 | VPD115B-200 | VPD115B-200 Straight MCV PN10 DIN | 77.922 | 1 | 22 | H5CC | 0.564
BPZ:VPE110A-145 | VPE110A-145 | VPE110A-145 Angle MCV PN10 DIN | 70.794 | 1 | 30 | H5CC | 0.478
BPZ:VPE110A-45 | VPE110A-45 | VPE110A-45 Angle MCV PN10 DIN | 70.794 | 1 | 22 | H5CC | 0.48
BPZ:VPE110A-90 | VPE110A-90 | VPE110A-90 Angle MCV PN10 DIN | 70.794 | 1 | 31 | H5CC | 0.482
BPZ:VPE110B-200 | VPE110B-200 | VPE110B-200 Angle MCV PN10 DIN | 70.794 | 1 | 30 | H5CC | 0.481
BPZ:VPE115A-145 | VPE115A-145 | VPE115A-145 Angle MCV PN10 DIN | 77.922 | 1 | 22 | H5CC | 0.543
BPZ:VPE115A-45 | VPE115A-45 | VPE115A-45 Angle MCV PN10 DIN | 77.922 | 1 | 22 | H5CC | 0.534
BPZ:VPE115A-90 | VPE115A-90 | VPE115A-90 Angle MCV PN10 DIN | 77.922 | 1 | 22 | H5CC | 0.537
BPZ:VPE115B-200 | VPE115B-200 | VPE115B-200 Angle MCV PN10 DIN | 77.922 | 1 | 30 | H5CC | 0.539
S55264-V109 | VPI46.15L0.2 | VPI46.15L0.2 Combi valve DN15 200 l/h | 59.616 | 1 | 22 | H5CC | 0.44
S55264-V112 | VPI46.15L0.2Q | VPI46.15L0.2Q Combi valve DN15 200 l/h | 64.611 | 1 | 22 | H5CC | 0.533
S55264-V110 | VPI46.15L0.6 | VPI46.15L0.6 Combi valve DN15 575 l/h | 59.616 | 1 | 22 | H5CC | 0.439
S55264-V113 | VPI46.15L0.6Q | VPI46.15L0.6Q Combi valve DN15 575 l/h | 64.611 | 1 | 22 | H5CC | 0.54
S55264-V111 | VPI46.20F1.4 | VPI46.20F1.4 Combi valve DN20 1330 l/h | 69.714 | 1 | 22 | H5CC | 0.475
S55264-V114 | VPI46.20F1.4Q | VPI46.20F1.4Q Combi valve DN20 1330 l/h | 75.249 | 1 | 22 | H5CC | 0.581
S55264-V125 | VPI46.25F1.8 | VPI46.25F1.8 Combi valve DN25 1800 l/h | 85.887 | 1 | 22 | H5CC | 0.55
S55264-V127 | VPI46.25F1.8Q | VPI46.25F1.8Q Combi valveDN25 1800l/hPT | 91.152 | 1 | 22 | H5CC | 0.653
S55264-V126 | VPI46.32F4 | VPI46.32F4 Combi valve DN32 4000 l/h | 154.602 | 1 | 22 | H5CC | 1.281
S55264-V128 | VPI46.32F4Q | VPI46.32F4Q Combi valveDN32 4000 l/hPT | 160.866 | 1 | 22 | H5CC | 1.35
S55264-V129 | VPI46.40F9.5Q | VPI46.40F9.5Q Combi valveDN40 9500l/hPT | 473.661 | 1 | 22 | H5CC | 3.546
S55264-V130 | VPI46.50F12Q | VPI46.50F12Q Combi valveDN50 11500l/hPT | 491.535 | 1 | 22 | H5CC | 3.793
S55264-V101 | VPP46.10L0.2 | VPP46.10L0.2 Combi valve DN10 200 l/h | 49.248 | 1 | 22 | H5CC | 0.373
S55264-V105 | VPP46.10L0.2Q | VPP46.10L0.2Q Combi valve DN10 200 l/h | 57.024 | 1 | 22 | H5CC | 0.454
S55264-V102 | VPP46.15L0.2 | VPP46.15L0.2 Combi valve DN15 200 l/h | 57.024 | 1 | 39 | H5CC | 0.399
S55264-V106 | VPP46.15L0.2Q | VPP46.15L0.2Q Combi valve DN15 200 l/h | 62.1 | 1 | 22 | H5CC | 0.485
S55264-V103 | VPP46.15L0.6 | VPP46.15L0.6 Combi valve DN15 575 l/h | 57.024 | 1 | 22 | H5CC | 0.4
S55264-V107 | VPP46.15L0.6Q | VPP46.15L0.6Q Combi valve DN15 575 l/h | 62.1 | 1 | 22 | H5CC | 0.483
S55264-V104 | VPP46.20F1.4 | VPP46.20F1.4 Combi valve DN20 1330 l/h | 63.639 | 1 | 22 | H5CC | 0.431
S55264-V108 | VPP46.20F1.4Q | VPP46.20F1.4Q Combi valve DN20 1330 l/h | 67.122 | 1 | 22 | H5CC | 0.538
S55264-V121 | VPP46.25F1.8 | VPP46.25F1.8 Combi valve DN25 1800 l/h | 74.439 | 1 | 22 | H5CC | 0.524
S55264-V123 | VPP46.25F1.8Q | VPP46.25F1.8Q Combi valveDN25 1800l/hPT | 79.812 | 1 | 22 | H5CC | 0.631
S55264-V122 | VPP46.32F4 | VPP46.32F4 Combi valve DN32 4000 l/h | 141.21 | 1 | 22 | H5CC | 1.268
S55264-V124 | VPP46.32F4Q | VPP46.32F4Q Combi valveDN32 4000 l/hPT | 147.474 | 1 | 22 | H5CC | 1.368
BPZ:VRD40.040 | VRD40.040 | VRD40.040 Biogas valve | 1626.9 | 1 | 22 | H5GA | 7.2
BPZ:VRD40.040U | VRD40.040U | VRD40.040U Biogas valve | 1791.54 | 1 | 21 | H5GA | 7
BPZ:VRD40.050 | VRD40.050 | VRD40.050 Biogas valve | 1665.66 | 1 | 22 | H5GA | 7.5
BPZ:VRD40.050U | VRD40.050U | VRD40.050U Biogas valve | 1839.96 | 1 | 21 | H5GA | 7.2
BPZ:VRD40.065 | VRD40.065 | VRD40.065 Biogas valve | 1694.7 | 1 | 22 | H5GA | 8.5
BPZ:VRD40.065UF | VRD40.065UF | VRD40.065UF Biogas valve | 1878.69 | 1 | 21 | H5GA | 8.4
BPZ:VRD40.080 | VRD40.080 | VRD40.080 Biogas valve | 2566.26 | 1 | 22 | H5GA | 9.6
BPZ:VRD40.080UF | VRD40.080UF | VRD40.080UF Biogas valve | 2818.05 | 1 | 21 | H5GA | 9.6
BPZ:VRD40.100 | VRD40.100 | VRD40.100 Biogas valve | 4774.2 | 1 | 22 | H5GA | 13
BPZ:VRD40.100UF | VRD40.100UF | VRD40.100UF Biogas valve | 5248.74 | 1 | 21 | H5GA | 12.9
BPZ:VRD40.125 | VRD40.125 | VRD40.125 Biogas valve | 6895.02 | 1 | 22 | H5GA | 18.2
BPZ:VRD40.150 | VRD40.150 | VRD40.150 Biogas valve | 10555.56 | 1 | 22 | H5GA | 24
BPZ:VRD40.150UF | VRD40.150UF | VRD40.150UF Biogas valve | 11523.96 | 1 | 21 | H5GA | 24
BPZ:VRF10.504 | VRF10.504 | VRF10.504 Gas Valve | 847.35 | 1 | 22 | H5GA | 9.508
BPZ:VRF10.804 | VRF10.804 | VRF10.804 Gas valve | 1452.6 | 1 | 22 | H5GA | 20.4
BPZ:VSG519K15-2.5 | VSG519K15-2.5 | VSG519K15-2.5 diff.press.regulator | 581.796 | 1 | 46 | H5CC | 4.15
BPZ:VSG519K15-5 | VSG519K15-5 | VSG519K15-5 diff.press.regulator | 581.796 | 1 | 22 | H5CC | 4.162
BPZ:VSG519K20-8 | VSG519K20-8 | VSG519K20-8 diff.press.regulator | 644.355 | 1 | 42 | H5CC | 4.222
BPZ:VSG519K25-10 | VSG519K25-10 | VSG519K25-10 diff.press.regulator | 702.459 | 1 | 42 | H5CC | 4.665
BPZ:VSG519K32-15 | VSG519K32-15 | VSG519K32-15 diff.press.regulator | 891.027 | 1 | 22 | H5CC | 5.817
BPZ:VSG519K40-21 | VSG519K40-21 | VSG519K40-21 diff.press.regulator | 1313.739 | 1 | 22 | H5CC | 6.42
BPZ:VSG519K50-28.5 | VSG519K50-28.5 | VSG519K50-28.5 diff.press.regulator | 1492.479 | 1 | 42 | H5CC | 8.299
BPZ:VSG519L15-2.5 | VSG519L15-2.5 | VSG519L15-2.5 diff.press.regulator | 581.796 | 1 | 47 | H5CC | 4.313
BPZ:VSG519L15-5 | VSG519L15-5 | VSG519L15-5 diff.press.regulator | 581.796 | 1 | 46 | H5CC | 4.255
BPZ:VSG519L20-8 | VSG519L20-8 | VSG519L20-8 diff.press.regulator | 644.355 | 1 | 51 | H5CC | 4.407
BPZ:VSG519L25-10 | VSG519L25-10 | VSG519L25-10 diff.press.regulator | 702.459 | 1 | 22 | H5CC | 4.667
BPZ:VSG519L32-15 | VSG519L32-15 | VSG519L32-15 diff.press.regulator | 891.027 | 1 | 22 | H5CC | 5.44
BPZ:VSG519L40-21 | VSG519L40-21 | VSG519L40-21 diff.press.regulator | 1233.306 | 1 | 22 | H5CC | 6.747
BPZ:VSG519L50-28.5 | VSG519L50-28.5 | VSG519L50-28.5 diff.press.regulator | 1403.109 | 1 | 22 | H5CC | 8.156
BPZ:VUN210 | VUN210 | VUN210 Reverse angle valve 3/8'' NF | 13.149 | 1 | 22 | H5CC | 0.263
BPZ:VUN215 | VUN215 | VUN215 Reverse angle valve 1/2'' NF | 15.093 | 1 | 22 | H5CC | 0.312
S55200-V109 | VVF22.100-160 | VVF22.100-160 2-Port Valve PN6 flanged | 720.333 | 1 | 22 | H5CC | 26
S55200-V103 | VVF22.25-10 | VVF22.25-10 2-Port Valve PN6 flanged | 156.411 | 1 | 22 | H5CC | 4.154
S55200-V100 | VVF22.25-2.5 | VVF22.25-2.5 2-Port Valve PN6 flanged | 156.411 | 1 | 22 | H5CC | 4.054
S55200-V101 | VVF22.25-4 | VVF22.25-4 2-Port Valve PN6 flanged | 156.411 | 1 | 22 | H5CC | 4.066
S55200-V102 | VVF22.25-6.3 | VVF22.25-6.3 2-Port Valve PN6 flanged | 156.411 | 1 | 22 | H5CC | 4.194
S55200-V104 | VVF22.40-16 | VVF22.40-16 2-Port Valve PN6 flanged | 184.113 | 1 | 22 | H5CC | 6.652
S55200-V105 | VVF22.40-25 | VVF22.40-25 2-Port Valve PN6 flanged | 184.113 | 1 | 22 | H5CC | 6.655
S55200-V106 | VVF22.50-40 | VVF22.50-40 2-Port Valve PN6 flanged | 229.689 | 1 | 22 | H5CC | 8.6
S55200-V107 | VVF22.65-63 | VVF22.65-63 2-Port Valve PN6 flanged | 308.34 | 1 | 22 | H5CC | 12.36
S55200-V108 | VVF22.80-100 | VVF22.80-100 2-Port Valve PN6 flanged | 443.286 | 1 | 22 | H5CC | 18.62
S55202-V110 | VVF32.100-160 | VVF32.100-160 2-Port Valve PN10 flanged | 837.405 | 1 | 22 | H5CC | 37.4
S55202-V111 | VVF32.125-250 | VVF32.125-250 2-Port Valve PN10 flanged | 1045.629 | 1 | 22 | H5CC | 59
S55202-V112 | VVF32.150-400 | VVF32.150-400 2-Port Valve PN10 flanged | 1313.739 | 1 | 22 | H5CC | 81
S55202-V100 | VVF32.15-1.6 | VVF32.15-1.6 2-Port Valve PN10 flanged | 169.803 | 1 | 22 | H5CC | 3.777
S55202-V101 | VVF32.15-2.5 | VVF32.15-2.5 2-Port Valve PN10 flanged | 169.803 | 1 | 22 | H5CC | 3.952
S55202-V102 | VVF32.15-4 | VVF32.15-4 2-Port Valve PN10 flanged | 169.803 | 1 | 22 | H5CC | 3.779
S55202-V104 | VVF32.25-10 | VVF32.25-10 2-Port Valve PN10 flanged | 198.396 | 1 | 22 | H5CC | 5.64
S55202-V103 | VVF32.25-6.3 | VVF32.25-6.3 2-Port Valve PN10 flanged | 198.396 | 1 | 22 | H5CC | 5.434
S55202-V105 | VVF32.40-16 | VVF32.40-16 2-Port Valve PN10 flanged | 241.299 | 1 | 22 | H5CC | 9.9
S55202-V106 | VVF32.40-25 | VVF32.40-25 2-Port Valve PN10 flanged | 241.299 | 1 | 22 | H5CC | 10
S55202-V107 | VVF32.50-40 | VVF32.50-40 2-Port Valve PN10 flanged | 304.749 | 1 | 22 | H5CC | 12.6
S55202-V108 | VVF32.65-63 | VVF32.65-63 2-Port Valve PN10 flanged | 411.102 | 1 | 22 | H5CC | 19.32
S55202-V109 | VVF32.80-100 | VVF32.80-100 2-Port Valve PN10 flanged | 553.203 | 1 | 22 | H5CC | 28
S55204-V115 | VVF42.100-125 | VVF42.100-125 2-Port Valve PN16 flanged | 983.07 | 1 | 22 | H5CC | 37.3
S55204-V159 | VVF42.100-125C | 0 | 830.25 | 1 | 22 | H5CC | 35.7
S55204-V116 | VVF42.100-160 | VVF42.100-160 2-Port Valve PN16 flanged | 983.07 | 1 | 22 | H5CC | 37.6
S55204-V160 | VVF42.100-160C | 0 | 830.25 | 1 | 22 | H5CC | 35.7
S55204-V124 | VVF42.100-160K | VVF42.100-160K 2-Port Valve PN16 flange | 1260.117 | 1 | 22 | H5CC | 37
S55204-V184 | VVF42.100KC | 0 | 1438.857 | 1 | 22 | H5CC | 35.9
S55204-V117 | VVF42.125-200 | VVF42.125-200 2-Port Valve PN16 flanged | 1242.243 | 1 | 22 | H5CC | 61.7
S55204-V161 | VVF42.125-200C | 0 | 1099.251 | 1 | 22 | H5CC | 52.5
S55204-V118 | VVF42.125-250 | VVF42.125-250 2-Port Valve PN16 flanged | 1242.243 | 1 | 22 | H5CC | 62
S55204-V162 | VVF42.125-250C | 0 | 1099.251 | 1 | 22 | H5CC | 52.5
S55204-V125 | VVF42.125-250K | VVF42.125-250K 2-Port Valve PN16 flange | 1671.219 | 1 | 31 | H5CC | 62
S55204-V185 | VVF42.125KC | 0 | 1957.203 | 1 | 22 | H5CC | 52.3
S55204-V119 | VVF42.150-315 | VVF42.150-315 2-Port Valve PN16 flanged | 1528.227 | 1 | 22 | H5CC | 81
S55204-V163 | VVF42.150-315C | 0 | 1420.983 | 1 | 22 | H5CC | 74.3
S55204-V126 | VVF42.150-360K | VVF42.150-360K 2-Port Valve PN16 flange | 2269.998 | 1 | 22 | H5CC | 86.7
S55204-V120 | VVF42.150-400 | VVF42.150-400 2-Port Valve PN16 flanged | 1528.227 | 1 | 22 | H5CC | 85
S55204-V164 | VVF42.150-400C | 0 | 1420.983 | 1 | 22 | H5CC | 74.3
S55204-V186 | VVF42.150KC | 0 | 2725.785 | 1 | 92 | H5CC | 76.3
S55204-V100 | VVF42.15-1.6 | VVF42.15-1.6 2-Port Valve PN16 flanged | 199.287 | 1 | 22 | H5CC | 3.98
S55204-V101 | VVF42.15-2.5 | VVF42.15-2.5 2-Port Valve PN16 flanged | 199.287 | 1 | 22 | H5CC | 4.077
S55204-V102 | VVF42.15-4 | VVF42.15-4 2-Port Valve PN16 flanged | 199.287 | 1 | 22 | H5CC | 3.965
S55204-V103 | VVF42.20-6.3 | VVF42.20-6.3 2-Port Valve PN16 flanged | 214.488 | 1 | 22 | H5CC | 5
S55204-V105 | VVF42.25-10 | VVF42.25-10 2-Port Valve PN16 flanged | 232.362 | 1 | 22 | H5CC | 5.63
S55204-V149 | VVF42.25-10C | 0 | 197.505 | 1 | 22 | H5CC | 5.4
S55204-V104 | VVF42.25-6.3 | VVF42.25-6.3 2-Port Valve PN16 flanged | 232.362 | 1 | 22 | H5CC | 5.749
S55204-V148 | VVF42.25-6.3C | 0 | 197.505 | 1 | 22 | H5CC | 5.4
S55204-V106 | VVF42.32-16 | VVF42.32-16 2-Port Valve PN16 flanged | 255.609 | 1 | 30 | H5CC | 8.857
S55204-V150 | VVF42.32-16C | 0 | 240.408 | 1 | 22 | H5CC | 8.4
S55204-V107 | VVF42.40-16 | VVF42.40-16 2-Port Valve PN16 flanged | 283.311 | 1 | 22 | H5CC | 10.052
S55204-V151 | VVF42.40-16C | 0 | 243.972 | 1 | 22 | H5CC | 9.3
S55204-V108 | VVF42.40-25 | VVF42.40-25 2-Port Valve PN16 flanged | 283.311 | 1 | 22 | H5CC | 10.042
S55204-V152 | VVF42.40-25C | 0 | 243.972 | 1 | 22 | H5CC | 9.3
S55204-V109 | VVF42.50-31.5 | VVF42.50-31.5 2-Port Valve PN16 flanged | 357.48 | 1 | 22 | H5CC | 12.64
S55204-V153 | VVF42.50-31.5C | 0 | 301.185 | 1 | 22 | H5CC | 12.2
S55204-V110 | VVF42.50-40 | VVF42.50-40 2-Port Valve PN16 flanged | 357.48 | 1 | 22 | H5CC | 12.8
S55204-V154 | VVF42.50-40C | 0 | 301.185 | 1 | 22 | H5CC | 12.2
S55204-V121 | VVF42.50-40K | VVF42.50-40K 2-Port Valve PN16 flanged | 575.532 | 1 | 31 | H5CC | 12.56
S55204-V111 | VVF42.65-50 | VVF42.65-50 2-Port Valve PN16 flanged | 480.816 | 1 | 29 | H5CC | 19.32
S55204-V155 | VVF42.65-50C | 0 | 406.647 | 1 | 22 | H5CC | 17
S55204-V112 | VVF42.65-63 | VVF42.65-63 2-Port Valve PN16 flanged | 480.816 | 1 | 22 | H5CC | 19
S55204-V156 | VVF42.65-63C | 0 | 406.647 | 1 | 22 | H5CC | 17
S55204-V122 | VVF42.65-63K | VVF42.65-63K 2-Port Valve PN16 flanged | 697.086 | 1 | 22 | H5CC | 20
S55204-V182 | VVF42.65KC | 0 | 806.112 | 1 | 22 | H5CC | 22.98
S55204-V114 | VVF42.80-100 | VVF42.80-100 2-Port Valve PN16 flanged | 652.401 | 1 | 22 | H5CC | 28.04
S55204-V158 | VVF42.80-100C | 0 | 548.721 | 1 | 22 | H5CC | 25
S55204-V123 | VVF42.80-100K | VVF42.80-100K 2-Port Valve PN16 flanged | 893.7 | 1 | 22 | H5CC | 28.48
S55204-V113 | VVF42.80-80 | VVF42.80-80 2-Port Valve PN16 flanged | 652.401 | 1 | 22 | H5CC | 28.06
S55204-V157 | VVF42.80-80C | 0 | 548.721 | 1 | 22 | H5CC | 25
S55204-V183 | VVF42.80KC | 0 | 1045.629 | 1 | 22 | H5CC | 28.92
S55206-V104 | VVF43.100-125 | VVF43.100-125 2-Port ValvePN16flanged | 1465.668 | 1 | 22 | H5CC | 35.4
S55206-V120 | VVF43.100-150K | VVF43.100-150K 2-Port valve PN16 comp. | 1689.093 | 1 | 61 | H5CC | 36
S55206-V120-A110 | VVF43.100-150KJ | 0 | 2109.132 | 1 | 61 | H5CC | 35.7
S55206-V105 | VVF43.100-160 | VVF43.100-160 2-Port ValvePN16flanged | 1465.668 | 1 | 22 | H5CC | 34.92
S55206-V106 | VVF43.125-200 | VVF43.125-200 2-Port ValvePN16flanged | 1992.951 | 1 | 22 | H5CC | 54
S55206-V121 | VVF43.125-220K | VVF43.125-220K 2-Port valve PN16 comp. | 2305.746 | 1 | 61 | H5CC | 57
S55206-V121-A110 | VVF43.125-220KJ | 0 | 2877.714 | 1 | 61 | H5CC | 58
S55206-V107 | VVF43.125-250 | VVF43.125-250 2-Port ValvePN16flanged | 1992.951 | 1 | 27 | H5CC | 54
S55206-V108 | VVF43.150-315 | VVF43.150-315 2-Port ValvePN16flanged | 2779.407 | 1 | 27 | H5CC | 77
S55206-V122 | VVF43.150-315K | VVF43.150-315K 2-Port valve PN16 comp. | 3190.509 | 1 | 22 | H5CC | 80
S55206-V122-A110 | VVF43.150-315KJ | 0 | 3976.965 | 1 | 31 | H5CC | 70
S55206-V109 | VVF43.150-400 | VVF43.150-400 2-Port ValvePN16flanged | 2779.407 | 1 | 27 | H5CC | 75.6
S55206-V123 | VVF43.200-450K | VVF43.200-450K 2-Port Valve PN16 | 5433.696 | 1 | 22 | H5CC | 173
S55206-V124 | VVF43.250-630K | VVF43.250-630K 2-Port Valve PN16 | 8132.67 | 1 | 22 | H5CC | 206
S55206-V100 | VVF43.65-50 | VVF43.65-50 2-Port ValvePN16flanged | 822.204 | 1 | 22 | H5CC | 23.08
S55206-V100-A110 | VVF43.65-50J | 0 | 1027.755 | 1 | 29 | H5CC | 23
S55206-V101 | VVF43.65-63 | VVF43.65-63 2-Port ValvePN16flanged | 822.204 | 1 | 22 | H5CC | 22.9
S55206-V110 | VVF43.65-63K | VVF43.65-63K 2-Port ValvePN16flanged | 1045.629 | 1 | 22 | H5CC | 23.28
S55206-V103 | VVF43.80-100 | VVF43.80-100 2-Port ValvePN16flanged | 1063.503 | 1 | 22 | H5CC | 28.72
S55206-V111 | VVF43.80-100K | VVF43.80-100K 2-Port ValvePN16flanged | 1376.298 | 1 | 22 | H5CC | 28.68
S55206-V102 | VVF43.80-80 | VVF43.80-80 2-Port ValvePN16flanged | 1063.503 | 1 | 22 | H5CC | 28.52
S55206-V102-A110 | VVF43.80-80J | 0 | 1340.55 | 1 | 29 | H5CC | 29.66
S55220-V109 | VVF47.100 | VVF47.100 2-Port valve PN16 flanged | 752.49 | 1 | 22 | H5CC | 32.5
S55220-V110 | VVF47.125 | VVF47.125 2-Port valve PN16 flanged | 1099.251 | 1 | 22 | H5CC | 45
S55220-V111 | VVF47.150 | VVF47.150 2-Port valve PN16 flanged | 1376.298 | 1 | 22 | H5CC | 65
S55220-V106 | VVF47.50 | VVF47.50 2-Port valve PN16 flanged | 251.127 | 1 | 22 | H5CC | 13.8
S55220-V107 | VVF47.65 | VVF47.65 2-Port valve PN16 flanged | 302.967 | 1 | 22 | H5CC | 18.5
S55220-V108 | VVF47.80 | VVF47.80 2-Port valve PN16 flanged | 411.102 | 1 | 22 | H5CC | 24.1
S55208-V158 | VVF53.100-150K | VVF53.100-150K 2-Port valve PN25 comp. | 2064.447 | 1 | 61 | H5CC | 39
S55208-V131 | VVF53.100-160 | VVF53.100-160 2-Port ValvePN25flanged | 1796.337 | 1 | 22 | H5CC | 39.5
S55208-V159 | VVF53.125-220K | VVF53.125-220K 2-Port valve PN25 comp. | 2815.155 | 1 | 22 | H5CC | 65
S55208-V132 | VVF53.125-250 | VVF53.125-250 2-Port ValvePN25flanged | 2439.801 | 1 | 29 | H5CC | 63
S55208-V100 | VVF53.15-0.16 | VVF53.15-0.16 2-Port ValvePN25flanged | 270.783 | 1 | 22 | H5CC | 4.37
S55208-V101 | VVF53.15-0.2 | VVF53.15-0.2 2-Port ValvePN25flanged | 270.783 | 1 | 22 | H5CC | 4.306
S55208-V102 | VVF53.15-0.25 | VVF53.15-0.25 2-Port ValvePN25flanged | 270.783 | 1 | 22 | H5CC | 4.335
S55208-V103 | VVF53.15-0.32 | VVF53.15-0.32 2-Port ValvePN25flanged | 270.783 | 1 | 22 | H5CC | 4.337
S55208-V104 | VVF53.15-0.4 | VVF53.15-0.4 2-Port ValvePN25flanged | 270.783 | 1 | 22 | H5CC | 4.48
S55208-V105 | VVF53.15-0.5 | VVF53.15-0.5 2-Port ValvePN25flanged | 270.783 | 1 | 22 | H5CC | 4.482
S55208-V106 | VVF53.15-0.63 | VVF53.15-0.63 2-Port ValvePN25flanged | 270.783 | 1 | 22 | H5CC | 4.458
S55208-V107 | VVF53.15-0.8 | VVF53.15-0.8 2-Port ValvePN25flanged | 270.783 | 1 | 22 | H5CC | 4.49
S55208-V160 | VVF53.150-315K | VVF53.150-315K 2-Port valve PN25 comp. | 3896.532 | 1 | 41 | H5CC | 85
S55208-V133 | VVF53.150-400 | VVF53.150-400 2-Port ValvePN25flanged | 3387.123 | 1 | 29 | H5CC | 84
S55208-V108 | VVF53.15-1 | VVF53.15-1 2-Port ValvePN25flanged | 270.783 | 1 | 22 | H5CC | 4.454
S55208-V109 | VVF53.15-1.25 | VVF53.15-1.25 2-Port ValvePN25flanged | 270.783 | 1 | 22 | H5CC | 4.49
S55208-V110 | VVF53.15-1.25J | 0 | 337.824 | 1 | 29 | H5CC | 4.492
S55208-V110 | VVF53.15-1.25J | 0 | 337.824 | 1 | 29 | H5CC | 4.492
S55208-V111 | VVF53.15-2 | VVF53.15-2 2-Port ValvePN25flanged | 270.783 | 1 | 22 | H5CC | 4.489
S55208-V112 | VVF53.15-2.5 | VVF53.15-2.5 2-Port ValvePN25flanged | 270.783 | 1 | 22 | H5CC | 4.502
S55208-V113 | VVF53.15-3.2 | VVF53.15-3.2 2-Port ValvePN25flanged | 270.783 | 1 | 22 | H5CC | 4.448
S55208-V114 | VVF53.15-4 | VVF53.15-4 2-Port ValvePN25flanged | 270.783 | 1 | 22 | H5CC | 4.451
S55208-V161 | VVF53.200-450K | VVF53.200-450K 2-Port Valve PN25 | 6515.073 | 1 | 22 | H5CC | 140.3
S55208-V116 | VVF53.20-6.3 | VVF53.20-6.3 2-Port ValvePN25flanged | 292.248 | 1 | 22 | H5CC | 5.67
S55208-V162 | VVF53.250-630K | VVF53.250-630K 2-Port Valve PN25 | 9741.33 | 1 | 22 | H5CC | 208.9
S55208-V120 | VVF53.25-10 | VVF53.25-10 2-Port ValvePN25flanged | 311.013 | 1 | 22 | H5CC | 6.376
S55208-V117 | VVF53.25-5 | VVF53.25-5 2-Port ValvePN25flanged | 311.013 | 1 | 22 | H5CC | 6.354
S55208-V118 | VVF53.25-6.3 | VVF53.25-6.3 2-Port ValvePN25flanged | 311.013 | 1 | 22 | H5CC | 6.33
S55208-V119 | VVF53.25-8 | VVF53.25-8 2-Port ValvePN25flanged | 311.013 | 1 | 22 | H5CC | 6.273
S55208-V122 | VVF53.32-16 | VVF53.32-16 2-Port ValvePN25flanged | 383.4 | 1 | 22 | H5CC | 9.16
S55208-V123 | VVF53.40-12.5 | VVF53.40-12.5 2-Port ValvePN25flanged | 452.223 | 1 | 22 | H5CC | 10.02
S55208-V124 | VVF53.40-16 | VVF53.40-16 2-Port ValvePN25flanged | 452.223 | 1 | 22 | H5CC | 10.14
S55208-V125 | VVF53.40-20 | VVF53.40-20 2-Port ValvePN25flanged | 452.223 | 1 | 22 | H5CC | 10.06
S55208-V126 | VVF53.40-25 | VVF53.40-25 2-Port ValvePN25flanged | 452.223 | 1 | 22 | H5CC | 10.08
S55208-V127 | VVF53.50-31.5 | VVF53.50-31.5 2-Port ValvePN25flanged | 619.326 | 1 | 22 | H5CC | 13.74
S55208-V128 | VVF53.50-40 | VVF53.50-40 2-Port ValvePN25flanged | 619.326 | 1 | 22 | H5CC | 13.95
S55208-V134 | VVF53.50-40K | VVF53.50-40K 2-Port ValvePN25flanged | 773.064 | 1 | 22 | H5CC | 14.24
S55208-V129 | VVF53.65-63 | VVF53.65-63 2-Port ValvePN25flanged | 1000.944 | 1 | 22 | H5CC | 22.86
S55208-V135 | VVF53.65-63K | VVF53.65-63K 2-Port ValvePN25flanged | 1206.495 | 1 | 22 | H5CC | 22.54
S55208-V130 | VVF53.80-100 | VVF53.80-100 2-Port ValvePN25flanged | 1313.739 | 1 | 22 | H5CC | 28.38
S55208-V136 | VVF53.80-100K | VVF53.80-100K 2-Port ValvePN25flanged | 1563.975 | 1 | 22 | H5CC | 28.92
BPZ:VVF61.09 | VVF61.09 | VVF61.09 Flanged two port valve PN40 | 956.259 | 1 | 31 | H5CC | 7.4
BPZ:VVF61.0909 | VVF61.0909 | VVF61.0909 Flanged two port valve PN40 | 1108.188 | 1 | 30 | H5CC | 7.38
BPZ:VVF61.10 | VVF61.10 | VVF61.10 Flanged two port valve PN40 | 956.259 | 1 | 22 | H5CC | 8.34
BPZ:VVF61.1009 | VVF61.1009 | VVF61.1009 Flanged two port valve PN40 | 1108.188 | 1 | 30 | H5CC | 7.18
BPZ:VVF61.11 | VVF61.11 | VVF61.11 Flanged two port valve PN40 | 956.259 | 1 | 22 | H5CC | 8.46
BPZ:VVF61.1109 | VVF61.1109 | VVF61.1109 Flanged two port valve PN40 | 1108.188 | 1 | 30 | H5CC | 8.08
BPZ:VVF61.12 | VVF61.12 | VVF61.12 Flanged two port valve PN40 | 956.259 | 1 | 22 | H5CC | 8.38
BPZ:VVF61.1209 | VVF61.1209 | VVF61.1209 Flanged two port valve PN40 | 1108.188 | 1 | 30 | H5CC | 7.2
BPZ:VVF61.12K | VVF61.12K | VVF61.12K Two port valve PN40 DN15 | 1045.629 | 1 | 22 | H5CC | 8.38
BPZ:VVF61.13 | VVF61.13 | VVF61.13 Flanged two port valve PN40 | 956.259 | 1 | 22 | H5CC | 8.5
BPZ:VVF61.1309 | VVF61.1309 | VVF61.1309 Flanged two port valve PN40 | 1108.188 | 1 | 30 | H5CC | 8.16
BPZ:VVF61.13K | VVF61.13K | VVF61.13K Two port valve PN40 DN15 | 1045.629 | 1 | 22 | H5CC | 8.18
BPZ:VVF61.14 | VVF61.14 | VVF61.14 Flanged two port valve PN40 | 956.259 | 1 | 22 | H5CC | 8.33
BPZ:VVF61.1409 | VVF61.1409 | VVF61.1409 Flanged two port valve PN40 | 1108.188 | 1 | 30 | H5CC | 7.18
BPZ:VVF61.14K | VVF61.14K | VVF61.14K Two port valve PN40 DN15 | 1045.629 | 1 | 30 | H5CC | 7.4
BPZ:VVF61.15 | VVF61.15 | VVF61.15 Flanged two port valve PN40 | 956.259 | 1 | 22 | H5CC | 8.3
BPZ:VVF61.1509 | VVF61.1509 | VVF61.1509 Flanged two port valve PN40 | 1108.188 | 1 | 22 | H5CC | 7.194
BPZ:VVF61.15K | VVF61.15K | VVF61.15K Two port valve PN40 DN15 | 1045.629 | 1 | 29 | H5CC | 8.44
BPZ:VVF61.23 | VVF61.23 | VVF61.23 Flanged two port valve PN40 | 1054.566 | 1 | 22 | H5CC | 11
BPZ:VVF61.2309 | VVF61.2309 | VVF61.2309 Flanged two port valve PN40 | 1233.306 | 1 | 30 | H5CC | 10.2
BPZ:VVF61.23K | VVF61.23K | VVF61.23K Flanged 2P valve PN40 DN25 | 1054.566 | 1 | 30 | H5CC | 10.897
BPZ:VVF61.24 | VVF61.24 | VVF61.24 Flanged two port valve PN40 | 1054.566 | 1 | 22 | H5CC | 10.96
BPZ:VVF61.2409 | VVF61.2409 | VVF61.2409 Flanged two port valve PN40 | 1233.306 | 1 | 22 | H5CC | 10.56
BPZ:VVF61.24K | VVF61.24K | VVF61.24K Flanged 2P valve PN40 DN25 | 1054.566 | 1 | 30 | H5CC | 10.008
BPZ:VVF61.25 | VVF61.25 | VVF61.25 Flanged two port valve PN40 | 1054.566 | 1 | 22 | H5CC | 10.92
BPZ:VVF61.2509 | VVF61.2509 | VVF61.2509 Flanged two port valve PN40 | 1233.306 | 1 | 22 | H5CC | 10.72
BPZ:VVF61.25K | VVF61.25K | VVF61.25K Flanged 2P valve PN40 DN25 | 1054.566 | 1 | 30 | H5CC | 10
BPZ:VVF61.39 | VVF61.39 | VVF61.39 Flanged two port valve PN40 | 1322.676 | 1 | 22 | H5CC | 16
BPZ:VVF61.3909 | VVF61.3909 | VVF61.3909 Flanged two port valve PN40 | 1555.038 | 1 | 22 | H5CC | 16
BPZ:VVF61.39K | VVF61.39K | VVF61.39K Flanged 2P valve PN40 DN40 | 1322.676 | 1 | 30 | H5CC | 15.88
BPZ:VVF61.40 | VVF61.40 | VVF61.40 Flanged two port valve PN40 | 1322.676 | 1 | 22 | H5CC | 15.74
BPZ:VVF61.4009 | VVF61.4009 | VVF61.4009 Flanged two port valve PN40 | 1555.038 | 1 | 22 | H5CC | 15.72
BPZ:VVF61.40K | VVF61.40K | VVF61.40K Flanged 2P valve PN40 DN40 | 1322.676 | 1 | 30 | H5CC | 15.96
BPZ:VVF61.49 | VVF61.49 | VVF61.49 Flanged two port valve PN40 | 1689.093 | 1 | 30 | H5CC | 19.44
BPZ:VVF61.50 | VVF61.50 | VVF61.50 Flanged two port valve PN40 | 1689.093 | 1 | 22 | H5CC | 19.46
BPZ:VVF61.5009 | VVF61.5009 | VVF61.5009 Flanged two port valve PN40 | 1930.392 | 1 | 37 | H5CC | 19.4
BPZ:VVF61.65 | VVF61.65 | VVF61.65 Flanged two port valve PN40 | 2109.132 | 1 | 22 | H5CC | 32.06
BPZ:VVF61.6509 | VVF61.6509 | VVF61.6509 Flanged two port valve PN40 | 2359.368 | 1 | 22 | H5CC | 32.28
BPZ:VVF61.80 | VVF61.80 | VVF61.80 Flanged two port valve PN40 | 2716.848 | 1 | 22 | H5CC | 46
BPZ:VVF61.8009 | VVF61.8009 | VVF61.8009 Flanged two port valve PN40 | 3038.58 | 1 | 22 | H5CC | 38.5
BPZ:VVF61.90 | VVF61.90 | VVF61.90 Flanged two port valve PN40 | 3583.737 | 1 | 22 | H5CC | 61
BPZ:VVF61.9009 | VVF61.9009 | VVF61.9009 Flanged two port valve PN40 | 3896.532 | 1 | 30 | H5CC | 61
BPZ:VVF61.91 | VVF61.91 | VVF61.91 Flanged two port valve PN40 | 4566.807 | 1 | 30 | H5CC | 87
BPZ:VVF61.9109 | VVF61.9109 | VVF61.9109 Flanged two port valve PN40 | 4897.476 | 1 | 30 | H5CC | 84
BPZ:VVF61.92 | VVF61.92 | VVF61.92 Flanged two port valve PN40 | 5862.672 | 1 | 22 | H5CC | 120
BPZ:VVF61.9209 | VVF61.9209 | VVF61.9209 Flanged two port valve PN40 | 6202.278 | 1 | 30 | H5CC | 112
BPZ:VVG41.11 | VVG41.11 | VVG41.11 Threaded two port valve PN16 | 218.052 | 1 | 22 | H5CC | 1.575
BPZ:VVG41.12 | VVG41.12 | VVG41.12 Threaded two port valve PN16 | 218.052 | 1 | 22 | H5CC | 1.569
BPZ:VVG41.13 | VVG41.13 | VVG41.13 Threaded two port valve PN16 | 218.052 | 1 | 22 | H5CC | 1.598
BPZ:VVG41.14 | VVG41.14 | VVG41.14 Threaded two port valve PN16 | 218.052 | 1 | 22 | H5CC | 1.594
BPZ:VVG41.15 | VVG41.15 | VVG41.15 Threaded two port valve PN16 | 218.052 | 1 | 26 | H5CC | 1.586
BPZ:VVG41.15-1.6K | VVG41.15-1.6K | VVG41.15-1.6K Threaded 2port valve PN16 | 276.156 | 1 | 30 | H5CC | 1.626
BPZ:VVG41.15-2.5K | VVG41.15-2.5K | VVG41.15-2.5K Threaded 2port valve PN16 | 276.156 | 1 | 22 | H5CC | 1.612
BPZ:VVG41.15-4K | VVG41.15-4K | VVG41.15-4K Threaded 2port valve PN16 | 276.156 | 1 | 22 | H5CC | 1.621
BPZ:VVG41.20 | VVG41.20 | VVG41.20 Threaded two port valve PN16 | 252.018 | 1 | 22 | H5CC | 1.762
BPZ:VVG41.25 | VVG41.25 | VVG41.25 Threaded two port valve PN16 | 286.875 | 1 | 22 | H5CC | 2.027
BPZ:VVG41.32 | VVG41.32 | VVG41.32 Threaded two port valve PN16 | 319.059 | 1 | 22 | H5CC | 2.503
BPZ:VVG41.40 | VVG41.40 | VVG41.40 Threaded two port valve PN16 | 357.48 | 1 | 26 | H5CC | 3.422
BPZ:VVG41.50 | VVG41.50 | VVG41.50 Threaded two port valve PN16 | 398.601 | 1 | 22 | H5CC | 4.839
BPZ:VVG44.15-0.25 | VVG44.15-0.25 | VVG44.15-0.25 Threaded 2port valve PN16 | 100.98 | 1 | 22 | H5CC | 0.649
BPZ:VVG44.15-0.4 | VVG44.15-0.4 | VVG44.15-0.4 Threaded 2port valve PN16 | 100.98 | 1 | 22 | H5CC | 0.645
BPZ:VVG44.15-0.63 | VVG44.15-0.63 | VVG44.15-0.63 Threaded 2port valve PN16 | 100.98 | 1 | 22 | H5CC | 0.642
BPZ:VVG44.15-1 | VVG44.15-1 | VVG44.15-1 Threaded 2port valve PN16 | 100.98 | 1 | 22 | H5CC | 0.645
BPZ:VVG44.15-1.6 | VVG44.15-1.6 | VVG44.15-1.6 Threaded 2port valve PN16 | 100.98 | 1 | 22 | H5CC | 0.666
BPZ:VVG44.15-2.5 | VVG44.15-2.5 | VVG44.15-2.5 Threaded 2port valve PN16 | 100.98 | 1 | 22 | H5CC | 0.672
BPZ:VVG44.15-4 | VVG44.15-4 | VVG44.15-4 Threaded 2port valve PN16 | 100.98 | 1 | 22 | H5CC | 0.774
BPZ:VVG44.20-6.3 | VVG44.20-6.3 | VVG44.20-6.3 Threaded 2port valve PN16 | 106.353 | 1 | 22 | H5CC | 1.038
BPZ:VVG44.25-10 | VVG44.25-10 | VVG44.25-10 Threaded 2port valve PN16 | 123.336 | 1 | 22 | H5CC | 1.507
BPZ:VVG44.32-16 | VVG44.32-16 | VVG44.32-16 Threaded 2port valve PN16 | 167.13 | 1 | 22 | H5CC | 1.974
BPZ:VVG44.40-25 | VVG44.40-25 | VVG44.40-25 Threaded 2port valve PN16 | 217.161 | 1 | 22 | H5CC | 2.751
BPZ:VVG549.15-0.25 | VVG549.15-0.25 | VVG549.15-0.25 Two-port valve | 81.513 | 1 | 22 | H5CC | 0.49
BPZ:VVG549.15-0.4 | VVG549.15-0.4 | VVG549.15-0.4 Two-port valve | 81.513 | 1 | 22 | H5CC | 0.486
BPZ:VVG549.15-0.63 | VVG549.15-0.63 | VVG549.15-0.63 Two-port valve | 81.513 | 1 | 22 | H5CC | 0.486
BPZ:VVG549.15-1 | VVG549.15-1 | VVG549.15-1 Two-port valve | 81.513 | 1 | 22 | H5CC | 0.48
BPZ:VVG549.15-1.6 | VVG549.15-1.6 | VVG549.15-1.6 Two-port valve | 81.513 | 1 | 22 | H5CC | 0.485
BPZ:VVG549.15-2.5 | VVG549.15-2.5 | VVG549.15-2.5 Two-port valve | 81.513 | 1 | 22 | H5CC | 0.486
BPZ:VVG549.20-4K | VVG549.20-4K | VVG549.20-4K Threaded2portvalvePN25comp | 107.244 | 1 | 22 | H5CC | 0.654
BPZ:VVG549.25-6.3K | VVG549.25-6.3K | VVG549.25-6.3K Threaded2portvalvePN25cp | 144.774 | 1 | 22 | H5CC | 0.742
S55249-V106 | VVI46.15/2 | VVI46.15/2 Valve 2W PN16 DN15 kvs2.15 | 21.087 | 1 | 22 | H5CC | 0.296
S55249-V107 | VVI46.20/2 | VVI46.20/2 Valve 2W PN16 DN20 kvs3.5 | 22.788 | 1 | 22 | H5CC | 0.339
S55249-V108 | VVI46.25/2 | VVI46.25/2 Valve 2W PN16 DN25 kvs5 | 29.403 | 1 | 22 | H5CC | 0.575
S55220-V113 | VVI47.15-2.5 | VVI47.15-2.5 threaded 2-Port valve PN16 | 201.987 | 1 | 42 | H5CC | 1.34
S55220-V114 | VVI47.15-4 | VVI47.15-4 threaded 2-port valve PN16 | 201.987 | 1 | 42 | H5CC | 1.34
S55220-V115 | VVI47.20-6.3 | VVI47.20-6.3 threaded 2-port valve PN16 | 233.253 | 1 | 22 | H5CC | 1.39
S55220-V116 | VVI47.25-10 | VVI47.25-10 threaded 2-port valve PN16 | 266.328 | 1 | 22 | H5CC | 1.74
S55220-V117 | VVI47.32-16 | VVI47.32-16 threaded 2-port valve PN16 | 296.703 | 1 | 22 | H5CC | 2.14
S55220-V118 | VVI47.40-25 | VVI47.40-25 threaded 2-port valve PN16 | 331.56 | 1 | 22 | H5CC | 2.79
S55220-V119 | VVI47.50-40 | VVI47.50-40 threaded 2-port valve PN16 | 369.981 | 1 | 22 | H5CC | 3.74
BPZ:VVP45.10-0.25 | VVP45.10-0.25 | VVP45.10-0.25 Small thread.2P valvePN16 | 36.45 | 1 | 22 | H5CC | 0.291
BPZ:VVP45.10-0.4 | VVP45.10-0.4 | VVP45.10-0.4 Small thread.2P valve PN16 | 36.45 | 1 | 22 | H5CC | 0.292
BPZ:VVP45.10-0.63 | VVP45.10-0.63 | VVP45.10-0.63 Small thread.2P valvePN16 | 36.45 | 1 | 22 | H5CC | 0.292
BPZ:VVP45.10-1 | VVP45.10-1 | VVP45.10-1 Small thread.2P valve PN16 | 36.45 | 1 | 22 | H5CC | 0.291
BPZ:VVP45.10-1.6 | VVP45.10-1.6 | VVP45.10-1.6 Small thread.2P valve PN16 | 36.45 | 1 | 22 | H5CC | 0.291
BPZ:VVP45.15-2.5 | VVP45.15-2.5 | VVP45.15-2.5 Small thread.2P valve PN16 | 45.576 | 1 | 22 | H5CC | 0.312
BPZ:VVP45.15-2.5N | VVP45.15-2.5N | VVP45.15-2.5N 2-port valve DN15 | 68.094 | 1 | 31 | H5CC | 0.375
BPZ:VVP45.20-4 | VVP45.20-4 | VVP45.20-4 Small thread.2P valve PN16 | 55.053 | 1 | 22 | H5CC | 0.453
BPZ:VVP45.20-4N | VVP45.20-4N | VVP45.20-4N 2-port valve DN20 | 72.927 | 1 | 30 | H5CC | 0.506
BPZ:VVP45.25-10 | VVP45.25-10 | VVP45.25-10 Sm.threaded 2port valvePN16 | 121.554 | 1 | 22 | H5CC | 1.508
BPZ:VVP45.25-6.3 | VVP45.25-6.3 | VVP45.25-6.3 Small thread.2P valve PN16 | 92.934 | 1 | 22 | H5CC | 0.824
BPZ:VVP45.25-6.3N | VVP45.25-6.3N | VVP45.25-6.3N 2-port valve DN25 | 100.98 | 1 | 31 | H5CC | 0.868
BPZ:VVP45.32-16 | VVP45.32-16 | VVP45.32-16 Sm.threaded 2port valvePN16 | 159.975 | 1 | 22 | H5CC | 1.946
BPZ:VVP45.40-25 | VVP45.40-25 | VVP45.40-25 Sm.threaded 2port valvePN16 | 209.115 | 1 | 22 | H5CC | 2.738
BPZ:VVP459.10-0.63 | VVP459.10-0.63 | VVP459.10-0.63 Two-port valvePN16 5.5mm | 32.886 | 20 | 22 | H5CC | 0.288
BPZ:VVP459.10-1 | VVP459.10-1 | VVP459.10-1 Two-port valve PN16 5.5mm | 32.886 | 20 | 22 | H5CC | 0.286
BPZ:VVP459.10-1.6 | VVP459.10-1.6 | VVP459.10-1.6 Two-port valve PN16 5.5mm | 32.886 | 20 | 22 | H5CC | 0.286
BPZ:VVP459.15-2.5 | VVP459.15-2.5 | VVP459.15-2.5 Two-port valve PN16 5.5mm | 39.96 | 20 | 22 | H5CC | 0.309
BPZ:VVP459.20-4 | VVP459.20-4 | VVP459.20-4 Two-port valve PN16 5.5mm | 48.087 | 20 | 22 | H5CC | 0.45
BPZ:VVP459.25-10 | VVP459.25-10 | VVP459.25-10 2portvalvePN16 5.5mm strok | 107.244 | 10 | 22 | H5CC | 1.499
BPZ:VVP459.25-6.3 | VVP459.25-6.3 | VVP459.25-6.3 Two-port valve PN16 5.5mm | 82.944 | 10 | 22 | H5CC | 0.821
BPZ:VVP459.32-16 | VVP459.32-16 | VVP459.32-16 2portvalvePN16 5.5mm strok | 144.774 | 10 | 22 | H5CC | 1.937
BPZ:VVP459.40-25 | VVP459.40-25 | VVP459.40-25 2portvalvePN16 5.5mm strok | 185.895 | 10 | 31 | H5CC | 2.642
BPZ:VVP47.10-0.25 | VVP47.10-0.25 | VVP47.10-0.25 Small thread.2P valvePN16 | 30.483 | 1 | 22 | H5CC | 0.331
BPZ:VVP47.10-0.25S | VVP47.10-0.25S | VVP47.10-0.25S Small 2P valv connexPN16 | 35.829 | 1 | 30 | H5CC | 0.333
BPZ:VVP47.10-0.4 | VVP47.10-0.4 | VVP47.10-0.4 Small thread.2P valve PN16 | 30.483 | 1 | 22 | H5CC | 0.333
BPZ:VVP47.10-0.4S | VVP47.10-0.4S | VVP47.10-0.4S Small 2Pvalve connex PN16 | 35.829 | 1 | 30 | H5CC | 0.325
BPZ:VVP47.10-0.63 | VVP47.10-0.63 | VVP47.10-0.63 Small thread.2P valvePN16 | 30.483 | 1 | 22 | H5CC | 0.331
BPZ:VVP47.10-0.63S | VVP47.10-0.63S | VVP47.10-0.63S Smal 2P valve connexPN16 | 32.697 | 1 | 22 | H5CC | 0.32
BPZ:VVP47.10-1 | VVP47.10-1 | VVP47.10-1 Small thread.2P valve PN16 | 30.483 | 1 | 22 | H5CC | 0.339
BPZ:VVP47.10-1.6 | VVP47.10-1.6 | VVP47.10-1.6 Small thread.2P valve PN16 | 30.483 | 1 | 22 | H5CC | 0.331
BPZ:VVP47.10-1.6S | VVP47.10-1.6S | VVP47.10-1.6S Small 2P valve connexPN16 | 31.995 | 1 | 22 | H5CC | 0.319
BPZ:VVP47.10-1S | VVP47.10-1S | VVP47.10-1S Small 2P valve connexPN16 | 31.995 | 1 | 22 | H5CC | 0.32
BPZ:VVP47.15-2.5 | VVP47.15-2.5 | VVP47.15-2.5 Small thread.2P valve PN16 | 36.207 | 1 | 22 | H5CC | 0.361
BPZ:VVP47.15-2.5S | VVP47.15-2.5S | VVP47.15-2.5S Small 2P valve connexPN16 | 38.421 | 1 | 22 | H5CC | 0.35
BPZ:VVP47.20-4 | VVP47.20-4 | VVP47.20-4 Small thread.2P valve PN16 | 45.306 | 1 | 22 | H5CC | 0.464
S55230-V158 | VWG41.10-0.25-0.4 | VWG41.10-0.25-0.4 6-port ball valve | 127.791 | 1 | 22 | H5CC | 0.791
S55230-V159 | VWG41.10-0.25-0.65 | VWG41.10-0.25-0.65 6-port ball valve | 127.791 | 1 | 22 | H5CC | 0.807
S55230-V160 | VWG41.10-0.25-1.0 | VWG41.10-0.25-1.0 6-port ball valve | 127.791 | 1 | 22 | H5CC | 0.802
S55230-V175 | VWG41.10-0.25-1.3 | 0 | 127.791 | 1 | 34 | H5CC | 0.78
S55230-V176 | VWG41.10-0.25-1.6 | 0 | 127.791 | 1 | 34 | H5CC | 0.78
S55230-V177 | VWG41.10-0.25-1.9 | 0 | 127.791 | 1 | 34 | H5CC | 0.78
S55230-V178 | VWG41.10-0.4-0.4 | 0 | 127.791 | 1 | 34 | H5CC | 0.78
S55230-V161 | VWG41.10-0.4-0.65 | VWG41.10-0.4-0.65 6-port ball valve | 127.791 | 1 | 22 | H5CC | 0.803
S55230-V162 | VWG41.10-0.4-1.0 | VWG41.10-0.4-1.0 6-port ball valve | 127.791 | 1 | 22 | H5CC | 0.802
S55230-V163 | VWG41.10-0.4-1.3 | VWG41.10-0.4-1.3 6-port ball valve | 127.791 | 1 | 22 | H5CC | 0.804
S55230-V164 | VWG41.10-0.4-1.6 | VWG41.10-0.4-1.6 6-port ball valve | 127.791 | 1 | 22 | H5CC | 0.793
S55230-V179 | VWG41.10-0.4-1.9 | 0 | 127.791 | 1 | 34 | H5CC | 0.78
S55230-V180 | VWG41.10-0.65-0.65 | 0 | 127.791 | 1 | 34 | H5CC | 0.78
S55230-V165 | VWG41.10-0.65-1.0 | VWG41.10-0.65-1.0 6-port ball valve | 127.791 | 1 | 22 | H5CC | 0.807
S55230-V166 | VWG41.10-0.65-1.3 | VWG41.10-0.65-1.3 6-port ball valve | 127.791 | 1 | 22 | H5CC | 0.798
S55230-V167 | VWG41.10-0.65-1.6 | VWG41.10-0.65-1.6 6-port ball valve | 127.791 | 1 | 22 | H5CC | 0.81
S55230-V181 | VWG41.10-0.65-1.9 | 0 | 127.791 | 1 | 34 | H5CC | 0.78
S55230-V182 | VWG41.10-1.0-1.0 | 0 | 127.791 | 1 | 34 | H5CC | 0.78
S55230-V168 | VWG41.10-1.0-1.3 | VWG41.10-1.0-1.3 6-port ball valve | 127.791 | 1 | 22 | H5CC | 0.802
S55230-V169 | VWG41.10-1.0-1.6 | VWG41.10-1.0-1.6 6-port ball valve | 127.791 | 1 | 22 | H5CC | 0.802
S55230-V170 | VWG41.10-1.0-1.9 | VWG41.10-1.0-1.9 6-port ball valve | 127.791 | 1 | 22 | H5CC | 0.802
S55230-V183 | VWG41.10-1.3-1.3 | 0 | 127.791 | 1 | 34 | H5CC | 0.78
S55230-V171 | VWG41.10-1.3-1.6 | VWG41.10-1.3-1.6 6-port ball valve | 127.791 | 1 | 22 | H5CC | 0.795
S55230-V172 | VWG41.10-1.3-1.9 | VWG41.10-1.3-1.9 6-port ball valve | 127.791 | 1 | 22 | H5CC | 0.78
S55230-V184 | VWG41.10-1.6-1.6 | 0 | 127.791 | 1 | 34 | H5CC | 0.78
S55230-V173 | VWG41.10-1.6-1.9 | VWG41.10-1.6-1.9 6-port ball valve | 127.791 | 1 | 22 | H5CC | 0.802
S55230-V174 | VWG41.10-1.9-1.9 | VWG41.10-1.9-1.9 6-port ball valve | 127.791 | 1 | 22 | H5CC | 0.794
S55230-V142 | VWG41.20-0.25-0.4 | VWG41.20-0.25-0.4 6-Way Ball Valve | 164.43 | 1 | 22 | H5CC | 1.887
S55230-V143 | VWG41.20-0.25-0.65 | VWG41.20-0.25-0.65 6-Way Ball Valve | 164.43 | 1 | 22 | H5CC | 1.883
S55230-V144 | VWG41.20-0.25-1.0 | VWG41.20-0.25-1.0 6-Way Ball Valve | 164.43 | 1 | 22 | H5CC | 1.88
S55230-V185 | VWG41.20-0.25-2.5 | 0 | 164.43 | 1 | 34 | H5CC | 1.68
S55230-V186 | VWG41.20-0.25-3.45 | 0 | 164.43 | 1 | 34 | H5CC | 1.68
S55230-V187 | VWG41.20-0.25-4.25 | 0 | 164.43 | 1 | 34 | H5CC | 1.68
S55230-V145 | VWG41.20-0.4-1.0 | VWG41.20-0.4-1.0 6-Way Ball Valve | 164.43 | 1 | 22 | H5CC | 1.893
S55230-V146 | VWG41.20-0.4-1.3 | VWG41.20-0.4-1.3 6-Way Ball Valve | 164.43 | 1 | 22 | H5CC | 1.872
S55230-V188 | VWG41.20-0.4-2.5 | 0 | 164.43 | 1 | 34 | H5CC | 1.68
S55230-V189 | VWG41.20-0.4-3.45 | 0 | 164.43 | 1 | 34 | H5CC | 1.68
S55230-V190 | VWG41.20-0.4-4.25 | 0 | 164.43 | 1 | 34 | H5CC | 1.68
S55230-V148 | VWG41.20-0.65-1.0 | VWG41.20-0.65-1.0 6-Way Ball Valve | 164.43 | 1 | 22 | H5CC | 1.889
S55230-V149 | VWG41.20-0.65-1.6 | VWG41.20-0.65-1.6 6-Way Ball Valve | 164.43 | 1 | 22 | H5CC | 1.866
S55230-V150 | VWG41.20-0.65-2.5 | VWG41.20-0.65-2.5 6-Way Ball Valve | 164.43 | 1 | 22 | H5CC | 1.89
S55230-V191 | VWG41.20-0.65-3.45 | 0 | 164.43 | 1 | 34 | H5CC | 1.68
S55230-V192 | VWG41.20-0.65-4.25 | 0 | 164.43 | 1 | 34 | H5CC | 1.68
S55230-V151 | VWG41.20-1.0-1.6 | VWG41.20-1.0-1.6 6-Way Ball Valve | 164.43 | 1 | 22 | H5CC | 1.892
S55230-V152 | VWG41.20-1.0-2.5 | VWG41.20-1.0-2.5 6-Way Ball Valve | 164.43 | 1 | 22 | H5CC | 1.866
S55230-V193 | VWG41.20-1.0-3.45 | 0 | 164.43 | 1 | 34 | H5CC | 1.68
S55230-V194 | VWG41.20-1.0-4.25 | 0 | 164.43 | 1 | 34 | H5CC | 1.68
S55230-V195 | VWG41.20-1.3-2.5 | 0 | 164.43 | 1 | 34 | H5CC | 1.68
S55230-V196 | VWG41.20-1.3-3.45 | 0 | 164.43 | 1 | 34 | H5CC | 1.68
S55230-V197 | VWG41.20-1.3-4.25 | 0 | 164.43 | 1 | 34 | H5CC | 1.68
S55230-V153 | VWG41.20-1.6-2.5 | VWG41.20-1.6-2.5 6-Way Ball Valve | 164.43 | 1 | 22 | H5CC | 1.881
S55230-V154 | VWG41.20-1.6-3.45 | VWG41.20-1.6-3.45 6-Way Ball Valve | 164.43 | 1 | 22 | H5CC | 1.87
S55230-V198 | VWG41.20-1.6-4.25 | 0 | 164.43 | 1 | 34 | H5CC | 1.68
S55230-V200 | VWG41.20-2.5-2.5 | 0 | 164.43 | 1 | 34 | H5CC | 1.68
S55230-V155 | VWG41.20-2.5-3.45 | VWG41.20-2.5-3.45 6-Way Ball Valve | 164.43 | 1 | 22 | H5CC | 1.888
S55230-V156 | VWG41.20-2.5-4.25 | VWG41.20-2.5-4.25 6-Way Ball Valve | 164.43 | 1 | 22 | H5CC | 1.864
S55230-V201 | VWG41.20-3.45-3.45 | 0 | 164.43 | 1 | 34 | H5CC | 1.68
S55230-V157 | VWG41.20-4.25-4.25 | VWG41.20-4.25-4.25 6-Way Ball Valve | 164.43 | 1 | 22 | H5CC | 1.88
BPZ:VXB489R25-1.6A | VXB489R25-1.6A | VXB489R25-1.6A Valve with lateral bypas | 130.491 | 4 | 30 | H5CC | 2.38
BPZ:VXB489R25-2.5A | VXB489R25-2.5A | VXB489R25-2.5A Valve with lateral bypas | 130.491 | 4 | 22 | H5CC | 2.26
BPZ:VXB489R25-4A | VXB489R25-4A | VXB489R25-4A Valve with lateral bypass | 128.682 | 4 | 22 | H5CC | 2.661
BPZ:VXB489R25-6.3A | VXB489R25-6.3A | VXB489R25-6.3A Valve with lateral bypas | 128.682 | 4 | 22 | H5CC | 2.563
BPZ:VXB489R25-8A | VXB489R25-8A | VXB489R25-8A Valve with lateral bypass | 142.992 | 4 | 30 | H5CC | 2.22
BPZ:VXB489R32-10A | VXB489R32-10A | VXB489R32-10A Valve with lateral bypass | 245.781 | 4 | 30 | H5CC | 3.4
BPZ:VXB489R32-16A | VXB489R32-16A | VXB489R32-16A Valve with lateral bypass | 245.781 | 4 | 30 | H5CC | 3.35
S55200-V119 | VXF22.100-160 | VXF22.100-160 3-Port Valve PN6 flanged | 720.333 | 1 | 22 | H5CC | 21
S55200-V113 | VXF22.25-10 | VXF22.25-10 3-Port Valve PN6 flanged | 156.411 | 1 | 22 | H5CC | 3.266
S55200-V110 | VXF22.25-2.5 | VXF22.25-2.5 3-Port Valve PN6 flanged | 156.411 | 1 | 22 | H5CC | 3.294
S55200-V111 | VXF22.25-4 | VXF22.25-4 3-Port Valve PN6 flanged | 156.411 | 1 | 22 | H5CC | 3.29
S55200-V112 | VXF22.25-6.3 | VXF22.25-6.3 3-Port Valve PN6 flanged | 156.411 | 1 | 22 | H5CC | 3.275
S55200-V114 | VXF22.40-16 | VXF22.40-16 3-Port Valve PN6 flanged | 184.113 | 1 | 22 | H5CC | 5.102
S55200-V115 | VXF22.40-25 | VXF22.40-25 3-Port Valve PN6 flanged | 184.113 | 1 | 22 | H5CC | 5.079
S55200-V116 | VXF22.50-40 | VXF22.50-40 3-Port Valve PN6 flanged | 229.689 | 1 | 22 | H5CC | 6.7
S55200-V117 | VXF22.65-63 | VXF22.65-63 3-Port Valve PN6 flanged | 308.34 | 1 | 22 | H5CC | 10
S55200-V118 | VXF22.80-100 | VXF22.80-100 3-Port Valve PN6 flanged | 443.286 | 1 | 22 | H5CC | 14.7
S55202-V123 | VXF32.100-160 | VXF32.100-160 3-Port Valve PN10 flanged | 837.405 | 1 | 22 | H5CC | 29.8
S55202-V124 | VXF32.125-250 | VXF32.125-250 3-Port Valve PN10 flanged | 1045.629 | 1 | 22 | H5CC | 52
S55202-V125 | VXF32.150-400 | VXF32.150-400 3-Port Valve PN10 flanged | 1313.739 | 1 | 22 | H5CC | 70
S55202-V113 | VXF32.15-1.6 | VXF32.15-1.6 3-Port Valve PN10 flanged | 169.803 | 1 | 22 | H5CC | 3.025
S55202-V114 | VXF32.15-2.5 | VXF32.15-2.5 3-Port Valve PN10 flanged | 169.803 | 1 | 22 | H5CC | 2.715
S55202-V115 | VXF32.15-4 | VXF32.15-4 3-Port Valve PN10 flanged | 169.803 | 1 | 22 | H5CC | 3.007
S55202-V117 | VXF32.25-10 | VXF32.25-10 3-Port Valve PN10 flanged | 198.396 | 1 | 22 | H5CC | 4
S55202-V116 | VXF32.25-6.3 | VXF32.25-6.3 3-Port Valve PN10 flanged | 198.396 | 1 | 22 | H5CC | 4.057
S55202-V118 | VXF32.40-16 | VXF32.40-16 3-Port Valve PN10 flanged | 241.299 | 1 | 22 | H5CC | 7.1
S55202-V119 | VXF32.40-25 | VXF32.40-25 3-Port Valve PN10 flanged | 241.299 | 1 | 22 | H5CC | 7.08
S55202-V120 | VXF32.50-40 | VXF32.50-40 3-Port Valve PN10 flanged | 304.749 | 1 | 22 | H5CC | 9.32
S55202-V121 | VXF32.65-63 | VXF32.65-63 3-Port Valve PN10 flanged | 411.102 | 1 | 22 | H5CC | 15
S55202-V122 | VXF32.80-100 | VXF32.80-100 3-Port Valve PN10 flanged | 553.203 | 1 | 22 | H5CC | 22.42
S55204-V142 | VXF42.100-125 | VXF42.100-125 3-Port Valve PN16 flanged | 983.07 | 1 | 22 | H5CC | 35
S55204-V176 | VXF42.100-125C | 0 | 830.25 | 1 | 22 | H5CC | 28.8
S55204-V143 | VXF42.100-160 | VXF42.100-160 3-Port Valve PN16 flanged | 983.07 | 1 | 22 | H5CC | 29.8
S55204-V177 | VXF42.100-160C | 0 | 830.25 | 1 | 22 | H5CC | 28.8
S55204-V144 | VXF42.125-200 | VXF42.125-200 3-Port Valve PN16 flanged | 1242.243 | 1 | 22 | H5CC | 53
S55204-V178 | VXF42.125-200C | 0 | 1036.692 | 1 | 22 | H5CC | 43.2
S55204-V145 | VXF42.125-250 | VXF42.125-250 3-Port Valve PN16 flanged | 1242.243 | 1 | 22 | H5CC | 51
S55204-V179 | VXF42.125-250C | 0 | 1036.692 | 1 | 22 | H5CC | 43.2
S55204-V146 | VXF42.150-315 | VXF42.150-315 3-Port Valve PN16 flanged | 1528.227 | 1 | 22 | H5CC | 70
S55204-V180 | VXF42.150-315C | 0 | 1295.865 | 1 | 22 | H5CC | 61.5
S55204-V147 | VXF42.150-400 | VXF42.150-400 3-Port Valve PN16 flanged | 1528.227 | 1 | 22 | H5CC | 70
S55204-V181 | VXF42.150-400C | 0 | 1295.865 | 1 | 22 | H5CC | 61.5
S55204-V127 | VXF42.15-1.6 | VXF42.15-1.6 3-Port Valve PN16 flanged | 199.287 | 1 | 22 | H5CC | 2.969
S55204-V128 | VXF42.15-2.5 | VXF42.15-2.5 3-Port Valve PN16 flanged | 199.287 | 1 | 22 | H5CC | 3.014
S55204-V129 | VXF42.15-4 | VXF42.15-4 3-Port Valve PN16 flanged | 199.287 | 1 | 22 | H5CC | 3.013
S55204-V130 | VXF42.20-6.3 | VXF42.20-6.3 3-Port Valve PN16 flanged | 214.488 | 1 | 22 | H5CC | 3.646
S55204-V132 | VXF42.25-10 | VXF42.25-10 3-Port Valve PN16 flanged | 232.362 | 1 | 22 | H5CC | 4.059
S55204-V166 | VXF42.25-10C | 0 | 197.505 | 1 | 22 | H5CC | 3.8
S55204-V131 | VXF42.25-6.3 | VXF42.25-6.3 3-Port Valve PN16 flanged | 232.362 | 1 | 22 | H5CC | 4.052
S55204-V165 | VXF42.25-6.3C | 0 | 197.505 | 1 | 22 | H5CC | 3.8
S55204-V133 | VXF42.32-16 | VXF42.32-16 3-Port Valve PN16 flanged | 255.609 | 1 | 22 | H5CC | 6.64
S55204-V167 | VXF42.32-16C | 0 | 218.97 | 1 | 22 | H5CC | 5.7
S55204-V134 | VXF42.40-16 | VXF42.40-16 3-Port Valve PN16 flanged | 283.311 | 1 | 22 | H5CC | 7.08
S55204-V168 | VXF42.40-16C | 0 | 239.517 | 1 | 22 | H5CC | 6.3
S55204-V135 | VXF42.40-25 | VXF42.40-25 3-Port Valve PN16 flanged | 283.311 | 1 | 22 | H5CC | 7.061
S55204-V169 | VXF42.40-25C | 0 | 239.517 | 1 | 22 | H5CC | 6.3
S55204-V136 | VXF42.50-31.5 | VXF42.50-31.5 3-Port Valve PN16 flanged | 357.48 | 1 | 22 | H5CC | 9.16
S55204-V170 | VXF42.50-31.5C | 0 | 301.185 | 1 | 22 | H5CC | 8.7
S55204-V137 | VXF42.50-40 | VXF42.50-40 3-Port Valve PN16 flanged | 357.48 | 1 | 22 | H5CC | 9.28
S55204-V171 | VXF42.50-40C | 0 | 301.185 | 1 | 22 | H5CC | 8.7
S55204-V138 | VXF42.65-50 | VXF42.65-50 3-Port Valve PN16 flanged | 480.816 | 1 | 22 | H5CC | 15.24
S55204-V172 | VXF42.65-50C | 0 | 406.647 | 1 | 22 | H5CC | 12.9
S55204-V139 | VXF42.65-63 | VXF42.65-63 3-Port Valve PN16 flanged | 480.816 | 1 | 22 | H5CC | 18
S55204-V173 | VXF42.65-63C | 0 | 406.647 | 1 | 22 | H5CC | 12.9
S55204-V141 | VXF42.80-100 | VXF42.80-100 3-Port Valve PN16 flanged | 652.401 | 1 | 22 | H5CC | 22.5
S55204-V175 | VXF42.80-100C | 0 | 548.721 | 1 | 22 | H5CC | 19.2
S55204-V140 | VXF42.80-80 | VXF42.80-80 3-Port Valve PN16 flanged | 652.401 | 1 | 22 | H5CC | 22.16
S55204-V174 | VXF42.80-80C | 3-Port valve PN16 with flanges DN80 | 548.721 | 1 | 22 | H5CC | 19.2
S55206-V127 | VXF43.100-125 | 0 | 1760.589 | 1 | 22 | H5CC | 29.24
S55206-V117 | VXF43.100-160 | VXF43.100-160 3-Port ValvePN16flanged | 1760.589 | 1 | 22 | H5CC | 31
S55206-V128 | VXF43.125-200 | 0 | 2314.683 | 1 | 22 | H5CC | 117
S55206-V118 | VXF43.125-250 | VXF43.125-250 3-Port ValvePN16flanged | 2314.683 | 1 | 27 | H5CC | 47
S55206-V129 | VXF43.150-315 | 0 | 3163.698 | 1 | 22 | H5CC | 70
S55206-V119 | VXF43.150-400 | VXF43.150-400 3-Port ValvePN16flanged | 3163.698 | 1 | 27 | H5CC | 65
S55206-V125 | VXF43.65-50 | 0 | 1009.881 | 1 | 22 | H5CC | 18.54
S55206-V115 | VXF43.65-63 | VXF43.65-63 3-Port ValvePN16flanged | 1009.881 | 1 | 22 | H5CC | 17.92
S55206-V116 | VXF43.80-100 | VXF43.80-100 3-Port ValvePN16flanged | 1331.613 | 1 | 22 | H5CC | 22.34
S55206-V126 | VXF43.80-80 | 0 | 1331.613 | 1 | 22 | H5CC | 22.12
S55220-V103 | VXF47.100 | VXF47.100 3-Port valve PN16 flanged | 752.49 | 1 | 22 | H5CC | 29
S55220-V104 | VXF47.125 | VXF47.125 3-Port valve PN16 flanged | 938.385 | 1 | 22 | H5CC | 42.5
S55220-V105 | VXF47.150 | VXF47.150 3-Port valve PN16 flanged | 1170.747 | 1 | 22 | H5CC | 63
S55220-V100 | VXF47.50 | VXF47.50 3-Port valve PN16 flanged | 251.127 | 1 | 22 | H5CC | 10.8
S55220-V101 | VXF47.65 | VXF47.65 3-Port valve PN16 flanged | 302.967 | 1 | 22 | H5CC | 16
S55220-V102 | VXF47.80 | VXF47.80 3-Port valve PN16 flanged | 411.102 | 1 | 22 | H5CC | 19.3
S55208-V155 | VXF53.100-160 | VXF53.100-160 3-Port ValvePN25flanged | 2144.88 | 1 | 22 | H5CC | 29.8
S55208-V156 | VXF53.125-250 | VXF53.125-250 3-Port ValvePN25flanged | 2824.092 | 1 | 27 | H5CC | 47.9
S55208-V157 | VXF53.150-400 | VXF53.150-400 3-Port ValvePN25flanged | 3860.784 | 1 | 27 | H5CC | 63.7
S55208-V140 | VXF53.15-1.6 | VXF53.15-1.6 3-Port ValvePN25flanged | 333.342 | 1 | 22 | H5CC | 3.282
S55208-V141 | VXF53.15-2.5 | VXF53.15-2.5 3-Port ValvePN25flanged | 333.342 | 1 | 22 | H5CC | 3.464
S55208-V142 | VXF53.15-4 | VXF53.15-4 3-Port ValvePN25flanged | 333.342 | 1 | 22 | H5CC | 3.281
S55208-V144 | VXF53.20-6.3 | VXF53.20-6.3 3-Port ValvePN25flanged | 363.744 | 1 | 22 | H5CC | 4.123
S55208-V146 | VXF53.25-10 | VXF53.25-10 3-Port ValvePN25flanged | 416.475 | 1 | 22 | H5CC | 4.716
S55208-V145 | VXF53.25-6.3 | VXF53.25-6.3 3-Port ValvePN25flanged | 416.475 | 1 | 22 | H5CC | 4.724
S55208-V148 | VXF53.32-16 | VXF53.32-16 3-Port ValvePN25flanged | 479.925 | 1 | 22 | H5CC | 6.78
S55208-V149 | VXF53.40-16 | VXF53.40-16 3-Port ValvePN25flanged | 526.392 | 1 | 22 | H5CC | 7.38
S55208-V150 | VXF53.40-25 | VXF53.40-25 3-Port ValvePN25flanged | 526.392 | 1 | 22 | H5CC | 7.26
S55208-V152 | VXF53.50-40 | VXF53.50-40 3-Port ValvePN25flanged | 744.444 | 1 | 22 | H5CC | 10.18
S55208-V153 | VXF53.65-63 | VXF53.65-63 3-Port ValvePN25flanged | 1251.18 | 1 | 22 | H5CC | 17.66
S55208-V154 | VXF53.80-100 | VXF53.80-100 3-Port ValvePN25flanged | 1617.597 | 1 | 22 | H5CC | 21.98
BPZ:VXF61.14 | VXF61.14 | VXF61.14 Flanged three port valve PN40 | 1197.558 | 1 | 30 | H5CC | 7.28
BPZ:VXF61.1409 | VXF61.1409 | VXF61.1409 Flanged 3-позиционныйort valve PN40 | 1358.424 | 1 | 30 | H5CC | 6.24
BPZ:VXF61.15 | VXF61.15 | VXF61.15 Flanged three port valve PN40 | 1197.558 | 1 | 30 | H5CC | 6.32
BPZ:VXF61.1509 | VXF61.1509 | VXF61.1509 Flanged 3-позиционныйort valve PN40 | 1358.424 | 1 | 30 | H5CC | 6.22
BPZ:VXF61.24 | VXF61.24 | VXF61.24 Flanged three port valve PN40 | 1322.676 | 1 | 30 | H5CC | 8.3
BPZ:VXF61.2409 | VXF61.2409 | VXF61.2409 Flanged 3-позиционныйort valve PN40 | 1483.542 | 1 | 30 | H5CC | 9.14
BPZ:VXF61.25 | VXF61.25 | VXF61.25 Flanged three port valve PN40 | 1322.676 | 1 | 22 | H5CC | 9.34
BPZ:VXF61.2509 | VXF61.2509 | VXF61.2509 Flanged 3-позиционныйort valve PN40 | 1483.542 | 1 | 30 | H5CC | 8.3
BPZ:VXF61.39 | VXF61.39 | VXF61.39 Flanged three port valve PN40 | 1644.408 | 1 | 30 | H5CC | 20.5
BPZ:VXF61.3909 | VXF61.3909 | VXF61.3909 Flanged 3-позиционныйort valve PN40 | 1894.644 | 1 | 30 | H5CC | 19.6
BPZ:VXF61.40 | VXF61.40 | VXF61.40 Flanged three port valve PN40 | 1644.408 | 1 | 22 | H5CC | 18.5
BPZ:VXF61.4009 | VXF61.4009 | VXF61.4009 Flanged 3-позиционныйort valve PN40 | 1894.644 | 1 | 30 | H5CC | 19.78
BPZ:VXF61.49 | VXF61.49 | VXF61.49 Flanged three port valve PN40 | 2109.132 | 1 | 30 | H5CC | 22.2
BPZ:VXF61.50 | VXF61.50 | VXF61.50 Flanged three port valve PN40 | 2109.132 | 1 | 22 | H5CC | 23.2
BPZ:VXF61.5009 | VXF61.5009 | VXF61.5009 Flanged 3-позиционныйort valve PN40 | 2359.368 | 1 | 30 | H5CC | 21
BPZ:VXF61.65 | VXF61.65 | VXF61.65 Flanged three port valve PN40 | 2654.289 | 1 | 22 | H5CC | 35
BPZ:VXF61.6509 | VXF61.6509 | VXF61.6509 Flanged 3-позиционныйort valve PN40 | 2886.651 | 1 | 30 | H5CC | 33
BPZ:VXF61.80 | VXF61.80 | VXF61.80 Flanged three port valve PN40 | 3387.123 | 1 | 31 | H5CC | 54
BPZ:VXF61.8009 | VXF61.8009 | VXF61.8009 Flanged 3-позиционныйort valve PN40 | 3717.792 | 1 | 30 | H5CC | 54
BPZ:VXF61.90 | VXF61.90 | VXF61.90 Flanged three port valve PN40 | 4486.374 | 1 | 22 | H5CC | 72
BPZ:VXF61.9009 | VXF61.9009 | VXF61.9009 Flanged 3-позиционныйort valve PN40 | 4825.98 | 1 | 30 | H5CC | 61
BPZ:VXF61.91 | VXF61.91 | VXF61.91 Flanged three port valve PN40 | 5674.995 | 1 | 30 | H5CC | 96
BPZ:VXF61.9109 | VXF61.9109 | VXF61.9109 Flanged 3-позиционныйort valve PN40 | 6014.601 | 1 | 30 | H5CC | 84
BPZ:VXF61.92 | VXF61.92 | VXF61.92 Flanged three port valve PN40 | 7346.214 | 1 | 30 | H5CC | 135
BPZ:VXF61.9209 | VXF61.9209 | VXF61.9209 Flanged 3-позиционныйort valve PN40 | 7685.82 | 1 | 30 | H5CC | 134
BPZ:VXG41.1301 | VXG41.1301 | VXG41.1301 Threaded 3-позиционныйort valve PN16 | 218.052 | 1 | 22 | H5CC | 1.544
BPZ:VXG41.1401 | VXG41.1401 | VXG41.1401 Threaded 3-позиционныйort valve PN16 | 218.052 | 1 | 22 | H5CC | 1.507
BPZ:VXG41.15 | VXG41.15 | VXG41.15 Threaded three port valve PN16 | 218.052 | 1 | 22 | H5CC | 1.51
BPZ:VXG41.1501 | VXG41.1501 | VXG41.1501 Threaded 3-port valve PN16 | 252.018 | 1 | 22 | H5CC | 1.531
BPZ:VXG41.20 | VXG41.20 | VXG41.20 Threaded three port valve PN16 | 252.018 | 1 | 22 | H5CC | 1.622
BPZ:VXG41.2001 | VXG41.2001 | VXG41.2001 Threaded 3-port valve PN16 | 289.548 | 1 | 22 | H5CC | 1.663
BPZ:VXG41.25 | VXG41.25 | VXG41.25 Threaded three port valve PN16 | 286.875 | 1 | 26 | H5CC | 1.844
BPZ:VXG41.2501 | VXG41.2501 | VXG41.2501 Threaded 3-port valve PN16 | 328.887 | 1 | 22 | H5CC | 1.908
BPZ:VXG41.32 | VXG41.32 | VXG41.32 Threaded three port valve PN16 | 319.059 | 1 | 22 | H5CC | 2.313
BPZ:VXG41.3201 | VXG41.3201 | VXG41.3201 Threaded 3-port valve PN16 | 365.526 | 1 | 22 | H5CC | 2.383
BPZ:VXG41.40 | VXG41.40 | VXG41.40 Threaded three port valve PN16 | 357.48 | 1 | 22 | H5CC | 3.155
BPZ:VXG41.4001 | VXG41.4001 | VXG41.4001 Threaded 3-port valve PN16 | 407.538 | 1 | 22 | H5CC | 3.187
BPZ:VXG41.50 | VXG41.50 | VXG41.50 Threaded three port valve PN16 | 398.601 | 1 | 22 | H5CC | 4.3
BPZ:VXG41.5001 | VXG41.5001 | VXG41.5001 Threaded 3-port valve PN16 | 459.351 | 1 | 22 | H5CC | 4.542
BPZ:VXG44.15-0.25 | VXG44.15-0.25 | VXG44.15-0.25 Threaded 3-позиционныйort valve PN16 | 100.98 | 1 | 22 | H5CC | 0.541
BPZ:VXG44.15-0.4 | VXG44.15-0.4 | VXG44.15-0.4 Threaded 3-позиционныйort valve PN16 | 100.98 | 1 | 22 | H5CC | 0.544
BPZ:VXG44.15-0.63 | VXG44.15-0.63 | VXG44.15-0.63 Threaded 3-позиционныйort valve PN16 | 100.98 | 1 | 22 | H5CC | 0.541
BPZ:VXG44.15-1 | VXG44.15-1 | VXG44.15-1 Threaded 3-позиционныйort valve PN16 | 100.98 | 1 | 22 | H5CC | 0.545
BPZ:VXG44.15-1.6 | VXG44.15-1.6 | VXG44.15-1.6 Threaded 3-позиционныйort valve PN16 | 100.98 | 1 | 22 | H5CC | 0.578
BPZ:VXG44.15-2.5 | VXG44.15-2.5 | VXG44.15-2.5 Threaded 3-позиционныйort valve PN16 | 100.98 | 1 | 22 | H5CC | 0.578
BPZ:VXG44.15-4 | VXG44.15-4 | VXG44.15-4 Threaded 3-позиционныйort valve PN16 | 100.98 | 1 | 22 | H5CC | 0.682
BPZ:VXG44.20-6.3 | VXG44.20-6.3 | VXG44.20-6.3 Threaded 3-позиционныйort valve PN16 | 106.353 | 1 | 22 | H5CC | 0.886
BPZ:VXG44.25-10 | VXG44.25-10 | VXG44.25-10 Threaded 3-позиционныйort valve PN16 | 123.336 | 1 | 22 | H5CC | 1.351
BPZ:VXG44.32-16 | VXG44.32-16 | VXG44.32-16 Threaded 3-позиционныйort valve PN16 | 167.13 | 1 | 22 | H5CC | 1.758
BPZ:VXG44.40-25 | VXG44.40-25 | VXG44.40-25 Threaded 3-позиционныйort valve PN16 | 217.161 | 1 | 22 | H5CC | 2.427
BPZ:VXG48.20 | VXG48.20 | VXG48.20 Valve cast iron | 63.639 | 20 | 22 | H5CC | 0.862
BPZ:VXG48.25 | VXG48.25 | VXG48.25 Valve cast iron | 80.352 | 12 | 22 | H5CC | 1.15
BPZ:VXG48.32 | VXG48.32 | VXG48.32 Valve cast iron | 102.789 | 10 | 22 | H5CC | 1.52
BPZ:VXG48.40 | VXG48.40 | VXG48.40 Valve cast iron | 112.617 | 5 | 22 | H5CC | 2.281
S55249-V109 | VXI46.15/2 | VXI46.15/2 Valve 3W PN16 DN15 kvs2.15 | 23.409 | 1 | 22 | H5CC | 0.346
S55249-V110 | VXI46.20/2 | VXI46.20/2 Valve 3W PN16 DN20 kvs3.5 | 32.535 | 1 | 32 | H5CC | 0.382
S55249-V111 | VXI46.25/2 | VXI46.25/2 Valve 3W PN16 DN25 kvs5 | 50.058 | 1 | 46 | H5CC | 0.688
S55220-V120 | VXI47.15-2.5 | VXI47.15-2.5 threaded 3-port valve PN16 | 214.488 | 1 | 21 | H5CC | 1.54
S55220-V121 | VXI47.15-4 | VXI47.15-4 threaded 3-port valve PN16 | 214.488 | 1 | 22 | H5CC | 1.54
S55220-V122 | VXI47.20-6.3 | VXI47.20-6.3 threaded 3-port valve PN16 | 246.672 | 1 | 22 | H5CC | 1.64
S55220-V123 | VXI47.25-10 | VXI47.25-10 threaded 3-port valve PN16 | 282.42 | 1 | 22 | H5CC | 2.14
S55220-V124 | VXI47.32-16 | VXI47.32-16 threaded 3-port valve PN16 | 314.577 | 1 | 22 | H5CC | 2.34
S55220-V125 | VXI47.40-25 | VXI47.40-25 threaded 3-port valve PN16 | 351.216 | 1 | 22 | H5CC | 3.14
S55220-V126 | VXI47.50-40 | VXI47.50-40 threaded 3-port valve PN16 | 392.337 | 1 | 22 | H5CC | 4.14
BPZ:VXP45.10-0.25 | VXP45.10-0.25 | VXP45.10-0.25 Small thread.3-позиционный valvePN16 | 45.927 | 1 | 22 | H5CC | 0.308
BPZ:VXP45.10-0.4 | VXP45.10-0.4 | VXP45.10-0.4 Small thread.3-позиционный valvePN16 | 45.927 | 1 | 22 | H5CC | 0.308
BPZ:VXP45.10-0.63 | VXP45.10-0.63 | VXP45.10-0.63 Small thread.3-позиционный valvePN16 | 44.874 | 1 | 22 | H5CC | 0.305
BPZ:VXP45.10-1 | VXP45.10-1 | VXP45.10-1 Small thread.3-позиционный valvePN16 | 44.874 | 1 | 22 | H5CC | 0.308
BPZ:VXP45.10-1.6 | VXP45.10-1.6 | VXP45.10-1.6 Small thread.3-позиционный valvePN16 | 44.874 | 1 | 22 | H5CC | 0.31
BPZ:VXP45.15-2.5 | VXP45.15-2.5 | VXP45.15-2.5 Small thread.3-позиционный valvePN16 | 53.811 | 1 | 22 | H5CC | 0.362
BPZ:VXP45.20-4 | VXP45.20-4 | VXP45.20-4 Small thread.3-позиционный valvePN16 | 63.018 | 1 | 22 | H5CC | 0.523
BPZ:VXP45.25-10 | VXP45.25-10 | VXP45.25-10 Sm.threaded 3-позиционныйort valvePN16 | 125.118 | 1 | 22 | H5CC | 1.316
BPZ:VXP45.25-6.3 | VXP45.25-6.3 | VXP45.25-6.3 Small thread.3-позиционный valvePN16 | 101.871 | 1 | 22 | H5CC | 0.684
BPZ:VXP45.32-16 | VXP45.32-16 | VXP45.32-16 Sm.threaded 3-позиционныйort valvePN16 | 168.912 | 1 | 22 | H5CC | 1.723
BPZ:VXP45.40-25 | VXP45.40-25 | VXP45.40-25 Sm.threaded 3-позиционныйort valvePN16 | 217.161 | 1 | 22 | H5CC | 2.396
BPZ:VXP459.10-0.63 | VXP459.10-0.63 | VXP459.10-0.63 Valve 3-позиционный PN16 5.5mm | 45.765 | 20 | 22 | H5CC | 0.306
BPZ:VXP459.10-1 | VXP459.10-1 | VXP459.10-1 Valve 3-позиционный PN16 5.5mm | 41.904 | 20 | 22 | H5CC | 0.308
BPZ:VXP459.10-1.6 | VXP459.10-1.6 | VXP459.10-1.6 Valve 3-позиционный PN16 5.5mm | 40.851 | 20 | 22 | H5CC | 0.302
BPZ:VXP459.15-2.5 | VXP459.15-2.5 | VXP459.15-2.5 Valve 3-позиционный PN16 5.5mm | 48.357 | 20 | 22 | H5CC | 0.358
BPZ:VXP459.20-4 | VXP459.20-4 | VXP459.20-4 Valve 3-позиционный PN16 5.5mm | 56.025 | 20 | 22 | H5CC | 0.518
BPZ:VXP459.25-10 | VXP459.25-10 | VXP459.25-10 3-позиционныйortvalvePN16 5.5mm strok | 114.399 | 10 | 22 | H5CC | 1.336
BPZ:VXP459.25-6.3 | VXP459.25-6.3 | VXP459.25-6.3 Valve 3-позиционный PN16 5.5mm | 92.043 | 10 | 22 | H5CC | 0.679
BPZ:VXP459.32-16 | VXP459.32-16 | VXP459.32-16 3-позиционныйort valve PN16 5.5mm str | 152.82 | 10 | 22 | H5CC | 1.72
BPZ:VXP459.40-25 | VXP459.40-25 | VXP459.40-25 3-позиционныйort valvePN16 5.5mm stro | 199.287 | 10 | 22 | H5CC | 2.405
BPZ:VXP469.10-0.25 | VXP469.10-0.25 | VXP469.10-0.25 Small thread.valve3-позиционныйPN16 | 40.851 | 1 | 30 | H5CC | 0.289
BPZ:VXP469.10-0.4 | VXP469.10-0.4 | VXP469.10-0.4 Small thread.valve3-позиционныйPN16 | 40.851 | 1 | 22 | H5CC | 0.28
BPZ:VXP469.10-0.63 | VXP469.10-0.63 | VXP469.10-0.63 Small thread.valve3-позиционныйPN16 | 40.851 | 1 | 22 | H5CC | 0.282
BPZ:VXP469.10-1 | VXP469.10-1 | VXP469.10-1 Small thread.valve3-позиционныйortPN16 | 40.851 | 1 | 22 | H5CC | 0.286
BPZ:VXP469.10-1.6 | VXP469.10-1.6 | VXP469.10-1.6 Small thread.valve3-позиционныйPN16 | 40.851 | 1 | 22 | H5CC | 0.283
BPZ:VXP469.15-2.5 | VXP469.15-2.5 | VXP469.15-2.5 Small thread.valve3-позиционныйPN16 | 43.443 | 1 | 22 | H5CC | 0.305
BPZ:VXP469.20-4 | VXP469.20-4 | VXP469.20-4 Small thread.valve3-позиционныйortPN16 | 45.846 | 1 | 22 | H5CC | 0.4
BPZ:VXP47.10-0.25 | VXP47.10-0.25 | VXP47.10-0.25 Small thread.3-позиционный valvePN16 | 36.72 | 1 | 22 | H5CC | 0.343
BPZ:VXP47.10-0.4 | VXP47.10-0.4 | VXP47.10-0.4 Small thread.3-позиционный valvePN16 | 36.72 | 1 | 22 | H5CC | 0.342
BPZ:VXP47.10-0.63 | VXP47.10-0.63 | VXP47.10-0.63 Small thread.3-позиционный valvePN16 | 35.829 | 1 | 22 | H5CC | 0.34
BPZ:VXP47.10-1 | VXP47.10-1 | VXP47.10-1 Small thread.3-позиционный valvePN16 | 35.829 | 1 | 22 | H5CC | 0.339
BPZ:VXP47.10-1.6 | VXP47.10-1.6 | VXP47.10-1.6 Small thread.3-позиционный valvePN16 | 35.829 | 1 | 22 | H5CC | 0.337
BPZ:VXP47.15-2.5 | VXP47.15-2.5 | VXP47.15-2.5 Small thread.3-позиционный valvePN16 | 42.714 | 1 | 22 | H5CC | 0.393
BPZ:VXP47.20-4 | VXP47.20-4 | VXP47.20-4 Small thread.3-позиционный valvePN16 | 50.328 | 1 | 22 | H5CC | 0.529
V2GF1705-8LB | WMB-S-M-B | Bracket for ECH-B/ECH-M | 34.568 | 1 | 21 | LVBVI | 0.06
S54390-C1-A1 | XC1001-A | XC1001-A Extinguishing panel Standard | 1364.4228 | 1 | 22 | H3FP | 4.302
S54390-C2-A1 | XC1003-A | XC1003-A Extinguishing panel Rack | 1550.494 | 1 | 22 | H3FP | 8.286
S54390-C3-A1 | XC1005-A | XC1005-A Extinguishing panel Comfort | 1550.494 | 1 | 22 | H3FP | 8.16
S54390-A5-A1 | XCA1030 | XCA1030 Multi-zone extension module | 222.2484 | 1 | 22 | H3FP | 0.252
S54390-A6-A1 | XCA1031 | XCA1031 Common multi-zone module | 341.5676 | 1 | 22 | H3FP | 0.265
A6E60500065 | XCE1001 | XCE1001 terminating resistor 3K3 | 7.0924 | 10 | 22 | H3FR | 0.001
S54390-A4-A1 | XCM1002 | XCM1002 Main board XC10 Ph2 | 819.5 | 1 | 22 | H3FR | 0.532
S54390-Z16-A1 | XT1001-A1 | XT1001-A1 Repeater display | 681.824 | 1 | 22 | H3FP | 0.643
S54390-Z15-A1 | XT1002-A1 | XT1002-A1 Repeater terminal | 950.62 | 1 | 22 | H3FP | 0.763
S54390-Z13-A1 | XTA1001-A1 | XTA1001-A1 Repeater display 19'' | 546.7704 | 1 | 22 | H3FP | 0.347
S54390-Z14-A1 | XTA1002-A1 | XTA1002-A1 Repeater terminal 19'' | 885.06 | 1 | 22 | H3FP | 0.491
BPZ:Z155/100 | Z155/100 | Z155/100 Blank flange | 176.958 | 1 | 22 | H5CC | 7.22
BPZ:Z155/15F | Z155/15F | Z155/15F Blank flange | 78.543 | 1 | 22 | H5CC | 1.067
BPZ:Z155/20F | Z155/20F | Z155/20F Blank flange | 86.076 | 1 | 22 | H5CC | 1.416
BPZ:Z155/25F | Z155/25F | Z155/25F Blank flange | 94.743 | 1 | 22 | H5CC | 1.58
BPZ:Z155/32F | Z155/32F | Z155/32F Blank flange | 101.871 | 1 | 22 | H5CC | 2.614
BPZ:Z155/40 | Z155/40 | Z155/40 Blank flange | 109.917 | 1 | 22 | H5CC | 2.689
BPZ:Z155/50 | Z155/50 | Z155/50 Blank flange | 118.854 | 1 | 22 | H5CC | 3.559
BPZ:Z155/65 | Z155/65 | Z155/65 Blank flange | 129.6 | 1 | 22 | H5CC | 4.39
BPZ:Z155/80 | Z155/80 | Z155/80 Blank flange | 139.428 | 1 | 22 | H5CC | 5.999
BPZ:Z366 | Z366 | Z366 Heating resistor | 166.239 | 1 | 22 | H5CC | 0.076
BPZ:4843830001 | Z3B171 | Z3B171 Relay module | 19.9958 | 10 | 22 | H3FP | 0.038
BPZ:4837660001 | Z3I410 | Z3I410 installation set sb2/3 | 54.2062 | 1 | 22 | H3FD | 0.05
BPZ:4995690001 | ZU SB 2/SB 3 | ZUSB2/SB3 Fuse | 9.9532 | 5 | 22 | H3FD | 0.002
V54549-P120-A100 | нет в сапе | SPC plugin for Milestone | 1847.6 | 1 | 21 | LVBIN | 0.1

## Сервисные позиции
Цены указаны в ЕВРО без НДС на условиях EXW Склад Москва и являются информационными. Производитель оставляет за собой право изменять цену в текущем финансовом году. Не является публичной офертой. Возможность и срок поставки определяется на момент заказа. |  |  | действителен до : 30.09.2019
Заказной номер | Марка | Описание | PL | Мин зак | ВрД | GBK | Вес, кг.
BPZ:410455318 | 410455318 | КРЫШКА С МАРКИРОВКОЙ SQK ГОЛУБАЯ | 13.0123 | 1 |  | H5CC | 0.108
BPZ:410455968 | 410455968 | КРЫШКА БЕЗ МАРКИРОВКИ ГОЛУБАЯ ДЛЯ SQS35.50, SQS35.53, SQS65.5, SQS85.53U | 16.2028 | 1 |  | H5CC | 0.088
BPZ:417856708 | 417856708 | ЧАСТИ ЗАПАСНЫЕ ДЛЯ SQK34.00, SQK349.00, SQK39.00V, SQK39.00VI, SQK84.00 | 6.5687 | 1 |  | H5CC | 0.009
BPZ:417895240 | 417895240 | разъем QRB | 0.357 | 200 |  | H5GA | 0.003
BPZ:418610960 | 418610960 | ХОМУТ | 0.483 | 1 |  | H5GA | 0.001
BPZ:418688060 | 418688060 | зажим | 2.52 | 1 |  | H5GA | 0.005
BPZ:424114620 | 424114620 | Фланец 21mm spacing smal/norm | 0.273 | 1 |  | H5GA | 0.001
BPZ:424116000 | 424116000 | Фланец 36 mm spacing, large | 0.399 | 1 |  | H5GA | 0.002
BPZ:424195160 | 424195160 | Фланец for QRB | 0.40194 | 500 |  | H5GA | 0.003
BPZ:426355058 | 426355058 | ЧАСТИ ЗАПАСНЫЕ ДЛЯ SQK33..., SQK83.09, SQL33.00, SQL33.002, SQL33.03, SQL35.00, SQL39.10VI, SQL83.00, SQL85.00 | 4.4167 | 1 |  | H5CC | 0.009
BPZ:426827730 | 426827730 | Push-button, set A | 44.772 | 1 |  | H5EO | 0.065
BPZ:426827740 | 426827740 | Push-button, set B | 36.225 | 1 |  | H5EO | 0.054
BPZ:426855068 | 426855068 | ЧАСТИ ЗАПАСНЫЕ ДЛЯ SQL35..., SQL85… | 12.762 | 1 |  | H5CC | 0.033
BPZ:428614900 | 428614900 | Фланец | 6.573 | 1 |  | H5GA | 0.008
BPZ:467655618 | 467655618 | ЧАСТИ ЗАПАСНЫЕ ДЛЯ SQK33..., SQK83..., SQL33..., SQL35..., SQL39..., SQL83..., SQL85… | 8.7583 | 1 |  | H5CC | 0.066
BPZ:467988140 | 467988140 | НАБОР УПЛОТНИТЕЛЬНЫХ КОЛЕЦ ДЛЯ VKF41.40-100 | 10.5084 | 1 |  | H5CC | 0.005
BPZ:467988150 | 467988150 | НАБОР УПЛОТНИТЕЛЬНЫХ КОЛЕЦ ДЛЯ VKF41.125-200 | 12.4551 | 1 |  | H5CC | 0.008
5WG1287-2AB11 | 5WG12872AB11 | Выключатель КНОПОЧНЫЙ UP 287/11 DELTA STYLE, ДВОЙНОЙ (4 КНОПКИ), ТИТАНОВОБЕЛЫЙ | 79.2758 | 1 |  | H5DL | 0.064
BPZ:7467601770 | 7467601770 | Кольцо уплотнительное VBF21.125/150, | 34.965 | 1 |  | H5CC | 0.047
BPZ:5311550001 | AB322A | Модуль выходной | 98.2089 | 1 |  | H3FD | 0.083
BPZ:5311680001 | ABI322A | Входной/Выходной модуль | 118.8603 | 1 |  | H3FD | 0.097
BPZ:5169500001 | ABIG320A | Корпус с основанием для входного/выходного модуля | 98.2089 | 1 |  | H3FD | 0.41
BPZ:5169180001 | ABIS320A | Блок электронный для входного/выходного модуля | 199.6302 | 1 |  | H3FD | 0.141
BPZ:ACC071.2/ALG | ACC071.2/ALG | КОНТРОЛЛЕР 2-ТРУБНЫХ ФЭНКОЙЛОВ | 63.672 | 24 |  | H5GM | 0.439
S55391-C102-A100 | ACC072.3/ALG | КОМПЛЕКТ POLYFAN ДЛЯ 2-ТРУБНЫХ ФЭНКОЙЛОВ | 66.171 | 24 |  | H5GM | 0.47
BPZ:ACE071.3/ALG | ACE071.3/ALG | МОДУЛЬ РАСШИРЕНИЯ ACC071 ДЛЯ 4-ТРУБНЫХ ФЭНКОЙЛОВ | 18.921 | 24 |  | H5GM | 0.058
BPZ:ACE071.4/ALG | ACE071.4/ALG | МОДУЛЬ РАСШИРЕНИЯ ACC071 ДЛЯ ЭЛЕКТРОНАГРЕВАТЕЛЯ | 38.325 | 24 |  | H5GM | 0.069
S55803-Y100-A100 | ACE072.1/ALG | Модуль коммуникационный KNX | 53.382 | 24 |  | H5GM | 0.032
BPZ:AEK84 | AEK84 | МОДУЛЬ УПРАВЛЕНИЯ ДЛЯ WRV84.. | 101.64 | 1 |  | H5DG | 0.21
BPZ:AEW2.1 | AEW2.1 | ИМПУЛЬСНЫЙ ПЕРЕХОДНИК | 188.748 | 1 |  | H5DG | 0.261
BPZ:AGG12.1 | AGG12.1 | КОРЗИНА ПОДЛЮЧЕНИЯ ДЛЯ АВТОМАТА ГОРЕНИЯ LEC1 | 37.758 | 1 |  | H5GA | 0.34
BPZ:AGG13.1 | AGG13.1 | КОРЗИНА ПОДЛЮЧЕНИЯ ДЛЯ АВТОМАТА ГОРЕНИЯ LFE1 | 37.758 | 1 |  | H5GA | 0.34
BPZ:AGG41041713 | AGG41041713 | КОРЗИНА ПОДКЛЮЧЕНИЯ | 35.658 | 1 |  | H5GA | 0.353
BPZ:AGG41041713(AE) | AGG41041713(AE) | КОРЗИНА ПОДКЛЮЧЕНИЯ | 35.658 | 1 |  | H5GA | 0.34
BPZ:AGG41041713(EC) | AGG41041713(EC) | КОРЗИНА ПОДКЛЮЧЕНИЯ | 35.658 | 1 |  | H5GA | 0.34
BPZ:AGG41041713(FE) | AGG41041713(FE) | КОРЗИНА ПОДКЛЮЧЕНИЯ | 35.658 | 1 |  | H5GA | 0.34
BPZ:AGK410413450 | AGK410413450 | ЦОКОЛЬ | 9.702 | 1 |  | H5GA | 0.076
BPZ:AGK410490250 | AGK410490250 | БАЗА | 13.209 | 1 |  | H5GA | 0.07
BPZ:AGK410493050 | AGK410493050 | СЪЕМНОЕ ОСНОВАНИЕ | 3.906 | 1 |  | H5GA | 0.021
BPZ:AGK56.38 | AGK56.38 | ДЕТЕКТОР (QRB … / QRC … / ИОНИЗАЦИЯ) | 0.252 | 1 |  | H5GA | 0.03
BPZ:AGK67-1 | AGK67-1 | ДЕРЖАТЕЛЬ КАБЕЛЯ | 1.848 | 1 |  | H5GA | 0.009
BPZ:AGM11 | AGM11 | ЦОКОЛЬ | 23.457 | 1 |  | H5GA | 0.166
BPZ:AGM11.1 | AGM11.1 | ЦОКОЛЬ ДЛЯ LDU | 21.756 | 1 |  | H5GA | 0.166
BPZ:AGM13.1 | AGM13.1 | КОРЗИНА ПОДКЛЮЧЕНИЯ ДЛЯ LAL | 21.756 | 1 |  | H5GA | 0.166
BPZ:AGM14.1 | AGM14.1 | МОНТАЖНАЯ ПЛАСТИНА | 21.756 | 1 |  | H5GA | 0.166
BPZ:AGM15 | AGM15 | КОРЗИНА ДЛЯ БЛОКА УПРАВЛЕНИЯ | 23.457 | 1 |  | H5GA | 0.166
BPZ:AGM15.1 | AGM15.1 | BASEPLATE ДЛЯ LGI16 | 21.147 | 1 |  | H5GA | 0.166
BPZ:AGM16 | AGM16 | КОРЗИНА ДЛЯ БЛОКА УПРАВЛЕНИЯ | 23.457 | 1 |  | H5GA | 0.166
BPZ:AGM16.1 | AGM16.1 | КОРЗИНА ДЛЯ БЛОКА УПРАВЛЕНИЯ LOK16 | 21.756 | 1 |  | H5GA | 0.166
BPZ:AGM17 | AGM17 | КОРЗИНА ДЛЯ БЛОКА УПРАВЛЕНИЯ | 23.457 | 1 |  | H5GA | 0.166
BPZ:AGM17.1 | AGM17.1 | КОРЗИНА ДЛЯ БЛОКА УПРАВЛЕНИЯ LGK16 | 21.756 | 1 |  | H5GA | 0.166
BPZ:AGM19 | AGM19 | ШТЕКЕР | 55.986 | 1 |  | H5GA | 0.37
BPZ:AGM30 | AGM30 | ЗАЩИТНОЕ УСТРОСТВО | 24.192 | 1 |  | H5GA | 0.37
BPZ:AGM410490500 | AGM410490500 | КОРЗИНА ДЛЯ БЛОКА УПРАВЛЕНИЯ | 23.457 | 1 |  | H5GA | 0.166
BPZ:AGM410490550 | AGM410490550 | БАЗА | 23.457 | 1 |  | H5GA | 0.174
BPZ:AGQ2.1A27 | AGQ2.1A27 | УСИЛИТЕЛЬ ДатчикА | 98.973 | 1 |  | H5GA | 0.143
BPZ:AGQ2.2A27 | AGQ2.2A27 | УСИЛИТЕЛЬ ДатчикА | 96.264 | 1 |  | H5GA | 0.138
BPZ:AGU2.104A109 | AGU2.104A109 | Кабель соединительный CLIPIN (БЕЗ ТРОЙНИКА) | 4.956 | 1 |  | H5GA | 0.02
BPZ:AGU2.310A109 | AGU2.310A109 | РАБОЧИЙ МОДУЛЬ HMI С LCD ДЛЯ LMU5…, LMU6… | 59.85 | 48 |  | H5GA | 0.08
BPZ:AGU2.311A109 | AGU2.311A109 | РАБОЧИЙ МОДУЛЬ HMI ДЛЯ LMU5…, LMU6… | 63.189 | 48 |  | H5GA | 0.066
BPZ:AGU2.361A109 | AGU2.361A109 | РАБОЧИЙ МОДУЛЬ "КОТЕЛ" | 59.514 | 40 |  | H5GA | 0.2
BPZ:AGU2.500A109 | AGU2.500A109 | ЗАЖИМ ДЛЯ ПОДКЛЮЧЕНИЯ ДОП. КОНТУРА ОТОПЛЕНИЯ LMU54…/LMU64… | 94.227 | 60 |  | H5GA | 0.101
BPZ:AGU2.511A109 | AGU2.511A109 | ЗАЖИМ ДЛЯ LMU54… / LMU64… | 98.301 | 60 |  | H5GA | 0.102
BPZ:AGU2.514A109 | AGU2.514A109 | ЗАЖИМ ДЛЯ LMU54…/LMU64… | 98.301 | 60 |  | H5GA | 0.2
BPZ:AGU2.515A109 | AGU2.515A109 | ПРОВОД ДЛЯ ПОДКЛЮЧЕНИЯ ФУНКЦИОНАЛЬНОГО МОДУЛЯ | 100.317 | 30 |  | H5GA | 0.2
BPZ:AGU2.530A109 | AGU2.530A109 | ПРОВОД ДЛЯ ПОДКЛЮЧЕНИЯ ФУНКЦИОНАЛЬНОГО МОДУЛЯ | 98.301 | 60 |  | H5GA | 0.9
BPZ:AGU3.648B109 | AGU3.648B109 | СМЕСИТЕЛЬ ГАЗА ВОЗДУХА | 23.457 | 120 |  | H5GA | 0.272
BPZ:4930280001 | AI300 | Индикатор тревоги | 27.264 | 1 |  | H3FD | 0.031
BPZ:4930440001 | AI340 | Индикатор тревоги | 38.8622 | 1 |  | H3FD | 0.06
S55264-V119 | ALP50 | ЧЁРНАЯ ЗАЩИТНАЯ ЗАГЛУШКА КЛАПАНА | 1.1529 | 1 |  | H5CC | 0.013
S55264-V120 | ALP52 | КЛЮЧ ДЛЯ ПРЕДВАРИТЕЛЬНОЙ НАСТРОЙКИ VPI45.. | 0.945 | 10 |  | H5CC | 0.004
BPZ:ALW84 | ALW84 | РАСПРЕДЕЛИТЕЛЬНАЯ КОРОБКА WRV84.. | 50.568 | 10 |  | H5DG | 0.169
5WG1255-4AB02 | AP255/02 | Датчик ОСВЕЩЁННОСТИ UP 255/2, ДЛЯ УСТАНОВКИ ВНУТРИ ПОМЕЩЕНИЯ, ОТКРЫТОГО МОНТАЖА | 83.816 | 1 |  | H5DL | 0.101
5WG1257-3AB32 | AP257/32 | СТАНЦИЯ ПОГОДНАЯ AP 257/32, С МОДУЛЕМ GPS | 948.5662 | 1 |  | H5DL | 0.426
BPZ:ARG41 | ARG41 | КРЕПЁЖНЫЙ КРОНШТЕЙН ДЛЯ RWF40 | 27.258 | 1 |  | H5GA | 0.03
BPZ:ARK21A27 | ARK21A27 | МОДУЛЬ УДАЛЕННОГО СБРОСА ДЛЯ LOA26 ... / LOA36 ..., ВЕРСИИ PCB | 10.584 | 1 |  | H5GA | 0.018
S55174-A154 | ASA23U20 | КАБЕЛЬ С ДОПОЛНИТЕЛЬНЫМ ВЫКЛЮЧАТЕЛЕМ, ТИП 7, 2 М | 15.8949 | 1 |  | H5CC | 0.122
BPZ:ASC9.6 | ASC9.6 | ПЕРЕКЛЮЧАТЕЛЬ ДОПОЛНИТЕЛЬНЫЙ ДЛЯ SQS35../85.. | 31.2795 | 1 |  | H5CC | 0.039
BPZ:ASK35.1 | ASK35.1 | УСТАНОВОЧНЫЙ НАБОР ДЛЯ SQL35../85 И КЛАПАНОВ "БАТТЕРФЛЯЙ" VKF46, ОТ DN40 ДО DN65 | 39.5955 | 1 |  | H5CC | 0.383
BPZ:ASK35.2 | ASK35.2 | УСТАНОВОЧНЫЙ НАБОР ДЛЯ SQL35../85 И КЛАПАНОВ "БАТТЕРФЛЯЙ" VKF46, ОТ DN80 ДО DN125 | 39.5955 | 1 |  | H5CC | 0.403
BPZ:ASK77.4 | ASK77.4 | МОНТАЖНЫЙ КОМПЛЕКТ ДЛЯ РОТОРНЫХ ПРИВОДОВ GQD..1A С ПРУЖИННЫМ ВОЗВРАТОМ, ДЛЯ ОСОБЫХ ТИПОВ С ПЕРЕКЛЮЧАТЕЛЯМИ ИЛИ ПОТЕНЦИОМЕТРОМ | 34.0956 | 1 |  | H5CC | 0.241
S55174-A156 | ASP23U20 | КАБЕЛЬ С ДОПОЛНИТЕЛЬНЫМ ВЫКЛЮЧАТЕЛЕМ, ТИП 8, 2 М | 15.8949 | 1 |  | H5CC | 0.124
S55174-A158 | ASY23L50LD | Кабель соединительный, 5 М, ТИП 1, LED-ИНДИКАТОР | 10.3194 | 1 |  | H5CC | 0.128
S55174-A127 | ASY23L60 | Кабель соединительный, 6 М, ТИП 1 | 11.7558 | 1 |  | H5CC | 0.278
BPZ:ASY6L15 | ASY6L15 | Кабель соединительный 1.5 М, DC 0...10 В | 5.2353 | 1 |  | H5CC | 0.056
BPZ:ASY8L15 | ASY8L15 | Кабель соединительный 1.5 М, 3-ТОЧЕЧНОЕ РЕГУЛИРОВАНИЕ, AC 24 V | 5.2353 | 1 |  | H5CC | 0.056
BPZ:ATN3 | ATN3 | РУЧКА НАСТРОЙКИ, БЕЛАЯ, ДЛЯ VDN../VEN../VUN../VPD../VPE.. | 3.8178 | 1 |  | H5CC | 0.012
BPZ:AV52 | AV52 | ПЕРЕХОДНИК НА КЛАПАН COMAP | 14.1939 | 1 |  | H5CC | 0.061
BPZ:AV59 | AV59 | ПЕРЕХОДНИК НА КЛАПАН VAILLANT | 12.0771 | 1 |  | H5CC | 0.064
BPZ:AZ26.1 | AZ26.1 | Trimm plates | 5.25 | 10 |  | H5EO | 0.017
BPZ:AZ26.2 | AZ26.2 | Adapter Frame SIEMENS Delta Futur | 5.922 | 10 |  | H5EO | 0.018
BPZ:AZW30 | AZW30 | Service unit | 1481.886 | 1 |  | H5DG | 1.108
A5Q00025281 | B2F020 | Преобразователь230 VAC 29.6 VDC, 6A (новый) | 555.2932 | 1 |  | H3FP | 0.94
BPZ:5102990001 | B2F040 | Wandler 29.6V/3,5A | 217.987 | 1 |  | H3FP | 0.644
BPZ:5112850001 | B2F060 | Wandler 24V/4.5A | 260.6666 | 1 |  | H3FP | 0.685
BPZ:4848880001 | B2Q191 | Принтер, 24 В пост. Тока | 2826.9472 | 1 |  | H3FP | 2.827
BPZ:5052590001 | B3D021 | Двухинтерфейсный RS232 ITF-модем | 518.5796 | 1 |  | H3FP | 0.28
BPZ:5656840001 | B3Q321 | Пульт управления пожарной охраны 'CH' | 931.6285 | 1 |  | H3FP | 0.927
BPZ:4759520001 | B3Q440 | Рабочий пульт 'Пожаротушение' | 1055.516 | 1 |  | H3FP | 0.601
BPZ:5465510001 | B3Q460(FM) | Пульт управления 'Standard' | 7500.359 | 1 |  | H3FP | 2.685
BPZ:5465770001 | B3Q480 | Пульт управления 'Nordic' | 4107.334 | 1 |  | H3FP | 2.74
BPZ:5465930001 | B3Q490 | Пульт управления 'Guinard' | 5828.284 | 1 |  | H3FP | 2.74
BPZ:4961770001 | B3Q580 | Текстовый дисплей | 1048.3819 | 1 |  | H3FP | 0.574
BPZ:4961800001 | B3Q590 | Пульт управления с текстовым дисплеем и выключателем Nordic | 1311.5725 | 1 |  | H3FP | 0.627
BPZ:5341100001 | B3Q595 | Пульт управления с текстовым дисплеем и выключателем KABA | 1329.825 | 1 |  | H3FP | 0.692
A5Q00020708 | B3Q661 | Пульт управления 'International' | 4258.8402 | 1 |  | H3FP | 1.98
S54371-F12-A1 | B3Q681 | Пульт управленияe "Nordic" | 5102.1683 | 1 |  | H3FP | 1.994
S54371-F11-A1 | B3Q686 | Пульт управления | 5102.1683 | 1 |  | H3FP | 2.055
A5Q00004719 | B3Q700 | Пульт управления | 3015.1044 | 1 |  | H3FP | 1.86
BPZ:4905130001 | B3R051 | Параллельный индикационный пульт | 922.4292 | 1 |  | H3FP | 0.508
BPZ:5238460001 | B3R080 | Параллельный индикатор | 1831.0908 | 1 |  | H3FP | 0.375
BPZ:3799770001 | BPZ:3799770001 | Рулоны термобумаги | 9.1367 | 4 |  | H3FR | 0.167
A5Q00013661 | CAR0077X | EPROM-комплект CA1142 EP7F-Z1 | 170.2593 | 1 |  | H3FP | 0.028
S54405-P41-A1 | CAR0083X | EPROM-комплект CA1141 | 215.6924 | 1 |  | H3FP | 0.028
BPZ:5305250001 | CBG320A | Корпус для модуля CB320A | 56.9061 | 1 |  | H3FD | 0.407
BPZ:5305120001 | CBS320A | Блок электронный для модуля CB320A | 212.48 | 1 |  | H3FD | 0.121
A5Q00013657 | CCQ0077X | EPROM-комплект CC1142 EP7F-Z1 | 222.5762 | 1 |  | H3FP | 0.028
BPZ:5162350001 | CDM320 | Заглушка | 11.2853 | 1 |  | H3FD | 0.009
A5Q00013659 | CIQ0077X | EPROM-комплект CI1142 EP7F-Z1 | 338.683 | 1 |  | H3FP | 0.029
S54405-P23-A1 | CIQ0083X | EPROM-комплектCI1142 | 215.6924 | 1 |  | H3FP | 0.028
A5Q00013790 | CIV0077X | EPROM-комплект CI1145 EP7F-Z1 | 307.4764 | 1 |  | H3FP | 0.027
S54405-P2-A1 | CIV008 | EPROM-комплект CI1145 | 184.9448 | 1 |  | H3FP | 0.024
S54405-P26-A1 | CIV0080X | EPROM-комплект CI1145 | 215.6924 | 1 |  | H3FP | 0.028
A5Q00013662 | CKQ0077X | Eprom-комплект для CK1142 | 184.9448 | 1 |  | H3FP | 0.028
A5Q00005137 | CKQ007XX | Eprom-комплект для FG700A | 178.9788 | 1 |  | H3FP | 0.027
S54405-P31-A1 | CKQ0083X | EPROM-комплект CK1142 | 215.6924 | 1 |  | H3FP | 0.028
S54405-P45-A1 | CKW0083X | EPROM-комплект CK1143 | 215.6924 | 1 |  | H3FP | 0.028
BPZ:CMD.02 | CMD.02 | ЭЛЕКТРОННЫЙ КЛЮЧ ЗАЩИТЫ, USB | 442.68 | 1 |  | H5ET | 0.006
S55802-Y184 | CMD.02E | ЭЛЕКТРОННЫЙ КЛЮЧ ЗАЩИТЫ, USB | 442.68 | 1 |  | H5ET | 0.007
A5Q00013660 | CTQ0077X | EPROM-комплект CT1142 EP7F-Z1 | 222.5762 | 1 |  | H3FP | 0.028
S54405-P36-A1 | CTQ0083X | EPROM-комплект CT1142 | 215.6924 | 1 |  | H3FP | 0.027
BPZ:4863650001 | DB1101A | База извещателя | 24.4688 | 1 |  | H3FD | 0.056
BPZ:4789750001 | DB1131A | База извещателя | 21.1103 | 1 |  | H3FD | 0.056
BPZ:4863780001 | DB1151A | База извещателя | 35.7958 | 1 |  | H3FD | 0.057
BPZ:5017870001 | DBC1191A-AA | База с реле | 282.6947 | 1 |  | H3FD | 0.147
BPZ:4585260001 | DBZ1190 | Замковое устройство | 12.9332 | 50 |  | H3FD | 0.001
BPZ:5167850001 | DBZ1190A-AC | Нагревательный элемент для извещателей | 119.7781 | 1 |  | H3FD | 0.038
BPZ:4540830001 | DBZ1191 | Приставка для базы | 3.9008 | 5 |  | H3FD | 0.051
BPZ:5011270001 | DBZ1191A-AA | Плоская приставка для базы | 4.0886 | 10 |  | H3FD | 0.023
BPZ:4588140001 | DBZ1192 | Приставка для базы | 34.0018 | 1 |  | H3FD | 0.348
BPZ:5355590001 | DBZ1192-AA | Приставка для базы для условий повышенной влажности | 158.3274 | 1 |  | H3FD | 0.442
BPZ:4940140001 | DBZ1195A | Акустическая база | 151.9025 | 1 |  | H3FD | 0.164
BPZ:4788650001 | DBZ1196 | Адаптер для базы MS6/DS11 | 158.3274 | 2 |  | H3FD | 0.089
BPZ:5225200001 | DC1131-AA | Входной модуль | 137.0711 | 1 |  | H3FD | 0.094
BPZ:5225750001 | DC1134-AA | Выходной модуль | 183.568 | 1 |  | H3FD | 0.085
BPZ:5225880001 | DC1136-AA | Выходной модуль | 215.2335 | 1 |  | H3FD | 0.095
BPZ:5225910001 | DC1154-AA | Выходной модуль | 276.8331 | 1 |  | H3FD | 0.1
BPZ:5226430001 | DC1156-AA | Выходной модуль | 472.8545 | 1 |  | H3FD | 0.099
BPZ:5226300001 | DC1157-AA | Входной модуль | 257.9548 | 1 |  | H3FD | 0.094
BPZ:5004610001 | DC1159A | Изолятор линии | 214.3156 | 1 |  | H3FD | 0.132
BPZ:5082720001 | DCA1136A | Блок электронный | 219.3638 | 1 |  | H3FD | 0.131
BPZ:4942630001 | DCA1154A | Блок электронный | 220.7405 | 1 |  | H3FD | 0.132
BPZ:5082850001 | DCB1136A | Клеммная плата | 47.2688 | 1 |  | H3FD | 0.103
BPZ:4942760001 | DCB1154A | Клеммная плата | 39.8426 | 1 |  | H3FD | 0.103
BPZ:5226270001 | DCZ1190-AA | Монтажная плата | 3.7131 | 10 |  | H3FD | 0.021
BPZ:5357820001 | DF1151-EX | Инфракрасный извещатель пламени (взрывозащищенный) | 3987.097 | 1 |  | H3FD | 0.816
BPZ:5166590001 | DF1191 | Инфракрасный извещатель пламени | 986.678 | 1 |  | H3FD | 0.804
BPZ:5166620001 | DF1192 | Инфракрасный извещатель пламени | 3119.3418 | 1 |  | H3FD | 0.812
BPZ:4942920001 | DLA1191A | Линейный Извещатель дымовой | 1450.4167 | 1 |  | H3FD | 0.496
BPZ:4692010001 | DLB1191A | Базалинейного дымового извещателя | 92.7018 | 1 |  | H3FD | 0.331
BPZ:4791780001 | DM1131 | Ручной извещатель | 148.6901 | 1 |  | H3FD | 0.162
A5Q00003303 | DM1131-AD | Блок электронный ручного извещателя (адресный) | 215.2335 | 2 |  | H3FD | 0.159
BPZ:5216600001 | DM1132 | Ручной извещатель (адресный) | 397.8836 | 1 |  | H3FD | 0.472
BPZ:5590270001 | DM1133 | Ручной извещатель (адресный) | 158.3274 | 1 |  | H3FD | 0.382
BPZ:4943150001 | DM1151 | Ручной извещатель (интерактивный) | 223.0351 | 1 |  | H3FD | 0.176
A5Q00003302 | DM1151-AD | Блок электронный ручного извещателя (интерактивный) | 291.8731 | 2 |  | H3FD | 0.169
BPZ:5167010001 | DM1152 | Ручной извещатель (интерактивный) | 587.4176 | 1 |  | H3FD | 0.489
BPZ:5590300001 | DM1153 | Ручной извещатель (интерактивный) | 219.8435 | 1 |  | H3FD | 0.391
A5Q00005578 | DMA1101 | Блок электронный (коллективный) | 55.0704 | 1 |  | H3FD | 0.064
A5Q00005579 | DMA1131 | Блок электронный (адресный) | 105.3221 | 1 |  | H3FD | 0.07
A5Q00004471 | DMA1133D | Блок электронный двойного действия (адресный) | 100.5035 | 1 |  | H3FD | 0.124
A5Q00005926 | DMA1134D | Блок электронный (адресный) | 92.2429 | 1 |  | H3FD | 0.113
A5Q00005580 | DMA1151 | Блок электронный (интерактивный) | 183.0465 | 1 |  | H3FD | 0.078
A5Q00004472 | DMA1153D | Блок электронный двойного действия (интерактивный) | 205.1372 | 1 |  | H3FD | 0.125
A5Q00004473 | DMA1153D-EX | Блок электронный (взрывозащищенный, интерактивный) | 129.4154 | 1 |  | H3FD | 0.119
A5Q00005927 | DMA1154D | Блок электронный (интерактивный) | 182.1912 | 1 |  | H3FD | 0.122
A5Q00006101 | DMA1154D-EX | Блок электронный (взрывозащищенный, интерактивный) | 129.4154 | 1 |  | H3FD | 0.116
BPZ:4690780001 | DMZ1194 | Запасное стекло (пиктограмма) | 2.7952 | 10 |  | H3FR | 0.014
BPZ:5008010001 | DO1101A-EX | Извещатель дымовой (взрывозащищенный) | 311.3564 | 1 |  | H3FD | 0.133
BPZ:5317310001 | DOT1151A-EX | Извещатель мультисенсорный (взрывозащищенный) | 318.261 | 1 |  | H3FD | 0.166
BPZ:4931700001 | DT1101A | Извещатель тепловой | 200.548 | 1 |  | H3FD | 0.107
BPZ:4852140001 | DT1101A-EX | Извещатель тепловой (взрывозащищенный) | 154.1971 | 1 |  | H3FD | 0.108
BPZ:4931830001 | DT1102A | Извещатель тепловой | 214.7746 | 1 |  | H3FD | 0.11
BPZ:4852270001 | DT1102A-EX | Извещатель тепловой (взрывозащищенный) | 154.1971 | 1 |  | H3FD | 0.107
BPZ:4789910001 | DT1131A | Извещатель тепловой | 177.1431 | 1 |  | H3FD | 0.11
BPZ:5004870001 | DT1132A | Извещатель тепловой | 178.9788 | 1 |  | H3FD | 0.11
BPZ:5349160001 | DT1151A-EX | Извещатель тепловой (взрывозащищенный) | 234.967 | 1 |  | H3FD | 0.119
BPZ:4867210001 | DT1152A | Извещатель тепловой | 299.8416 | 1 |  | H3FD | 0.119
BPZ:5472330001 | DWB1151 | Клеммная плата | 20.6514 | 1 |  | H3FD | 0.087
BPZ:5010590001 | DX1191A | Эквивалент детектора | 57.365 | 1 |  | H3FD | 0.084
BPZ:4589950001 | DZ1191 | Устройство замены детектора | 1092.2296 | 1 |  | H3FD | 0.971
BPZ:4686550001 | DZ1193 | Устройство замены и тестирования детектора | 1858.626 | 1 |  | H3FD | 1407
BPZ:4478380001 | DZZ1190 | Насадка для RE6 | 82.1467 | 1 |  | H3FD | 0.061
BPZ:5054790001 | E3C011 | Модуль управления аккумуляторами | 846.1025 | 1 |  | H3FP | 0.299
BPZ:4602550001 | E3G050 | Модуль управления 'Контакты' | 509.4012 | 1 |  | H3FP | 0.257
BPZ:5425390001 | E3G060 | Модуль управления 'контролируемый' | 924.8698 | 1 |  | H3FP | 0.346
BPZ:5466610001 | E3G070(FM) | Модуль управления 'универсальный' | 779.4965 | 1 |  | H3FP | 0.288
BPZ:4759490001 | E3G080 | Модуль управления 'Пожаротушение' | 1195.2363 | 1 |  | H3FP | 0.287
BPZ:4977070001 | E3G091 | Интерфейс дистанционной передачи 'CH' | 231.2957 | 1 |  | H3FP | 0.155
BPZ:5466580001 | E3H020 | Шлюз C-шины | 2789.3992 | 1 |  | H3FP | 0.74
A5Q00024660 | E3H021 | Шлюз C-шины | 881.1264 | 1 |  | H3FP | 0.581
BPZ:4602390001 | E3I020 | Модуль RS232 | 582.8284 | 1 |  | H3FP | 0.176
BPZ:4993100001 | E3I040 | LON-интерфейс | 1074.1231 | 1 |  | H3FP | 0.246
BPZ:5466450001 | E3L020(FM) | Модуль управления 'Драйверы' | 1040.9766 | 1 |  | H3FP | 0.241
BPZ:4759940001 | E3L030 | Модуль управления 'VdS' | 949.9644 | 1 |  | H3FP | 0.631
BPZ:4984050001 | E3M071 | Линейный модуль 'интерактивный' | 1749.9663 | 1 |  | H3FP | 0.33
BPZ:4602680001 | E3M080 | Линейный модуль 'коллективный' | 1628.1439 | 1 |  | H3FP | 0.272
BPZ:5115310001 | E3M111 | Модуль 'AnalogPLUS' | 1912.5074 | 1 |  | H3FP | 0.326
BPZ:5340130001 | E3M120 | Линейный модуль для извещателей CBA8000/TS9000 | 1404.2952 | 1 |  | H3FP | 0.429
S54405-A9-A1 | E3M141 | Линейный модуль 'FD20' | 950.1521 | 1 |  | H3FP | 0.253
BPZ:5286340001 | E3M171 | Линейный модуль 'интерактивный Ex' | 1466.2077 | 1 |  | H3FP | 0.299
BPZ:5466740001 | E3X101(FM) | Master-модуль | 6400.3695 | 1 |  | H3FP | 0.961
BPZ:6290250001 | E3X102 | Master-модуль 1Мб RAM | 3634.2292 | 1 |  | H3FP | 0.933
BPZ:6290380001 | E3X103 | Master-модуль 2 Мб RAM | 4601.862 | 1 |  | H3FP | 0.892
BPZ:5466320001 | E3X120(FM) | Модульуправления CI1145(FM) | 2317.546 | 1 |  | H3FP | 0.821
BPZ:5311420001 | EB322A | Входной модуль | 72.9683 | 1 |  | H3FD | 0.084
BPZ:5082560001 | EOL20 | Оконечное устройство | 44.4318 | 1 |  | H3FD | 0.005
BPZ:4952750001 | F12A100 | Плоский кабель 12-жильный, 0.4 м 'Micro' | 78.4753 | 1 |  | H3FP | 0.009
BPZ:4952880001 | F12A470 | Плоский кабель 12-жильный, 1.5 м 'Micro' | 46.8098 | 1 |  | H3FP | 0.021
BPZ:3196520001 | F14A320 | Плоский кабель 14-жильный, 0.5 м | 25.8873 | 1 |  | H3FP | 0.022
BPZ:3162730001 | F14A410 | Плоский кабель 20-жильный, 1 м 'Micro' | 27.7647 | 1 |  | H3FP | 0.031
BPZ:4514390001 | F14E320 | Y-образный плоский кабель 14-жильный, 0.5м | 47.2688 | 1 |  | H3FP | 0.022
BPZ:4763170001 | F20A020 | Плоский кабель 20-жильный, 0.165 м 'Micro' | 44.9742 | 1 |  | H3FP | 0.012
BPZ:5705010001 | F20A040 | Кабель | 99.5856 | 1 |  | H3FR | 0.01
BPZ:4968630001 | F20A140 | Плоский кабель 20-жильный, 0.650 м 'Micro' | 46.8098 | 1 |  | H3FP | 0.016
BPZ:4953270001 | F20A410 | Плоский кабель 20-жильный, 1 м 'Micro' | 52.3169 | 1 |  | H3FP | 0.029
BPZ:6289900001 | FC330A-6 | Пожарная панель управления (русская версия) | 4442.3456 | 1 |  | H3FP | 12.3
A5Q00004734 | FC700A-1 | Адресуемая аналоговая панель на 4-16 кольцевых линий | 8502.3483 | 1 |  | H3FP | 18.26
A6E60500021 | FCA1002 | Доп.дисплей | 101.4213 | 1 |  | H3FP | 0.089
A6E60500068 | FCA1013 | Универсальный набор аксессуаров | 41.6157 | 1 |  | H3FR | 0.095
A6E60500069 | FCA1014 | Полка для АКБ 7 Ач | 49.5634 | 1 |  | H3FP | 0.16
BPZ:5761360001 | FCA255 | Языковой комплект для панели FC330A: кириллица | 452.0362 | 1 |  | H3FP | 0.044
A6E60500051 | FCP1001 | Блок питания | 280.4001 | 1 |  | H3FR | 0.264
A5Q00021362 | FDBZ292 | Устройство обнаружения дыма с пробоотбором воздуха | 199.5676 | 1 |  | H3FD | 0.87
A5Q00021363 | FDBZ292-AA | Вентиляционная трубка 600mm | 29.4543 | 1 |  | H3FD | 0.375
A5Q00021364 | FDBZ292-AB | Вентиляционная трубка 1500mm | 50.0223 | 1 |  | H3FD | 0.92
A5Q00021366 | FDBZ292-AC | Вентиляционная трубка 2800mm | 85.3591 | 1 |  | H3FD | 1.7
A5Q00021369 | FDBZ292-AF | Монтажный кронштейн | 39.2377 | 1 |  | H3FD | 0.606
S54370-N26-A1 | FDBZ292-RS | Силиконовая прокладка для FDBZ292 | 5.2359 | 10 |  | H3FD | 0.004
A5Q00004663 | FDOOT241-8 | Извещатель мультисенсорный | 154.0302 | 1 |  | H3FD | 0.107
A5Q00015956 | FDOOT241-8B | Миграционный набор для базы | 154.0302 | 1 |  | H3FD | 0.132
A5Q00016038 | FDOOT241-8M | Миграционный набор для базы | 162.3534 | 1 |  | H3FD | 0.2
A5Q00004813 | FDOOT241-9 | Извещатель мультисенсорный | 111.4967 | 1 |  | H3FD | 0.104
6SL3200-6AE11-7AH0 | G120P-0.55/32A | Частотный преобразователь, FSA, IP20, ФИЛЬТР A, 0,55 КВТ | 378.2677 | 1 |  | H5CN | 2723
BPZ:3842760001 | G1E010 | Универсальный кронштейн 3 HU | 111.0586 | 1 |  | H3FP | 0.619
BPZ:GBB131.2E | GBB131.2E | Привод воздушной заслонки, линейный, 3-ТОЧЕЧНОЕ РЕГУЛИРОВАНИЕ, 24 В, 550 Н, 150 С | 147.0038 | 1 |  | H5CD | 1731
BPZ:GBB136.2E | GBB136.2E | Привод воздушной заслонки, линейный, 3-ТОЧЕЧНОЕ РЕГУЛИРОВАНИЕ, 24 В, 550 Н, 150 С, 2 ПЕРЕКЛЮЧАТЕЛЯ | 168.4414 | 1 |  | H5CD | 1894
BPZ:GBB161.2E | GBB161.2E | Привод воздушной заслонки 24 В / 0...10 В, ЛИНЕЙНЫЙ ПРИВОД 550 Н, 150 С, ПОТЕНЦИОМЕТР | 199.9859 | 1 |  | H5CD | 1804
BPZ:GBB163.2E | GBB163.2E | Привод воздушной заслонки 24 В / 0…35 В, НАСТРАИВАЕМЫЙ, ЛИНЕЙНЫЙ ПРИВОД 550 Н, 150 С, ПОТЕНЦИОМЕТР | 210.0928 | 1 |  | H5CD | 1777
BPZ:GBB331.2E | GBB331.2E | Привод воздушной заслонки 3-ТОЧЕЧНОЕ РЕГУЛИРОВАНИЕ, 230 В, ЛИНЕЙНЫЙ ПРИВОД 550 Н, 150 С | 147.0038 | 1 |  | H5CD | 1.72
BPZ:GDB164.1E | GDB164.1E | 0 | 70.6692 | 1 |  | H5CD | 0.816
BPZ:GDB166.1E | GDB166.1E | 0 | 68.7742 | 1 |  | H5CD | 0.817
BPZ:GEB131.2E | GEB131.2E | Привод воздушной заслонки 3-ПОЗИЦИОНННЫЙ, 24 В, ЛИНЕЙНЫЙ ПРИВОД 400 Н, 150 С | 107.2474 | 1 |  | H5CD | 0.937
BPZ:GEB136.2E | GEB136.2E | Привод воздушной заслонки 3-ПОЗИЦИОНННЫЙ, 24 В, ЛИНЕЙНЫЙ ПРИВОД 400 Н, 150 С, 2 ПЕРЕКЛЮЧАТЕЛЯ | 124.9147 | 1 |  | H5CD | 1096
BPZ:GEB161.2E | GEB161.2E | Привод воздушной заслонки 24 В / 0...10 В, ЛИНЕЙНЫЙ ПРИВОД 400 Н, 150 С, ПОТЕНЦИОМЕТР | 154.5642 | 1 |  | H5CD | 0.94
BPZ:GEB163.2E | GEB163.2E | Привод воздушной заслонки 24 В / DC 0…35 В, НАСТРАИВАЕМЫЙ, ЛИНЕЙНЫЙ ПРИВОД 400 Н, 150 С, ПОТЕНЦИОМЕТР | 162.776 | 1 |  | H5CD | 0.945
BPZ:GEB331.2E | GEB331.2E | Привод воздушной заслонки 3-ПОЗИЦИОНННЫЙ, 230 В, ЛИНЕЙНЫЙ ПРИВОД 400 Н, 150 С | 107.2474 | 1 |  | H5CD | 0.944
BPZ:GEB336.2E | GEB336.2E | Привод воздушной заслонки 3-ПОЗИЦИОНННЫЙ, 230 В, ЛИНЕЙНЫЙ ПРИВОД 400 Н, 150 С, 2 ПЕРЕКЛЮЧАТЕЛЯ | 124.9147 | 1 |  | H5CD | 1106
BPZ:4761970001 | H15Z300 | Монтажная плата для аккумулятора | 52.7758 | 1 |  | H3FP | 1457
BPZ:4762100001 | H23B010 | Накладка | 46.3509 | 1 |  | H3FP | 0.341
BPZ:4762780001 | H23B020 | Накладка | 52.7758 | 1 |  | H3FP | 0.344
BPZ:5238620001 | H23B030 | Крышка | 99.1267 | 1 |  | H3FP | 0.312
BPZ:4845900001 | H23B040 | Информационная панель | 151.9025 | 1 |  | H3FP | 0.353
BPZ:4750910001 | H23G230 | Пластиковый корпус | 42.8673 | 1 |  | H3FP | 0.247
BPZ:5328820001 | H23Z230 | Утопленная рамка | 139.5117 | 1 |  | H3FP | 0.228
BPZ:4105480001 | H26G210 | Корпусная база | 541.5256 | 1 |  | H3FP | 2.31
BPZ:4628000001 | H26G220 | Пластиковый корпус | 46.8098 | 1 |  | H3FP | 0.571
BPZ:4749530001 | H26T020 | Пластиковая дверь к пультам B3Q4../560 | 143.183 | 1 |  | H3FP | 0.345
BPZ:5705300001 | H26T030 | Пластиковая дверь к пультам B3Q6../565 | 208.8086 | 1 |  | H3FP | 0.509
BPZ:4099440001 | H28G200 | База корпуса | 255.6184 | 1 |  | H3FP | 2822
BPZ:4105640001 | H28T020 | Крышка для H28G200 | 624.1312 | 1 |  | H3FP | 2024
BPZ:4749820001 | H28T110 | Крышка для H28G200 | 391.9177 | 1 |  | H3FP | 1441
BPZ:4749950001 | H28T120 | Крышка для H28G200 | 523.1688 | 1 |  | H3FP | 1.48
BPZ:4759100001 | H28T130 | Крышка и отделение для документов формата A4 | 596.596 | 1 |  | H3FP | 2793
BPZ:4843670001 | H28T150 | Крышка для H28G200 | 592.0068 | 1 |  | H3FP | 2561
BPZ:3795660001 | H28V010 | Петля монтажные в 19"/6 HU | 70.2148 | 1 |  | H3FP | 0.39
BPZ:5339590001 | H37G410 | Корпус для AlgoPilot B3Q... (CT11) | 982.0888 | 1 |  | H3FP | 17.7
BPZ:5660070001 | H37G420 | Корпус для AlgoPilot B3Q... (CT11) | 885.7156 | 1 |  | H3FP | 13.52
BPZ:5339620001 | H37G430 | Корпус для специальных применений | 830.6452 | 1 |  | H3FP | 14.26
BPZ:5334670001 | H37T000 | Внутренняя дверь для корпуса H37G430 | 201.9248 | 1 |  | H3FP | 3731
BPZ:5657230001 | H37T120 | Внутренняя дверь для корпуса H37G420 | 323.0797 | 1 |  | H3FP | 4.9
BPZ:4849010001 | H38G210 | Корпусной комплект (плоский), дверь без вырезов | 624.1312 | 1 |  | H3FP | 12.02
BPZ:4849140001 | H38G220 | Корпусной комплект (плоский), дверь c вырезом | 633.3096 | 1 |  | H3FP | 10.76
BPZ:4849270001 | H38G230 | Корпусной комплект (плоский), с отделением для документов | 495.6336 | 1 |  | H3FP | 11.36
BPZ:4849300001 | H38G310 | Корпусной комплект (глубокий), дверь без вырезов | 628.7204 | 1 |  | H3FP | 14.42
BPZ:4849430001 | H38G320 | Корпусной комплект (глубокий), дверь с вырезом | 573.65 | 1 |  | H3FP | 13.2
BPZ:4761840001 | H47E110 | Шасси 'not equipped' | 151.4436 | 1 |  | H3FP | 4955
BPZ:4953850001 | H47G611 | Корпус с вырезами | 1399.706 | 1 |  | H3FP | 20.5
BPZ:4953560001 | H47T101 | Корпусная рама с дверью без вырезов | 407.9799 | 1 |  | H3FP | 14
BPZ:5335350001 | H47Z450 | Набор для утопленного монтажа | 729.6828 | 1 |  | H3FP | 11.1
BPZ:5097050001 | H67E101 | Шасси 'complete' | 386.4106 | 1 |  | H3FP | 10.7
BPZ:5097180001 | H67E111 | Шасси 'not equipped' | 193.6642 | 1 |  | H3FP | 7.84
BPZ:4955500001 | H67G601 | Корпусной комплект без выреза | 885.7156 | 1 |  | H3FP | 28.6
BPZ:4956600001 | H67G611 | Корпусной комплект с вырезами | 899.4832 | 1 |  | H3FP | 27
BPZ:4956150001 | H67T101 | Корпусная рама с дверью без вырезов | 532.3472 | 1 |  | H3FP | 24.5
BPZ:4956280001 | H67T111 | Корпусная рама с дверью с вырезами | 541.5256 | 1 |  | H3FP | 18.68
BPZ:4161280001 | H98G600 | Корпус 42 HU с базой | 2670.9144 | 1 |  | H3FP | 51.9
BPZ:4161310001 | H98T000 | Дверь 42 HU, навешиваемая справа, без окна | 1509.8468 | 1 |  | H3FP | 17.1
BPZ:4594150001 | H98T020 | Дверь 42 HU, навешиваемая слева, без окна | 1491.49 | 1 |  | H3FP | 17.1
BPZ:HCH3.2/BB | HCH3.2/BB | ДЕРЖАТЕЛЬ ЧИПОВОЙ КАРТЫ ДЛЯ РАМКИ BTICINO LIVING | 186.648 | 1 |  | H5EO | 0.128
BPZ:HCH3.2/VB | HCH3.2/VB | ДЕРЖАТЕЛЬ ЧИПОВОЙ КАРТЫ ДЛЯ РАМКИ VIMAR IDEA | 165.144 | 1 |  | H5EO | 0.132
BPZ:HCR3.2/BB | HCR3.2/BB | СЧИТЫВАТЕЛЬ ЧИПОВОЙ КАРТЫ ДЛЯ РАМКИ BTICINO LIVING | 192.192 | 1 |  | H5EO | 0.11
BPZ:HCR3.2/VB | HCR3.2/VB | СЧИТЫВАТЕЛЬ ЧИПОВОЙ КАРТЫ ДЛЯ РАМКИ VIMAR IDEA | 169.995 | 1 |  | H5EO | 0.113
BPZ:HCS3.1 | HCS3.1 | НАБОР СОЕДИНЕНИЙ ДЛЯ HRC 3.1 | 57.792 | 1 |  | H5EO | 0.082
BPZ:HCS3.2 | HCS3.2 | НАБОР СОЕДИНЕНИЙ ДЛЯ HRC 3.2 | 462.798 | 1 |  | H5EO | 0.295
BPZ:5081880001 | HI320A | Извещатель тепловой (статический+дифференциальный) | 69.7558 | 2 |  | H3FD | 0.05
BPZ:HRC3.1 | HRC3.1 | Контроллер комнатный С ПРИЛОЖЕНИЕМ ДЛЯ ОТЕЛЕЙ | 377.454 | 1 |  | H5EO | 1382
BPZ:HRC3.2 | HRC3.2 | Контроллер комнатный С ПРИЛОЖЕНИЕМ ДЛЯ ОТЕЛЕЙ | 249.774 | 1 |  | H5EO | 0.379
BPZ:HSO3.1 | HSO3.1 | ЛИЦЕНЗИЯ ОРС СЕРВЕР | 3.486 | 700 |  | H5EO | 0.001
BPZ:HSW3.1 | HSW3.1 | ПО ДЛЯ HOTEL SOLUTION HSW3.1 | 3.486 | 1 |  | H5EO | 0.001
BPZ:HTC3.2/BB | HTC3.2/BB | КОМНАТНЫЙ МОДУЛЬ ДЛЯ РАМКИ BTICINO LIVING | 193.578 | 1 |  | H5EO | 0.108
BPZ:HTC3.2/VB | HTC3.2/VB | КОМНАТНЫЙ МОДУЛЬ ДЛЯ РАМКИ VIMAR IDEA | 193.578 | 1 |  | H5EO | 0.112
BPZ:HTH3.1/B | HTH3.1/B | ДЕРЖАТЕЛЬ ТРАНСПОНДЕРНЫХ КАРТ | 333.732 | 1 |  | H5EO | 0.147
BPZ:HTR3.1/B | HTR3.1/B | СЧИТЫВАТЕЛЬ ТРАНСПОНДЕРНЫХ КАРТ | 276.843 | 1 |  | H5EO | 0.143
S55373-C108 | HXW3.2 | HXW3.2 Кодировщик транспондерных и чип карт | 2005.206 | 1 |  | H5EO | 0.648
BPZ:5047680001 | K3I080 | Интерфейс RS232/LON-bus | 458.92 | 1 |  | H3FP | 0.292
BPZ:5108200001 | K3I090 | Интерфейс PSA | 1041.7484 | 1 |  | H3FP | 0.289
BPZ:5288120001 | K3I110 | LON I/O-плата | 1074.9992 | 1 |  | H3FP | 0.668
BPZ:5228180001 | K3N010 | Модуль расширения RAM | 1431.8304 | 1 |  | H3FP | 0.115
BPZ:5421440001 | K3X020 | Материнская плата SynoLOOP на две кольцевые линии | 2996.7476 | 1 |  | H3FR | 2.83
BPZ:5432660001 | K3X030 | Материнская плата SynoLOOP на одну кольцевую линию | 2790.2336 | 1 |  | H3FR | 2281
BPZ:4412320001 | K5L020 | Модуль на 2 сектора пожаротушения | 1023.3916 | 1 |  | H3FP | 0.278
BPZ:KF8819 | KF8819 | АДАПТЕР ДЛЯ ЗАМЕНЫ LAB15.1 И LAB16.3 | 20.538 | 1 |  | H5GA | 0.11
BPZ:KF8832 | KF8832 | BPZ:УСТРОЙСТВО ИЗМЕРЕНИЯ ТОКА | 711.774 | 1 |  | H5GA | 0.35
BPZ:KF8852 | KF8852 | АДАПТЕР ДЛЯ ЗАМЕНЫ LGD | 38.85 | 1 |  | H5GA | 0.16
BPZ:KF8853 | KF8853 | АДАПТЕР LFI7…, LGB22…, LMG22… | 38.85 | 1 |  | H5GA | 0.16
BPZ:KF8853-K | KF8853-K | АДАПТЕР ДЛЯ LGB | 90.153 | 1 |  | H5GA | 0.15
BPZ:KF8862 | KF8862 | АДАПТЕР ДЛЯ LGB | 46.914 | 1 |  | H5GA | 0.14
BPZ:KF8880 | KF8880 | АДАПТЕР / УСТРОЙСТВО ЗАМЕНЫ ДЛЯ LMG... / LGB… | 94.227 | 1 |  | H5GA | 0.014
BPZ:LAE1/1355 | LAE1/1355 | АВТОМАТ ГОРЕНИЯ (ЖИДКОТОПЛИВНЫЙ) | 1477.77 | 1 |  | H5GA | 1547
BPZ:LAE1/8846 | LAE1/8846 | АВТОМАТ ГОРЕНИЯ (ЖИДКОТОПЛИВНЫЙ) | 1477.77 | 1 |  | H5GA | 1551
BPZ:LAE1/8864 | LAE1/8864 | АВТОМАТ ГОРЕНИЯ (ЖИДКОТОПЛИВНЫЙ) | 1518.447 | 1 |  | H5GA | 1513
BPZ:LAE1/8865 | LAE1/8865 | АВТОМАТ ГОРЕНИЯ (ЖИДКОТОПЛИВНЫЙ) | 1477.77 | 1 |  | H5GA | 1557
BPZ:LAE10 | LAE10 | АВТОМАТ ГОРЕНИЯ (ЖИДКОТОПЛИВНЫЙ) | 260.316 | 1 |  | H5GA | 0.307
BPZ:LAE10-110V | LAE10-110V | АВТОМАТ ГОРЕНИЯ (ЖИДКОТОПЛИВНЫЙ) | 277.935 | 1 |  | H5GA | 0.307
BPZ:LAL1.25 | LAL1.25 | АВТОМАТ ГОРЕНИЯ (ЖИДКОТОПЛИВНЫЙ) | 299.628 | 1 |  | H5GA | 0.88
BPZ:LAL1.25-110V | LAL1.25-110V | АВТОМАТ ГОРЕНИЯ (ЖИДКОТОПЛИВНЫЙ) | 321.321 | 1 |  | H5GA | 0.88
BPZ:LAL2.14 | LAL2.14 | АВТОМАТ ГОРЕНИЯ (ЖИДКОТОПЛИВНЫЙ) | 322.665 | 1 |  | H5GA | 0.885
BPZ:LAL2.25 | LAL2.25 | АВТОМАТ ГОРЕНИЯ (ЖИДКОТОПЛИВНЫЙ) | 322.665 | 1 |  | H5GA | 0.882
BPZ:LAL2.25-110V | LAL2.25-110V | АВТОМАТ ГОРЕНИЯ (ЖИДКОТОПЛИВНЫЙ) | 344.358 | 1 |  | H5GA | 0.88
BPZ:LAL2.65 | LAL2.65 | АВТОМАТ ГОРЕНИЯ (ЖИДКОТОПЛИВНЫЙ) | 322.665 | 1 |  | H5GA | 0.88
BPZ:LAL2.65-110V | LAL2.65-110V | АВТОМАТ ГОРЕНИЯ (ЖИДКОТОПЛИВНЫЙ) | 344.358 | 1 |  | H5GA | 0.888
BPZ:LAL3.25 | LAL3.25 | АВТОМАТ ГОРЕНИЯ (ЖИДКОТОПЛИВНЫЙ) | 328.104 | 1 |  | H5GA | 0.883
BPZ:LAL3.25-110V | LAL3.25-110V | АВТОМАТ ГОРЕНИЯ (ЖИДКОТОПЛИВНЫЙ) | 351.813 | 1 |  | H5GA | 0.876
BPZ:LDU11.323A17 | LDU11.323A17 | УСТРОЙСТВО ПРОВЕРКИ ГЕРМЕТИЧНОСТИ ГАЗОВОГО КЛАПАНА | 281.316 | 1 |  | H5GA | 0.859
BPZ:LDU11.323A27 | LDU11.323A27 | УСТРОЙСТВО ПРОВЕРКИ ГЕРМЕТИЧНОСТИ ГАЗОВОГО КЛАПАНА | 279.279 | 1 |  | H5GA | 0.859
BPZ:LDU11.523A17 | LDU11.523A17 | АВТОМАТ ГОРЕНИЯ (ГАЗ) | 297.591 | 1 |  | H5GA | 0.859
BPZ:LDU11.523A27 | LDU11.523A27 | АВТОМАТ ГОРЕНИЯ (ГАЗ) | 279.279 | 1 |  | H5GA | 0.859
BPZ:LEC1.1/8854 | LEC1.1/8854 | МОДУЛЬ НАБЛЮДЕНИЯ | 1416.765 | 1 |  | H5GA | 1.5
BPZ:LEC1/8851 | LEC1/8851 | АВТОМАТ ГОРЕНИЯ | 1416.765 | 1 |  | H5GA | 1.6
BPZ:LEC1/8853 | LEC1/8853 | АВТОМАТ ГОРЕНИЯ (ЖИДКОТОПЛИВНЫЙ/ГАЗ) | 1416.765 | 1 |  | H5GA | 1.6
BPZ:LEC1/8866 | LEC1/8866 | МОДУЛЬ НАБЛЮДЕНИЯ | 1471.008 | 1 |  | H5GA | 1.6
BPZ:LEC1/8867 | LEC1/8867 | МОДУЛЬ НАБЛЮДЕНИЯ | 1471.008 | 1 |  | H5GA | 1592
BPZ:LEC1/8868 | LEC1/8868 | МОДУЛЬ НАБЛЮДЕНИЯ | 1416.765 | 1 |  | H5GA | 1.61
BPZ:LEC1/8892 | LEC1/8892 | МОДУЛЬ НАБЛЮДЕНИЯ | 1416.765 | 1 |  | H5GA | 1589
BPZ:LEC1/9500 | LEC1/9500 | УПРАВЛЯЮЩИЙ МОДУЛЬ | 1416.765 | 1 |  | H5GA | 1536
BPZ:LEC1/9501 | LEC1/9501 | УПРАВЛЯЮЩИЙ МОДУЛЬ | 1471.008 | 1 |  | H5GA | 1536
BPZ:LEC1/9502 | LEC1/9502 | УПРАВЛЯЮЩИЙ МОДУЛЬ | 1471.008 | 1 |  | H5GA | 1536
BPZ:LEC1/9503 | LEC1/9503 | УПРАВЛЯЮЩИЙ МОДУЛЬ | 1382.871 | 1 |  | H5GA | 1536
BPZ:LFE1.1/8854 | LFE1.1/8854 | АВТОМАТ ГОРЕНИЯ (ГАЗ) | 1477.77 | 1 |  | H5GA | 1.78
BPZ:LFE1/8851 | LFE1/8851 | АВТОМАТ ГОРЕНИЯ (ГАЗ) | 1477.77 | 1 |  | H5GA | 1.78
BPZ:LFE1/8853 | LFE1/8853 | АВТОМАТ ГОРЕНИЯ (ГАЗ) | 1477.77 | 1 |  | H5GA | 1798
BPZ:LFE1/8866 | LFE1/8866 | АВТОМАТ ГОРЕНИЯ (ГАЗ) | 1518.447 | 1 |  | H5GA | 1.8
BPZ:LFE1/8867 | LFE1/8867 | АВТОМАТ ГОРЕНИЯ (ГАЗ) | 1518.447 | 1 |  | H5GA | 1793
BPZ:LFE1/8868 | LFE1/8868 | АВТОМАТ ГОРЕНИЯ | 1477.77 | 1 |  | H5GA | 1.8
BPZ:LFE1/8892 | LFE1/8892 | АВТОМАТ ГОРЕНИЯ (ГАЗ) | 1477.77 | 1 |  | H5GA | 1797
BPZ:LFE10 | LFE10 | АВТОМАТ ГОРЕНИЯ (ГАЗ) | 395.892 | 1 |  | H5GA | 0.388
BPZ:LFE10-110V | LFE10-110V | АВТОМАТ ГОРЕНИЯ (ГАЗ) | 424.347 | 1 |  | H5GA | 0.388
BPZ:LFE50 | LFE50 | Датчик ПЛАМЕНИ | 1769.271 | 1 |  | H5GA | 0.8
BPZ:LFE50-110V | LFE50-110V | Датчик ПЛАМЕНИ | 1904.847 | 1 |  | H5GA | 0.8
BPZ:LFE50A271 | LFE50A271 | Датчик ПЛАМЕНИ | 1728.594 | 1 |  | H5GA | 0.7
BPZ:LFL1.122 | LFL1.122 | АВТОМАТ ГОРЕНИЯ (ГАЗ) | 321.993 | 1 |  | H5GA | 1004
BPZ:LFL1.122-110V | LFL1.122-110V | АВТОМАТ ГОРЕНИЯ (ГАЗ) | 344.358 | 1 |  | H5GA | 1
BPZ:LFL1.133 | LFL1.133 | АВТОМАТ ГОРЕНИЯ (ГАЗ) | 321.993 | 1 |  | H5GA | 1
BPZ:LFL1.133-110V | LFL1.133-110V | АВТОМАТ ГОРЕНИЯ (ГАЗ) | 344.358 | 1 |  | H5GA | 1
BPZ:LFL1.148 | LFL1.148 | АВТОМАТ ГОРЕНИЯ (ГАЗ) | 321.993 | 1 |  | H5GA | 1
BPZ:LFL1.322 | LFL1.322 | АВТОМАТ ГОРЕНИЯ (ГАЗ) | 321.993 | 10 |  | H5GA | 0.985
BPZ:LFL1.322-110V | LFL1.322-110V | АВТОМАТ ГОРЕНИЯ (ГАЗ) | 344.358 | 1 |  | H5GA | 1.01
BPZ:LFL1.333 | LFL1.333 | АВТОМАТ ГОРЕНИЯ (ГАЗ) | 321.993 | 10 |  | H5GA | 1.01
BPZ:LFL1.333-110V | LFL1.333-110V | АВТОМАТ ГОРЕНИЯ (ГАЗ) | 344.358 | 1 |  | H5GA | 1
BPZ:LFL1.335 | LFL1.335 | АВТОМАТ ГОРЕНИЯ (ГАЗ) | 321.993 | 1 |  | H5GA | 1005
BPZ:LFL1.335-110V | LFL1.335-110V | АВТОМАТ ГОРЕНИЯ (ГАЗ) | 344.358 | 1 |  | H5GA | 1005
BPZ:LFL1.335J17 | LFL1.335J17 | АВТОМАТ ГОРЕНИЯ (ЖИДКОТОПЛИВНЫЙ) | 343.686 | 1 |  | H5GA | 1
BPZ:LFL1.622 | LFL1.622 | АВТОМАТ ГОРЕНИЯ (ГАЗ) | 321.993 | 1 |  | H5GA | 1.01
BPZ:LFL1.622-110V | LFL1.622-110V | АВТОМАТ ГОРЕНИЯ (ГАЗ) | 344.358 | 1 |  | H5GA | 1013
BPZ:LFL1.635 | LFL1.635 | АВТОМАТ ГОРЕНИЯ (ГАЗ) | 321.993 | 1 |  | H5GA | 1.01
BPZ:LFL1.635-110V | LFL1.635-110V | АВТОМАТ ГОРЕНИЯ (ГАЗ) | 344.358 | 1 |  | H5GA | 1.01
BPZ:LFL1.638 | LFL1.638 | АВТОМАТ ГОРЕНИЯ (ГАЗ) | 321.993 | 1 |  | H5GA | 1.01
BPZ:LGA41.173A27 | LGA41.173A27 | LGA41.173A27 АВТОМАТ ГОРЕНИЯ (ГАЗ) | 88.809 | 1 |  | H5GA | 0.19
BPZ:LGA52.150B27 | LGA52.150B27 | АВТОМАТ ГОРЕНИЯ (ГАЗ) | 101.682 | 1 |  | H5GA | 0.175
BPZ:LGA63.191A27 | LGA63.191A27 | АВТОМАТ ГОРЕНИЯ (ГАЗ) | 90.153 | 1 |  | H5GA | 0.188
BPZ:LGB21.130A17 | LGB21.130A17 | АВТОМАТ ГОРЕНИЯ (ГАЗ) | 223.02 | 1 |  | H5GA | 0.22
BPZ:LGB21.130A27 | LGB21.130A27 | АВТОМАТ ГОРЕНИЯ (ГАЗ) | 209.475 | 1 |  | H5GA | 0.22
BPZ:LGB21.230A27 | LGB21.230A27 | АВТОМАТ ГОРЕНИЯ (ГАЗ) | 209.475 | 1 |  | H5GA | 0.22
BPZ:LGB21.330A27 | LGB21.330A27 | АВТОМАТ ГОРЕНИЯ (ГАЗ) | 209.475 | 1 |  | H5GA | 0.423
BPZ:LGB21.350A17 | LGB21.350A17 | Автомат горения (газ) | 223.02 | 1 |  | H5GA | 0.224
BPZ:LGB21.350A27 | LGB21.350A27 | АВТОМАТ ГОРЕНИЯ (ГАЗ) | 209.475 | 1 |  | H5GA | 0.225
BPZ:LGB21.550A27 | LGB21.550A27 | АВТОМАТ ГОРЕНИЯ (ГАЗ) | 209.475 | 1 |  | H5GA | 0.22
BPZ:LGB22.130A27 | LGB22.130A27 | АВТОМАТ ГОРЕНИЯ (ГАЗ) | 214.2 | 1 |  | H5GA | 0.22
BPZ:LGB22.230B27 | LGB22.230B27 | АВТОМАТ ГОРЕНИЯ (ГАЗ) | 214.2 | 1 |  | H5GA | 0.22
BPZ:LGB22.330A17 | LGB22.330A17 | АВТОМАТ ГОРЕНИЯ (ГАЗ) | 229.803 | 1 |  | H5GA | 0.22
BPZ:LGB22.330A27 | LGB22.330A27 | АВТОМАТ ГОРЕНИЯ (ГАЗ) | 214.2 | 1 |  | H5GA | 0.23
BPZ:LGB22.330A270 | LGB22.330A270 | АВТОМАТ ГОРЕНИЯ (ГАЗ) | 214.2 | 1 |  | H5GA | 0.23
BPZ:LGB32.330A27 | LGB32.330A27 | АВТОМАТ ГОРЕНИЯ (ГАЗ) | 217.602 | 1 |  | H5GA | 0.22
BPZ:LGB32.350A27 | LGB32.350A27 | LGB32.350A27 Автомат горения для газовых/жидкотопливных горелок малой мощности | 217.602 | 1 |  | H5GA | 0.25
BPZ:LGB41.255A27 | LGB41.255A27 | Автомат горения (газ) | 227.094 | 1 |  | H5GA | 0.25
BPZ:LGB41.258A17 | LGB41.258A17 | LGB41.258A17 Автомат горения для газовых атмосферных горелок малой мощности | 242.676 | 1 |  | H5GA | 0.25
BPZ:LGB41.258A27 | LGB41.258A27 | АВТОМАТ ГОРЕНИЯ (ГАЗ) | 227.094 | 1 |  | H5GA | 0.25
BPZ:LGI16.053A17 | LGI16.053A17 | АВТОМАТ ГОРЕНИЯ (ГАЗ) | 648.732 | 1 |  | H5GA | 0.96
BPZ:LGI16.053A27 | LGI16.053A27 | АВТОМАТ ГОРЕНИЯ (ГАЗ) | 609.42 | 1 |  | H5GA | 1
BPZ:LGK16.122A17 | LGK16.122A17 | АВТОМАТ ГОРЕНИЯ (ГАЗ) | 509.082 | 1 |  | H5GA | 1008
BPZ:LGK16.122A27 | LGK16.122A27 | АВТОМАТ ГОРЕНИЯ (ГАЗ) | 474.516 | 1 |  | H5GA | 1008
BPZ:LGK16.133A27 | LGK16.133A27 | АВТОМАТ ГОРЕНИЯ (ГАЗ) | 474.516 | 1 |  | H5GA | 1
BPZ:LGK16.322A17 | LGK16.322A17 | АВТОМАТ ГОРЕНИЯ (ГАЗ) | 485.352 | 1 |  | H5GA | 1008
BPZ:LGK16.322A27 | LGK16.322A27 | АВТОМАТ ГОРЕНИЯ (ГАЗ) | 466.389 | 1 |  | H5GA | 1232
BPZ:LGK16.333A17 | LGK16.333A17 | АВТОМАТ ГОРЕНИЯ (ГАЗ) | 485.352 | 1 |  | H5GA | 1
BPZ:LGK16.333A27 | LGK16.333A27 | АВТОМАТ ГОРЕНИЯ (ГАЗ) | 466.389 | 1 |  | H5GA | 1
BPZ:LGK16.335A17 | LGK16.335A17 | АВТОМАТ ГОРЕНИЯ (ГАЗ) | 485.352 | 1 |  | H5GA | 1.01
BPZ:LGK16.335A27 | LGK16.335A27 | АВТОМАТ ГОРЕНИЯ (ГАЗ) | 466.389 | 1 |  | H5GA | 1012
BPZ:LGK16.622A17 | LGK16.622A17 | АВТОМАТ ГОРЕНИЯ (ГАЗ) | 494.172 | 1 |  | H5GA | 1
BPZ:LGK16.622A27 | LGK16.622A27 | АВТОМАТ ГОРЕНИЯ (ГАЗ) | 474.516 | 1 |  | H5GA | 1012
BPZ:LGK16.635A17 | LGK16.635A17 | АВТОМАТ ГОРЕНИЯ (ГАЗ) | 509.082 | 1 |  | H5GA | 1
BPZ:LGK16.635A27 | LGK16.635A27 | АВТОМАТ ГОРЕНИЯ (ГАЗ) | 474.516 | 1 |  | H5GA | 1008
BPZ:LOA24.171B17 | LOA24.171B17 | АВТОМАТ ГОРЕНИЯ (ЖИДКОТОПЛИВНЫЙ) | 56.322 | 1 |  | H5GA | 0.184
BPZ:LOA24.171B27 | LOA24.171B27 | АВТОМАТ ГОРЕНИЯ (ЖИДКОТОПЛИВНЫЙ) | 49.56 | 1 |  | H5GA | 0.184
BPZ:LOA24.173A27 | LOA24.173A27 | АВТОМАТ ГОРЕНИЯ (ЖИДКОТОПЛИВНЫЙ) | 51.996 | 1 |  | H5GA | 0.184
BPZ:LOA25.173C27 | LOA25.173C27 | АВТОМАТ ГОРЕНИЯ (ЖИДКОТОПЛИВНЫЙ) | 81.354 | 1 |  | H5GA | 0.184
BPZ:LOA26.171B27 | LOA26.171B27 | АВТОМАТ ГОРЕНИЯ (ЖИДКОТОПЛИВНЫЙ) | 54.705 | 1 |  | H5GA | 0.184
BPZ:LOA28.173A27 | LOA28.173A27 | АВТОМАТ ГОРЕНИЯ (ЖИДКОТОПЛИВНЫЙ) | 83.37 | 1 |  | H5GA | 0.184
BPZ:LOA36.171A27 | LOA36.171A27 | АВТОМАТ ГОРЕНИЯ (ЖИДКОТОПЛИВНЫЙ) | 63.042 | 1 |  | H5GA | 0.184
BPZ:LOK16.140A27 | LOK16.140A27 | АВТОМАТ ГОРЕНИЯ (ЖИДКОТОПЛИВНЫЙ) | 431.13 | 1 |  | H5GA | 1
BPZ:LOK16.250A17 | LOK16.250A17 | АВТОМАТ ГОРЕНИЯ (ЖИДКОТОПЛИВНЫЙ) | 460.95 | 1 |  | H5GA | 0.998
BPZ:LOK16.250A27 | LOK16.250A27 | АВТОМАТ ГОРЕНИЯ (ЖИДКОТОПЛИВНЫЙ) | 431.13 | 1 |  | H5GA | 0.976
BPZ:LOK16.650A27 | LOK16.650A27 | АВТОМАТ ГОРЕНИЯ (ЖИДКОТОПЛИВНЫЙ) | 431.13 | 1 |  | H5GA | 0.998
A5Q00010410 | M3C100 | SW-Ключ USB | 468.0984 | 1 |  | H3FP | 0.008
A5Q00004798 | M3C700 | Аппаратный USB-ключ для доступа к панелям Synova | 357.4987 | 1 |  | H3FP | 0.008
A6E600293 | MK8000/SWU | Компонент для лицензии на пакет программ | 1.043 | 1 |  | H3FQ | 0.001
A6E600294 | MK8000/USBOPT | Опция аппаратного ключа | 896.6254 | 1 |  | H3FQ | 0.041
A6E600286 | MM8000/SWU | Компонент для лицензии на пакет программ | 1.1473 | 1 |  | H3FQ | 0.001
A6E600287 | MM8000/USBOPT | Опция аппаратного ключа | 896.6254 | 1 |  | H3FQ | 0.036
A5Q00005577 | MTE320C | Блок электронный ручного извещателя (коллективный) | 39.6966 | 1 |  | H3FD | 0.068
5WG1140-1AB03 | N140/03 | УСТРОЙСТВО СОПРЯЖЕНИЯ N 140/04 ЛИНЕЙНО-ЗОННОЕ, ДЛЯ ОРГАНИЗАНИЗАЦИИ СВЯЗИ МЕЖДУ ЛИНИЯМИ/ЗОНАМИ, C КОНТАКТНОЙ СИСТЕМОЙ НА DIN-РЕЙКЕ | 280.2488 | 1 |  | H5DL | 0.093
5WG1260-1AB01 | N260/01 | Модуль входов двоичных N 260, 4X230В | 169.5863 | 1 |  | H5DL | 0.136
5WG1261-1AB01 | N261 | ДИСКРЕТНЫЙ ВХОД N261 | 166.3095 | 1 |  | H5DL | 0.137
5WG1301-1AB01 | N301 | Модуль логический N 301, КРЕПЛЕНИЕ НА DIN-РЕЙКУ, 1 ТЕ | 125.3885 | 1 |  | H5DL | 0.089
5WG1350-1EB01 | N350E | БЛОК УПРАВЛЕНИЯ N 350 E, IP-КОНТРОЛЛЕР (ЧАСЫ, ТАЙМЕР, СОБЫТИЯ, ЛОГИКА), КРЕПЛЕНИЕ НА DIN-РЕЙКУ, 4 ТЕ | 686.3401 | 1 |  | H5DL | 0.176
5WG1510-1AB03 | N510/03 | Выключатель НАГРУЗКИ N 510/03, 4Х230V AC 16A, ДЛЯ УСТАНОВКИ НА DIN-РЕЙКУ, 4 ТЕ | 233.7611 | 1 |  | H5DL | 0.271
5WG1510-1AB04 | N510/04 | Выключатель НАГРУЗКИ N 510/04, ДЛЯ ПОВЫШЕННОЙ ЁМКОСТНОЙ НАГРУЗКИ, 4Х230V AC 16A, ДЛЯ УСТАНОВКИ НА DIN-РЕЙКУ, 4 ТЕ | 254.7052 | 1 |  | H5DL | 0.326
5WG1511-1AB02 | N511/02 | Выключатель НАГРУЗКИ N 511/02, 8Х230V AC 16A, ДЛЯ УСТАНОВКИ НА DIN-РЕЙКУ, 8 ТЕ | 323.4596 | 1 |  | H5DL | 0.535
5WG1512-1AB01 | N512/01 | Выключатель НАГРУЗКИ N 512, 8Х230V AC 16A, ДЛЯ УСТАНОВКИ НА DIN-РЕЙКУ, 8 ТЕ | 347.0292 | 1 |  | H5DL | 0.636
5WG1527-1AB32 | N527/32 | Диммер УНИВЕРСАЛЬНЫЙ N527/32, ГЛАВНЫЙ МОДУЛЬ | 224.582 | 1 |  | H5DL | 0.185
5WG1527-1AB42 | N527/42 | Диммер УНИВЕРСАЛЬНЫЙ N527/42, МОДУЛЬ РАСШИРЕНИЯ | 128.9812 | 1 |  | H5DL | 0.158
5WG1527-1AB52 | N527/52 | Диммер УНИВЕРСАЛЬНЫЙ N 527/52, МОДУЛЬ РАСШИРЕНИЯ | 173.5146 | 1 |  | H5DL | 0.179
5WG1562-1AB01 | N562/01 | Выключатель НАГРУЗКИ N 562/01, 2Х230V AC 6A, ДЛЯ УСТАНОВКИ НА DIN-РЕЙКУ, 2 ТЕ | 173.5146 | 1 |  | H5DL | 0.145
5WG1567-1AB01 | N567/01 | Выключатель НАГРУЗКИ N 567/1, 4Х230V AC 8A, ДЛЯ УСТАНОВКИ НА DIN-РЕЙКУ, 4 ТЕ | 184.648 | 1 |  | H5DL | 0.34
5WG1567-1AB11 | N567/11 | Выключатель НАГРУЗКИ N 567/11, 8Х230V AC 8A, ДЛЯ УСТАНОВКИ НА DIN-РЕЙКУ, 4 ТЕ | 290.0596 | 1 |  | H5DL | 0.31
5WG1567-1AB12 | N567/12 | Выключатель НАГРУЗКИ N 567/12, 8Х230V AC 2A, ДЛЯ УСТАНОВКИ НА DIN-РЕЙКУ, 4 ТЕ | 210.1915 | 1 |  | H5DL | 0.355
A6E600066 | NE8001 | Металлический корпус с БП для NK822x | 1174.8352 | 1 |  | H3FQ | 8.05
S54461-C2-A3 | NK8232.2 | Ethernet Шлюз одна подсистема | 1638.5947 | 1 |  | H3FQ | 0.602
S54461-C2-A2 | NK8235.4 | Ethernet Шлюз 2xRS232 | 2229.2248 | 1 |  | H3FQ | 0.635
S54461-B4-A1 | NKA8011-A1 | Монтажная плата для NK823x | 78.9342 | 1 |  | H3FQ | 0.17
A6E600185 | NZ8201 | Монтажный комплект для CS11 | 337.7651 | 1 |  | H3FQ | 0.229
BPZ:OCI420A109 | OCI420A109 | СНЯТ С ПРОИЗВОДСТВА | 53.76 | 60 |  | H5GA | 0.072
BPZ:5081750001 | OH320A | Извещатель мультисенсорный дымовой | 93.6197 | 2 |  | H3FD | 0.085
BPZ:5081620001 | OP320A | Извещатель дымовой оптический | 83.4609 | 2 |  | H3FD | 0.084
S55626-H872-A100 | POL8T7.20/STD | СЕНСОРНАЯ ПАНЕЛЬ ОПЕРАТОРА CLIMATIX, 4 ДЮЙМА 320Х240, Ч/БЕЛАЯ (IP65) | 321.531 | 1 |  | H5GM | 0.526
S55626-H875-A100 | POL8T7.50/STD | СЕНСОРНАЯ ПАНЕЛЬ ОПЕРАТОРА CLIMATIX, 6 ДЮЙМОВ,320Х240, 256 ЦВЕТОВ (IP65) | 614.964 | 1 |  | H5GM | 1254
S55626-H878-A100 | POL8T7.80/STD | СЕНСОРНАЯ ПАНЕЛЬ ОПЕРАТОРА CLIMATIX, 15 ДЮЙМОВ,1024Х748, 256 ЦВЕТОВ (IP65) | 1954.155 | 1 |  | H5GM | 4.7
BPZ:PXA30-K11 | PXA30-K11 | КАРТА PX KNX S-MODE | 418.383 | 1 |  | H5ES | 0.092
BPZ:PXA30-N | PXA30-N | МОДУЛЬ КОммУНИКАЦИИ BACNET НА ETHERNET/IP | 418.383 | 1 |  | H5ES | 0.088
BPZ:PXA30-NT | PXA30-NT | МОДУЛЬ КОммУНИКАЦИИ BACNET НА ETHERNET/IP С ПОДКЛЮЧЕНИЕМ МОДЕМА | 1019.949 | 1 |  | H5ES | 0.1
BPZ:PXA30-RS | PXA30-RS | МОДУЛЬ РАСШИРЕНИЯ ДЛЯ RS232 И RS485, ДО 100 ТОЧЕК ДАННЫХ | 410.76 | 1 |  | H5ES | 0.096
BPZ:PXA30-RS2 | PXA30-RS2 | МОДУЛЬ РАСШИРЕНИЯ ДЛЯ RS232 И RS485, ДО 2000 ТОЧЕК ДАННЫХ | 3767.547 | 1 |  | H5ES | 0.095
BPZ:PXA30-T | PXA30-T | МОДУЛЬ РАСШИРЕНИЯ С МОДЕМНЫМ ИНТЕРФЕЙСОМ | 763.224 | 1 |  | H5ES | 0.091
BPZ:PXA30-W0 | PXA30-W0 | МОДУЛЬ РАСШИРЕНИЯ ДЛЯ BACNET НА ETHERNET/IP С МОДЕМНЫМ ПОДКЛЮЧЕНИЕМ И ГРАФИЧЕСКИМИ WEB-ФУНКЦИЯМИ ДЛЯ ОДНОГО КОНТРОЛЛЕРА | 1130.955 | 1 |  | H5ES | 0.1
BPZ:PXA30-W1 | PXA30-W1 | МОДУЛЬ РАСШИРЕНИЯ ДЛЯ BACNET НА ETHERNET/IP С МОДЕМНЫМ ПОДКЛЮЧЕНИЕМ БАЗОВЫМИ (ТЕКСТОВЫМИ) WEB-ФУНКЦИЯМИ ДЛЯ РАБОТЫ СО ВСЕМИ КОНТРОЛЛЕРАМИ В СЕТИ BACNET | 1429.302 | 1 |  | H5ES | 0.098
BPZ:PXA30-W2 | PXA30-W2 | МОДУЛЬ РАСШИРЕНИЯ BACNET НА ETHERNET/IP С МОДЕМОМ И ГРАФИЧЕСКИМ WEB-ИНТЕРФЕЙСОМ ДЛЯ ВСЕХ КОНТРОЛЛЕРОВ В СЕТИ BACNET | 2400.678 | 1 |  | H5ES | 0.098
BPZ:PXA40-T | PXA40-T | ДОПОЛНИТЕЛЬНЫЙ МОДУЛЬ ДЛЯ УДАЛЕННОЙ РАБОТЫ ЧЕРЕЗ МОДЕМ | 402.423 | 1 |  | H5ES | 0.053
BPZ:PXA40-W0 | PXA40-W0 | ДОПОЛНИТЕЛЬНЫЙ МОДУЛЬ WEB ИНТЕРФЕЙСА ГРАФИЧЕСКОГО ДЛЯ ОДНОГО PXC…-E.D | 577.269 | 1 |  | H5ES | 0.053
BPZ:PXA40-W2 | PXA40-W2 | ДОПОЛНИТЕЛЬНЫЙ МОДУЛЬ WEB ИНТЕРФЕЙСА ГРАФИЧЕСКОГО ДЛЯ BACNET СЕТИ PXC…-E.D | 1235.031 | 1 |  | H5ES | 0.052
S55842-Z115 | PXG3.W100 | WEB-СЕРВЕР BACNET/IP | 749.343 | 1 |  | H5ES | 0.318
BPZ:PXM20-E | PXM20-E | ПАНЕЛЬ ОПЕРАТОРА С BACNET/IP | 1172.598 | 1 |  | H5ES | 0.564
BPZ:QAA07.3/ALG | QAA07.3/ALG | Модуль комнатный | 49.077 | 24 |  | H5GM | 0.152
BPZ:QAA53.110/101 | QAA53.110/101 | Датчик температуры комнатный | 71.862 | 20 |  | H5GA | 0.164
BPZ:QAA88.3/ALG | QAA88.3/ALG | BPZ:Контроллер комнатный С ДИСПЛЕЕМ | 74.928 | 1 |  | H5GM | 0.163
BPZ:QAP9030.152 | QAP9030.152 | КАБЕЛЬНЫЙ Датчик ТЕМПЕРАТУРЫ NTC10K | 17.787 | 96 |  | H5GM | 0.01
BPZ:QAP9030.252 | QAP9030.252 | КАБЕЛЬНЫЙ Датчик ТЕМПЕРАТУРЫ NTC10K | 18.606 | 96 |  | H5GM | 0.019
BPZ:QAW10 | QAW10 | АНАЛОГОВЫЙ КОМНАТНЫЙ МОДУЛЬ | 93.114 | 1 |  | H5DG | 0.145
BPZ:QAW20 | QAW20 | ЦИФРОВОЙ КОМНАТНЫЙ МОДУЛЬ С ЗАДатчикОМ УСТАВКИ | 250.32 | 1 |  | H5DG | 0.265
BPZ:QAX34.1 | QAX34.1 | Модуль комнатный С ДатчикОМ, ЗАДатчикОМ УСТАВКИ И ПЕРЕКЛЮЧАТЕЛЕМ РЕЖИМОВ; ИНТЕРФЕЙС PPS2 | 127.197 | 1 |  | H5EO | 0.156
S55623-H114 | QAX50.5/C000 | Модуль комнатный, КОНФИГУРИРУЕМЫЙ С ИНТЕРФЕЙСОМ LONWORKS | 380.226 | 1 |  | H5EO | 0.419
S55623-H115 | QAX51.5/C000 | КОМНАТНЫЕ МОДУЛЬ С ИНТЕРФЕЙСОМ LONWORKS И ДОПОЛНИТЕЛЬНЫМИ КЛАВИШАМИ ДЛЯ ОСВЕЩЕНИЯ | 392.742 | 1 |  | H5EO | 0.41
BPZ:QAX90.1 | QAX90.1 | БЕСПРОВОДНЫЙ КОМНАТНЫЙ МОДУЛЬ С ТЕМПЕРАТУРНЫМ ДатчикОМ | 128.604 | 1 |  | H5EO | 0.195
BPZ:QAX91.1 | QAX91.1 | БЕСПРОВОДНЫЙ КОМНАТНЫЙ МОДУЛЬ С ТЕМПЕРАТУРНЫМ ДатчикОМ И ЗАДатчикОМ УСТАВКИ | 134.148 | 1 |  | H5EO | 0.193
BPZ:QRA50M | QRA50M | УФ-Датчик ПЛАМЕНИ | 982.926 | 1 |  | H5GA | 0.565
BPZ:QRA51M | QRA51M | УФ-Датчик ПЛАМЕНИ | 949.032 | 1 |  | H5GA | 0.827
BPZ:QRA53.E17 | QRA53.E17 | УФ-Датчик ПЛАМЕНИ | 462.315 | 1 |  | H5GA | 1.232
BPZ:QRA53.E27 | QRA53.E27 | УФ-Датчик ПЛАМЕНИ, 125 мм, АС 220V | 431.802 | 1 |  | H5GA | 0.7
BPZ:QRA53.G17 | QRA53.G17 | УФ-Датчик ПЛАМЕНИ | 528.738 | 1 |  | H5GA | 0.7
BPZ:QRA53.G27 | QRA53.G27 | УФ-Датчик ПЛАМЕНИ | 493.5 | 1 |  | H5GA | 0.7
BPZ:QRA55.E17 | QRA55.E17 | УФ-Датчик ПЛАМЕНИ | 462.315 | 1 |  | H5GA | 0.7
BPZ:QRA55.E27 | QRA55.E27 | УФ-Датчик ПЛАМЕНИ | 431.802 | 1 |  | H5GA | 0.7
BPZ:QRA55.G17 | QRA55.G17 | УФ-Датчик ПЛАМЕНИ | 528.738 | 1 |  | H5GA | 0.7
BPZ:QRA55.G27 | QRA55.G27 | УФ-Датчик ПЛАМЕНИ | 493.5 | 1 |  | H5GA | 0.621
BPZ:QRB1A-A020B40A | QRB1A-A020B40A | Датчик ПЛАМЕНИ | 9.555 | 1 |  | H5GA | 0.023
BPZ:QRB1A-A033B40B | QRB1A-A033B40B | Датчик ПЛАМЕНИ | 10.164 | 1 |  | H5GA | 0.023
BPZ:QRB1A-A035B40A | QRB1A-A035B40A | Датчик ПЛАМЕНИ | 9.891 | 1 |  | H5GA | 0.023
BPZ:QRB1A-A048B70B | QRB1A-A048B70B | Датчик ПЛАМЕНИ | 10.437 | 1 |  | H5GA | 0.023
BPZ:QRB1A-A050B40A1 | QRB1A-A050B40A1 | Датчик ПЛАМЕНИ | 10.101 | 1 |  | H5GA | 0.025
BPZ:QRB1A-A050B40A2 | QRB1A-A050B40A2 | Датчик ПЛАМЕНИ | 10.374 | 1 |  | H5GA | 0.027
BPZ:QRB1A-A050B70A | QRB1A-A050B70A | Датчик ПЛАМЕНИ | 10.164 | 1 |  | H5GA | 0.023
BPZ:QRB1A-A050B70A1 | QRB1A-A050B70A1 | Датчик ПЛАМЕНИ | 10.101 | 1 |  | H5GA | 0.025
BPZ:QRB1A-A050B70A2 | QRB1A-A050B70A2 | Датчик ПЛАМЕНИ | 10.374 | 1 |  | H5GA | 0.027
BPZ:QRB1A-A068B70B | QRB1A-A068B70B | Датчик ПЛАМЕНИ | 10.92 | 1 |  | H5GA | 0.023
BPZ:QRB1A-A070B70A | QRB1A-A070B70A | Датчик ПЛАМЕНИ | 10.437 | 1 |  | H5GA | 0.023
BPZ:QRB1A-A070B70A1 | QRB1A-A070B70A1 | Датчик ПЛАМЕНИ | 10.836 | 1 |  | H5GA | 0.025
BPZ:QRB1A-A070B70A2 | QRB1A-A070B70A2 | Датчик ПЛАМЕНИ | 11.592 | 1 |  | H5GA | 0.027
BPZ:QRB1A-A080B70A | QRB1A-A080B70A | Датчик ПЛАМЕНИ | 10.437 | 1 |  | H5GA | 0.034
BPZ:QRB1A-A148B70B | QRB1A-A148B70B | Датчик ПЛАМЕНИ | 11.655 | 1 |  | H5GA | 0.065
BPZ:QRB1A-A150B70A | QRB1A-A150B70A | Датчик ПЛАМЕНИ | 11.382 | 1 |  | H5GA | 0.065
BPZ:QRB1A-A150B70A2 | QRB1A-A150B70A2 | Датчик ПЛАМЕНИ | 14.028 | 1 |  | H5GA | 0.069
BPZ:QRB1A-B036A25A | QRB1A-B036A25A | Датчик ПЛАМЕНИ | 9.618 | 1 |  | H5GA | 0.023
BPZ:QRB1A-B080B70A | QRB1A-B080B70A | Датчик ПЛАМЕНИ | 10.437 | 1 |  | H5GA | 0.023
BPZ:QRB1A-B110B70A | QRB1A-B110B70A | Датчик ПЛАМЕНИ | 10.92 | 1 |  | H5GA | 0.025
BPZ:QRB1B-A014U25B | QRB1B-A014U25B | Датчик ПЛАМЕНИ | 12.474 | 1 |  | H5GA | 0.1
BPZ:QRB1B-A017A25B | QRB1B-A017A25B | Датчик ПЛАМЕНИ | 11.382 | 1 |  | H5GA | 0.023
BPZ:QRB1B-A018B40B | QRB1B-A018B40B | Датчик ПЛАМЕНИ | 11.382 | 1 |  | H5GA | 0.023
BPZ:QRB1B-A033B40B | QRB1B-A033B40B | Датчик ПЛАМЕНИ | 11.655 | 1 |  | H5GA | 0.023
BPZ:QRB1B-A035B40A | QRB1B-A035B40A | Датчик ПЛАМЕНИ | 10.92 | 1 |  | H5GA | 0.023
BPZ:QRB1B-A035B40A1 | QRB1B-A035B40A1 | Датчик ПЛАМЕНИ | 11.802 | 1 |  | H5GA | 0.025
BPZ:QRB1B-A042B20B | QRB1B-A042B20B | Датчик ПЛАМЕНИ | 11.382 | 1 |  | H5GA | 0.023
BPZ:QRB1B-A048B40B | QRB1B-A048B40B | Датчик ПЛАМЕНИ | 11.991 | 1 |  | H5GA | 0.023
BPZ:QRB1B-A048B70B | QRB1B-A048B70B | Датчик ПЛАМЕНИ | 11.991 | 1 |  | H5GA | 0.023
BPZ:QRB1B-A050B70A | QRB1B-A050B70A | Датчик ПЛАМЕНИ | 11.382 | 1 |  | H5GA | 0.023
BPZ:QRB1B-A050B70A1 | QRB1B-A050B70A1 | Датчик ПЛАМЕНИ | 14.028 | 1 |  | H5GA | 0.025
BPZ:QRB1B-A050B70A2 | QRB1B-A050B70A2 | Датчик ПЛАМЕНИ | 12.81 | 1 |  | H5GA | 0.027
BPZ:QRB1B-A068B70B | QRB1B-A068B70B | Датчик ПЛАМЕНИ | 11.991 | 1 |  | H5GA | 0.023
BPZ:QRB1B-A070B70A | QRB1B-A070B70A | Датчик ПЛАМЕНИ | 11.655 | 1 |  | H5GA | 0.023
BPZ:QRB1B-A070B70A1 | QRB1B-A070B70A1 | Датчик ПЛАМЕНИ | 12.537 | 1 |  | H5GA | 0.025
BPZ:QRB1B-A070B70A2 | QRB1B-A070B70A2 | Датчик ПЛАМЕНИ | 14.028 | 1 |  | H5GA | 0.027
BPZ:QRB1B-A148B70B | QRB1B-A148B70B | Датчик ПЛАМЕНИ | 12.957 | 1 |  | H5GA | 0.065
BPZ:QRB1B-B017A25B | QRB1B-B017A25B | Датчик ПЛАМЕНИ | 10.983 | 1 |  | H5GA | 0.023
BPZ:QRB1B-B035B40A | QRB1B-B035B40A | Датчик ПЛАМЕНИ | 10.71 | 1 |  | H5GA | 0.023
BPZ:QRB1B-B036A25A | QRB1B-B036A25A | Датчик ПЛАМЕНИ | 9.975 | 1 |  | H5GA | 0.023
BPZ:QRB1B-C036B40A | QRB1B-C036B40A | Датчик ПЛАМЕНИ | 11.991 | 1 |  | H5GA | 0.024
BPZ:QRB1B-C060B40A | QRB1B-C060B40A | Датчик ПЛАМЕНИ | 12.348 | 1 |  | H5GA | 0.024
BPZ:QRB1B-D022X20B | QRB1B-D022X20B | Датчик ПЛАМЕНИ | 14.847 | 1 |  | H5GA | 0.023
BPZ:QRB1B-D025B40B | QRB1B-D025B40B | Датчик ПЛАМЕНИ | 12.6 | 1 |  | H5GA | 0.024
BPZ:QRB1B-D042B20B | QRB1B-D042B20B | Датчик ПЛАМЕНИ | 12.957 | 1 |  | H5GA | 0.024
BPZ:QRB1C-A050B40A | QRB1C-A050B40A | Датчик ПЛАМЕНИ | 15.12 | 1 |  | H5GA | 0.023
BPZ:QRB1C-B080B70A | QRB1C-B080B70A | Датчик ПЛАМЕНИ | 14.175 | 1 |  | H5GA | 0.023
BPZ:QRB1E-B070B40A | QRB1E-B070B40A | Датчик ПЛАМЕНИ | 15.939 | 1 |  | H5GA | 0.023
BPZ:QRB3 | QRB3 | Датчик ПЛАМЕНИ | 21.756 | 1 |  | H5GA | 0.022
BPZ:QRB3(1) | QRB3(1) | Датчик ПЛАМЕНИ | 31.395 | 1 |  | H5GA | 0.036
BPZ:QRB3S | QRB3S | Датчик ПЛАМЕНИ | 26.103 | 1 |  | H5GA | 0.022
BPZ:QSZ1.075 | QSZ1.075 | СНЯТ С ПРОИЗВОДСТВА | 164.724 | 1 |  | H5GA | 0.195
BPZ:QSZ1.080L | QSZ1.080L | СНЯТ С ПРОИЗВОДСТВА | 164.724 | 1 |  | H5GA | 0.2
BPZ:QSZ3.065 | QSZ3.065 | СНЯТ С ПРОИЗВОДСТВА | 153.888 | 1 |  | H5GA | 0.213
S55770-T108 | RDE410 | КОНТРОЛЛЕРЫ КОМНАТНОЙ ТЕМПЕРАТУРЫ С ДИСПЛЕЕМ ДЛЯ ПОЛУУТОПЛЕННОГО МОНТАЖА | 28.6524 | 1 |  | H5DK | 0.292
S55770-T105 | RDF301.50 | ТЕРМОСТАТ ДЛЯ ПОЛУУТОПЛЕННОГО МОНТАЖА С КОммУНИКАЦИЕЙ ПО ПРОТОКОЛУ KNX, ДЛЯ 2-/4-ТРУБНЫХ ФЭНКОЙЛОВ, ФРЕОНВЫХ ОХЛАДИТЕЛЕЙ И СИСТЕМ ОСВЕЩЕНИЯ И ЖАЛЮЗИ | 108.2214 | 1 |  | H5DK | 0.319
BPZ:RDF410.21 | RDF410.21 | КОНТРОЛЛЕРЫ КОМНАТНОЙ ТЕМПЕРАТУРЫ ДЛЯ ПОЛУЗАГЛУБЛЕННОГО МОНТАЖА С ДИСПЛЕЕМ ДЛЯ 2-ТРУБНЫХ ФЭНКОЙЛОВ И КОМПРЕССОРОВ В ОХЛАДИТЕЛЯХ ПРЯМОГО ДЕЙСТВИЯ, С ИНФРАКРАСНЫМ ПРИЁМНИКОМ ДЛЯ УДАЛЁННОГО УПРАВЛЕНИЯ И 7-ДНЕВНЫМ ТАЙМЕРОМ | 59.4405 | 1 |  | H5DK | 0.233
S55770-T235 | RDG100T/H | Термостат комнатный | 88.2063 | 1 |  | H5DK | 0.372
S55770-T165 | RDG400KN | Термостат комнатный С КОммУНИКАЦИЕЙ ПО ШИНЕ KNX, AC 24 V ДЛЯ СИСТЕМ VAV, НАГРЕВА И ОХЛАЖДЕНИЯ | 128.8791 | 1 |  | H5DK | 0.333
BPZ:RDH10 | RDH10 | ПРОСТЫЕ ЭЛЕКТРОННЫЕ КОНТРОЛЛЕРЫ КОМНАТНОЙ ТЕМПЕРАТУРЫ С БОЛЬШИМ ДИСПЛЕЕМ И БОЛЬШИМ ЗАДатчикОМ | 30.6558 | 1 |  | H5DK | 0.267
S55770-T387 | RDH100/SPL | Термостат комнатный | 30.6558 | 1 |  | H5DK | 0.297
BPZ:RDH10RF/SET | RDH10RF/SET | КОНТРОЛЛЕР ТЕМПЕРАТУРЫ В ПОМЕЩЕНИИ (ПРИЁМНИК + ПЕРЕДатчик) С БОЛЬШИМ ЭКРАНОМ И ЗАДатчикОМ УСТАВКИ | 53.5437 | 1 |  | H5DK | 0.499
BPZ:RDJ10 | RDJ10 | ПРОСТЫЕ ЭЛЕКТРОННЫЕ КОНТРОЛЛЕРЫ КОМНАТНОЙ ТЕМПЕРАТУРЫ С 24-ЧАСОВЫМ ТАЙМЕРОМ, БОЛЬШИМ ДИСПЛЕЕМ И ЗАДатчикОМ УСТАВКИ | 31.1472 | 1 |  | H5DK | 0.275
BPZ:RDJ10RF/SET | RDJ10RF/SET | КОНТРОЛЛЕР ТЕМПЕРАТУРЫ В ПОМЕЩЕНИИ (ПРИЁМНИК + ПЕРЕДатчик) С 24-ЧАСОВЫМ ТАЙМЕРОМ, БОЛЬШИМ ДИСПЛЕЕМ И ЗАДатчикОМ УСТАВКИ | 61.0659 | 1 |  | H5DK | 0.494
BPZ:REV17-XA | REV17-XA | Термостат комнатный В БЛИСТЕРНОЙ УПАКОВКЕ | 73.8234 | 1 |  | H5DK | 0.457
BPZ:5166880001 | RG320 | Насадка для RE6 | 35.1908 | 1 |  | H3FD | 0.092
BPZ:RVA10.121/109 | RVA10.121/109 | Контроллер тепловой | 115.92 | 20 |  | H5GA | 0.422
S55370-C110 | RVD120-C | КОНТРОЛЛЕР, 3 ЗАПРОГРАммИРОВАННЫХ ТИПА СИСТЕМ, ИНСТРУКЦИИ НА ЯЗЫКАХ BG, CS, EL, PL, RO, RU | 218.778 | 1 |  | H5DG | 0.909
S55370-C112 | RVD125/109-C | КОНТРОЛЛЕРЦЕНТРАЛЬНОГО ТЕПЛОСНАБЖЕНИЯ | 173.712 | 20 |  | H5DG | 0.527
S55370-C114 | RVD140-C | КОНТРОЛЛЕР, 8 ЗАПРОГРАммИРОВАННЫХ ТИПОВ СИСТЕМ, ИНСТРУКЦИИ НА ЯЗЫКАХ BG, CS, EL, PL, RO, RU | 283.353 | 1 |  | H5DG | 1.026
S55370-C118 | RVD144/109-C | КОНТРОЛЛЕР ЦЕНТРАЛЬНОГО ТЕПЛОСНАБЖЕНИЯ | 173.712 | 20 |  | H5DG | 0.562
S55370-C116 | RVD145/109-C | КОНТРОЛЛЕР ЦЕНТРАЛЬНОГО ТЕПЛОСНАБЖЕНИЯ | 219.786 | 20 |  | H5DG | 0.677
S55370-C126 | RVD250-C | КОНТРОЛЛЕР‚ 28 ЗАПРОГРАммИРОВАННЫХ ТИПОВ СИСТЕМ, ИНСТРУКЦИИ НА ЯЗЫКАХ PL, CS, EL, RU, BG, RO | 306.894 | 1 |  | H5DG | 1.063
S55370-C128 | RVD255/109-C | КОНТРОЛЛЕР ЦЕНТРАЛЬНОГО ОТОПЛЕНИЯ | 244.314 | 20 |  | H5DG | 0.595
S55370-C130 | RVD260-C | КОНТРОЛЛЕР‚ 14 ЗАПРОГРАммИРОВАННЫХ ПРИЛОЖЕНИЙ, ИНСТРУКЦИИ НА ЯЗЫКАХ PL, CS, EL, RU, BG, RO | 339.927 | 1 |  | H5DG | 1.067
S55370-C132 | RVD265/109-C | КОНТРОЛЛЕР ЦЕНТРАЛЬНОГО ОТОПЛЕНИЯ | 275.352 | 20 |  | H5DG | 0.598
BPZ:RVP211.1 | RVP211.1 | КОНТРОЛЛЕР С 24-ЧАСОВЫМ ТАЙМЕРОМ | 295.386 | 1 |  | H5DG | 0.817
S55370-C138 | RVP351 | Контроллер тепловой С УПРАВЛЕНИЕМ ГВС | 295.386 | 1 |  | H5DG | 0.863
BPZ:RVS41.813/101 | RVS41.813/101 | Контроллер тепловых насосов | 288.771 | 1 |  | H5GA | 0.6
S55373-C110 | RXC10.5/00010 | КОМНАТНЫЕ КОНТРОЛЛЕРЫ ДЛЯ РАДИАТОРОВ, ОХЛАЖДАЮЩИХ ПОТОЛКОВ И СИСТЕМ VAV С КОммУНИКАЦИЕЙ LONWORKS И БАЗОВЫМ ПРИЛОЖЕНИЕМ OOO10 | 260.19 | 1 |  | H5EO | 0.187
S55373-C111 | RXC20.5/00020 | КОМНАТНЫЕ КОНТРОЛЛЕРЫ ДЛЯ ФЭНКОЙЛОВ С 1-СКОРОСТНЫМИ ВЕНТИЛЯТОРАМИ ИЛИ ОХЛАЖДАЮЩИХ ПОТОЛКОВ/РАДИАТОРОВ С БАЗОВЫМ ПРИЛОЖЕНИЕМ OOO20 | 245.616 | 1 |  | H5EO | 0.632
S55373-C112 | RXC21.5/00021 | КОМНАТНЫЕ КОНТРОЛЛЕРЫ ДЛЯ ФЭНКОЙЛОВ С 3-СКОРОСТНЫМИ ВЕНТИЛЯТОРАМИ И/ИЛИ ЗАСЛОНКОЙ НАРУЖНОГО ВОЗДУХА С БАЗОВЫМ ПРИЛОЖЕНИЕМ OOO21 | 273.378 | 1 |  | H5EO | 0.662
S55373-C113 | RXC22.5/00022 | Контроллер комнатный С LONWORKS | 288.645 | 1 |  | H5EO | 0.671
S55373-C114 | RXC30.5/00030 | Контроллер комнатный С LONWORKS | 324.723 | 1 |  | H5EO | 0.646
S55373-C115 | RXC31.5/00031 | БАЗОВЫЙ МОДУЛЬ ДЛЯ VAV С КОммУНИКАЦИЕЙ LONWORKS, БАЗОВОЕ ПРИЛОЖЕНИЕ 00031 | 256.725 | 1 |  | H5EO | 0.289
S55373-C116 | RXC32.5/00032 | Контроллер комнатный ДЛЯ VAV С КОммУНИКАЦИЕЙ LONWORKS, БАЗОВОЕ ПРИЛОЖЕНИЕ 00032 | 256.725 | 1 |  | H5EO | 0.273
S55373-C118 | RXC39.5/00039 | Контроллер комнатный С КОммУНИКАЦИЕЙ LONMARK | 290.724 | 1 |  | H5EO | 0.305
BPZ:RXC40.1 | RXC40.1 | МОДУЛЬ РАСШИРЕНИЯ | 261.576 | 1 |  | H5EO | 0.278
S55373-C119 | RXC40.5 | МОДУЛЬ РАСШИРЕНИЯ ДЛЯ УПРАВЛЕНИЯ ОСВЕЩЕНИЕМ | 151.956 | 1 |  | H5EO | 0.217
BPZ:RXC41.1 | RXC41.1 | МОДУЛЬ РАСШИРЕНИЯ | 213.696 | 1 |  | H5EO | 0.194
S55373-C120 | RXC41.5 | МОДУЛЬ РАСШИРЕНИЯ ДЛЯ УПРАВЛЕНИЯ ЖАЛЮЗИ | 124.887 | 1 |  | H5EO | 0.178
BPZ:RXL21.1/FC-11 | RXL21.1/FC-11 | Контроллер комнатный ДЛЯ 3-СКОРОСТНОГО ВЕНТИЛЯТОРА | 143.619 | 1 |  | H5EO | 0.3
BPZ:RXL24.1/CC-02 | RXL24.1/CC-02 | Контроллер комнатный ДЛЯ ОХЛАЖДАЮЩИХ ПОТОЛКОВ И РАДИАТОРОВ | 139.461 | 1 |  | H5EO | 0.271
BPZ:RXT20.1 | RXT20.1 | СЕРВИСНОЕ УСТРОЙСТВО С ЖК-ДИСПЛЕЕМ | 213.696 | 1 |  | H5EO | 0.153
BPZ:RXZ90.1 | RXZ90.1 | ПРИЕМНИК ДЛЯ БЕСПРОВОДНЫХ КОМНАТНЫХ ПУЛЬТОВ С ИНТЕРФЕЙСОМ PPS2 | 203.658 | 1 |  | H5EO | 0.149
BPZ:RYT182 | RYT182 | ПЕРЕКЛЮЧАЮЩИЙ ТЕРМОСТАТ, 30 °C / 19 °C, IP54 | 31.2228 | 1 |  | H5DK | 0.07
BPZ:4717230001 | SB 2 | Шунтирующий искробезопасный Zener-барьер | 393.7534 | 1 |  | H3FD | 0.125
BPZ:SKL25.001E2 | SKL25.001E2 | ПРИВОД ДЛЯ ГАЗОВОГО КЛАПАНА | 485.352 | 1 |  | H5GA | 1.7
BPZ:SKL25.003E1 | SKL25.003E1 | ПРИВОД ДЛЯ ГАЗОВОГО КЛАПАНА | 463.68 | 1 |  | H5GA | 1.7
BPZ:SKL25.003E2 | SKL25.003E2 | ПРИВОД ДЛЯ ГАЗОВОГО КЛАПАНА | 433.167 | 1 |  | H5GA | 1.7
BPZ:SKP15.112F1 | SKP15.112F1 | ПРИВОД | 377.58 | 1 |  | H5GA | 1.2
BPZ:SKP15.112F2 | SKP15.112F2 | ПРИВОД | 377.58 | 1 |  | H5GA | 1.2
BPZ:5085990001 | SO320 | База | 5.7782 | 6 |  | H3FD | 0.026
BPZ:5358340001 | SOA322 | Приставка монтажные на поверхности | 4.7352 | 6 |  | H3FD | 0.034
BPZ:SQD35.00 | SQD35.00 | ПРИВОД ЭЛЕКТРОМОТОРНЫЙ, <GT/> 400 Н, 6.5 мм, AC 230 V, 3-ТОЧ. | 155.1501 | 1 |  | H5CC | 0.52
BPZ:SQD65 | SQD65 | ПРИВОД ЭЛЕКТРОМОТОРНЫЙ, <GT/> 400 Н, 6.5 мм, AC 24 V, DC 0...10 В | 183.9159 | 1 |  | H5CC | 0.541
BPZ:SQK34.00 | SQK34.00 | Привод клапана электромоторный, 5 NM, 90°, AC 230 V, 3-позиционный | 151.389 | 1 |  | H5CC | 0.493
BPZ:SQK34.00S | SQK34.00S | Привод поворотный, AC 230 V, 5 NM | 160.1586 | 1 |  | H5CC | 0.637
BPZ:SQK349.00 | SQK349.00 | OEM Привод поворотный, AC 230 V, 5 NM | 97.5996 | 25 |  | H5CC | 0.505
BPZ:SQK349.00/209 | SQK349.00/209 | OEM Привод поворотный, AC 230 V, 5 NM, OEM | 112.6062 | 25 |  | H5CC | 0.545
BPZ:SQK84.00 | SQK84.00 | Привод клапана электромоторный, 5 NM, 90°, AC 24 V, 3-позиционный | 151.389 | 1 |  | H5CC | 0.483
BPZ:SQK84.00S | SQK84.00S | Привод поворотный , AC 24 V, 5 Nm | 191.4381 | 1 |  | H5CC | 0.638
BPZ:SQL35.00 | SQL35.00 | Привод клапана электромоторный, 40 NM, AC 230 V, 3-позиционный | 273.3885 | 1 |  | H5CC | 1369
BPZ:SQL83.00 | SQL83.00 | Привод клапана электромоторный, 12.5 NM, AC 24 V, 3-позиционный | 206.4447 | 1 |  | H5CC | 1351
BPZ:SQL85.00 | SQL85.00 | Привод клапана электромоторный, 20 NM, AC 24 V, 3-позиционный | 273.3885 | 1 |  | H5CC | 1376
BPZ:SQM10.15502 | SQM10.15502 | Привод воздушной заслонки | 483.336 | 1 |  | H5GA | 1.67
BPZ:SQM10.15561 | SQM10.15561 | Привод воздушной заслонки | 515.865 | 1 |  | H5GA | 1.67
BPZ:SQM10.15562 | SQM10.15562 | Привод воздушной заслонки | 483.336 | 1 |  | H5GA | 1.67
BPZ:SQM10.16102 | SQM10.16102 | Привод воздушной заслонки | 483.336 | 1 |  | H5GA | 1.67
BPZ:SQM10.16501 | SQM10.16501 | Привод воздушной заслонки | 515.865 | 1 |  | H5GA | 1.67
BPZ:SQM10.16502 | SQM10.16502 | Привод воздушной заслонки | 483.336 | 1 |  | H5GA | 1.67
BPZ:SQM10.16532 | SQM10.16532 | Привод воздушной заслонки | 483.336 | 1 |  | H5GA | 1.67
BPZ:SQM10.16561 | SQM10.16561 | Привод воздушной заслонки | 515.865 | 1 |  | H5GA | 1.67
BPZ:SQM10.16562 | SQM10.16562 | Привод воздушной заслонки | 483.336 | 1 |  | H5GA | 1.67
BPZ:SQM10.17502 | SQM10.17502 | Привод воздушной заслонки | 483.336 | 1 |  | H5GA | 1.67
BPZ:SQM11.15502 | SQM11.15502 | Привод воздушной заслонки | 483.336 | 1 |  | H5GA | 1.67
BPZ:SQM11.15562 | SQM11.15562 | Привод воздушной заслонки | 459.606 | 1 |  | H5GA | 1.67
BPZ:SQM11.16501 | SQM11.16501 | Привод воздушной заслонки | 515.865 | 1 |  | H5GA | 1.67
BPZ:SQM11.16502 | SQM11.16502 | Привод воздушной заслонки | 483.336 | 1 |  | H5GA | 1.67
BPZ:SQM20.16502 | SQM20.16502 | Привод воздушной заслонки | 867.678 | 1 |  | H5GA | 1.75
BPZ:SQM20.18501 | SQM20.18501 | Привод воздушной заслонки | 915.138 | 1 |  | H5GA | 1.75
BPZ:SQM20.18502 | SQM20.18502 | Привод воздушной заслонки | 867.678 | 1 |  | H5GA | 1.75
BPZ:SQM21.16502 | SQM21.16502 | Привод воздушной заслонки | 867.678 | 1 |  | H5GA | 1.75
BPZ:SQM21.18501 | SQM21.18501 | Привод воздушной заслонки | 915.138 | 1 |  | H5GA | 1.75
BPZ:SQM21.18502 | SQM21.18502 | Привод воздушной заслонки | 867.678 | 1 |  | H5GA | 1.75
BPZ:SQM45.295A9 | SQM45.295A9 | Привод воздушной заслонки | 269.787 | 1 |  | H5GA | 0.99
BPZ:SQN13.140B9 | SQN13.140B9 | Привод воздушной заслонки | 206.745 | 1 |  | H5GA | 0.4
BPZ:SQN14.140B9 | SQN14.140B9 | Привод воздушной заслонки | 206.745 | 10 |  | H5GA | 0.4
BPZ:SQS35.00SL | SQS35.00SL | 0 | 77.5656 | 1 |  | H5CC | 0.522
BPZ:SSA31/00 | SSA31/00 | Привод клапана электромоторный, AC 230 V, 3-позиционный | 51.8616 | 1 |  | H5CC | 0.27
BPZ:SSD31 | SSD31 | Привод клапана электротермический, 250 N, 5.5 мм, 1.5 M, AC 230 V, 3-позиционный | 69.4386 | 1 |  | H5CC | 0.359
BPZ:SSD61 | SSD61 | Привод клапана электротермический, 250 N, 5.5 мм, 1.5 M, AC/DC 24 V, DC 0...10 V | 90.0774 | 1 |  | H5CC | 0.316
BPZ:SSD61.5 | SSD61.5 | Привод клапана электромоторный SSD61.5, M30X1.5, 300N, 0-10 В DC | 217.7091 | 1 |  | H5CC | 0.332
BPZ:SSD61EP/00 | SSD61EP/00 | ПРИВОД ЭЛЕКТРОМОТОРНЫЙ, 250 Н, 5,5 мм, БЕЗ КАБЕЛЯ, AC/DC 24 V, DC 0...10 V, РАВНОПРОЦЕНТНАЯ ХАРАКТЕРИСТИКА | 94.4622 | 1 |  | H5CC | 0.26
BPZ:SSD81.5 | SSD81.5 | Привод клапана электромоторный SSD81.5, M30X1.5, 300N, 0-10 В DC | 209.5821 | 1 |  | H5CC | 0.334
BPZ:SSD81/00 | SSD81/00 | Привод клапана электротермический, 250 N, 5.5 мм, БЕЗ КАБЕЛЯ, AC 24 V, 3-позиционный | 60.8013 | 1 |  | H5CC | 0.267
BPZ:SSP81/00 | SSP81/00 | Привод клапана электромоторный, AC 24 V, 3-позиционный | 52.731 | 1 |  | H5CC | 0.263
S55174-A119 | STP73B/00 | Привод клапана электротермический, AC/DC 24 В, НО, 2-позиционный, ШИМ, ЧЁРНЫЙ | 22.0752 | 1 |  | H5CC | 0.14
BPZ:5093100001 | TP320 | Замковое устройство извещателя | 3.1665 | 50 |  | H3FD | 0.001
BPZ:TQG33.A2109 | TQG33.A2109 | КАБЕЛЬ ПОДКЛЮЧЕНИЯ ГАЗОВОГО КЛАПАНА К ТРАНСФОРМАТОРУ РОЗЖИГА | 11.655 | 60 |  | H5GA | 0.1
BPZ:TXB1.PBUS | TXB1.PBUS | PBUS ИНТЕРФЕЙСНЫЙ МОДУЛЬ | 515.235 | 1 |  | H5EP | 0.399
5WG1110-2AB03 | UP110/03 | Соединитель шинный UP 110 С ВЕРСИЕЙ BCU1, ГЛУБИНА УСТАНОВКИ 27 мм | 68.7544 | 1 |  | H5DL | 0.07
5WG1110-2AB11 | UP110/11 | Соединитель шинный UP 110/11 С ВЕРСИЕЙ BCU1, ГЛУБИНА УСТАНОВКИ 19 мм | 81.1906 | 1 |  | H5DL | 0.082
5WG1204-2AB21 | UP204/21 | Контроллер комнатный CONTOUCH UP 204, ЧЁРНЫЙ | 645.8138 | 1 |  | H5DL | 0.253
5WG1255-4AB01 | UP255/01 | Датчик ОСВЕЩЁННОСТИ UP 255/1, ДЛЯ УСТАНОВКИ НА ПОТОЛКЕ, СКРЫТОГО МОНТАЖА В КОРОБКЕ | 63.4444 | 1 |  | H5DL | 0.091
5WG1255-2AB11 | UP255/11 | Датчик движения UP 255/11 DELTA PROFIL, ВЫСОТА УСТАНОВКИ 1,1 М, ТИТАНОВОБЕЛЫЙ | 82.4935 | 1 |  | H5DL | 0.06
5WG1257-2AB14 | UP257/14 | Датчик движения UP257/14 DELTA STYLE, ВЫСОТА УСТАНОВКИ 2,2 М, ТИТАНОВОБЕЛЫЙ | 72.6827 | 1 |  | H5DL | 0.063
5WG1257-2AB41 | UP257/41 | Датчик движения UP257/41 DELTA STYLE, ВЫСОТА УСТАНОВКИ 1,1 М, ПЛАТИНА | 75.3081 | 1 |  | H5DL | 0.061
5WG1257-2AB42 | UP257/42 | Датчик движения UP257/42 DELTA STYLE, ВЫСОТА УСТАНОВКИ 2,2 М, ПЛАТИНА | 75.3081 | 1 |  | H5DL | 0.059
BPZ:VBG31.20 | VBG31.20 | Клапан поворотный 3-ходовой, ВНЕШНЯЯ РЕЗЬБА, PN10, DN20, KVS 6.3 | 117.6147 | 1 |  | H5CC | 1905
BPZ:VBG31.25 | VBG31.25 | Клапан поворотный 3-ходовой, ВНЕШНЯЯ РЕЗЬБА, PN10, DN25, KVS 10 | 130.7502 | 1 |  | H5CC | 2153
BPZ:VBG31.32 | VBG31.32 | Клапан поворотный 3-ходовой, ВНЕШНЯЯ РЕЗЬБА, PN10, DN32, KVS 16 | 145.7568 | 1 |  | H5CC | 3203
BPZ:VBG31.40 | VBG31.40 | Клапан поворотный 3-ходовой, ВНЕШНЯЯ РЕЗЬБА, PN10, DN40, KVS 25 | 160.1586 | 1 |  | H5CC | 3773
BPZ:VBI31.20 | VBI31.20 | Клапан поворотный 3-ходовой, ВНУТРЕННЯЯ РЕЗЬБА, PN10, DN20, KVS 6.3 | 61.5573 | 1 |  | H5CC | 1.33
BPZ:VBI31.25 | VBI31.25 | Клапан поворотный 3-ходовой, ВНУТРЕННЯЯ РЕЗЬБА, PN10, DN25, KVS 10 | 71.9523 | 1 |  | H5CC | 1.48
BPZ:VBI31.32 | VBI31.32 | Клапан поворотный 3-ходовой, ВНУТРЕННЯЯ РЕЗЬБА, PN10, DN32, KVS 16 | 83.8215 | 1 |  | H5CC | 2123
BPZ:VBI31.40 | VBI31.40 | Клапан поворотный 3-ходовой, ВНУТРЕННЯЯ РЕЗЬБА, PN10, DN40, KVS 25 | 93.8385 | 1 |  | H5CC | 2325
BPZ:VCI31.20 | VCI31.20 | Клапан 4-ХОДОВЫЕ ПОВОРОТНЫЕ, ВНУТРЕННЯЯ РЕЗЬБА, PN10, DN20, KVS 6.3 | 80.0793 | 1 |  | H5CC | 1599
BPZ:VCI31.25 | VCI31.25 | Клапан 4-ХОДОВЫЕ ПОВОРОТНЫЕ, ВНУТРЕННЯЯ РЕЗЬБА, PN10, DN25, KVS 10 | 90.0774 | 1 |  | H5CC | 1639
BPZ:VCI31.32 | VCI31.32 | Клапан 4-ХОДОВЫЕ ПОВОРОТНЫЕ, ВНУТРЕННЯЯ РЕЗЬБА, PN10, DN32, KVS 16 | 101.9655 | 1 |  | H5CC | 2628
BPZ:VCI31.40 | VCI31.40 | Клапан 4-ХОДОВЫЕ ПОВОРОТНЫЕ, ВНУТРЕННЯЯ РЕЗЬБА, PN10, DN40, KVS 25 | 115.101 | 1 |  | H5CC | 2899
BPZ:VGF10.4041P | VGF10.4041P | Клапан газовый | 381.654 | 1 |  | H5GA | 7
BPZ:VGF10.404P | VGF10.404P | Клапан газовый | 289.464 | 1 |  | H5GA | 7
BPZ:VGF10.6541 | VGF10.6541 | Клапан газовый | 732.102 | 1 |  | H5GA | 20.15
BPZ:VGF10.8041P | VGF10.8041P | Клапан газовый | 908.355 | 1 |  | H5GA | 21.75
BPZ:VGG10.8041P | VGG10.8041P | Клапан газовый | 806.673 | 1 |  | H5GA | 15.45
BPZ:VLF45.404 | VLF45.404 | КЛАПАН ИЗ ЛИТОГО ЧУГУНА | 881.244 | 1 |  | H5GA | 7
BPZ:VLF45.504 | VLF45.504 | КЛАПАН ИЗ ЛИТОГО ЧУГУНА | 969.36 | 1 |  | H5GA | 8.6
BPZ:VLF45.654 | VLF45.654 | КЛАПАН ИЗ ЛИТОГО ЧУГУНА | 1220.184 | 1 |  | H5GA | 17
BPZ:VLF45.804 | VLF45.804 | КЛАПАН ИЗ ЛИТОГО ЧУГУНА | 1403.22 | 1 |  | H5GA | 23
BPZ:VMP45.15-2.5S | VMP45.15-2.5S | Клапан регулирующий | 53.487 | 1 |  | H5CC | 0.451
BPZ:VPI45.15F0.5 | VPI45.15F0.5 | Комби-Клапан, 2-ходовой С КОМПЕНСАЦИЕЙ ДАВЛЕНИЯ, PN25, DN15, V 75..500 Л/Ч | 93.2148 | 1 |  | H5CC | 0.936
BPZ:VPI45.15F0.5Q | VPI45.15F0.5Q | Комби-Клапан, 2-ходовой С КОМПЕНСАЦИЕЙ ДАВЛЕНИЯ, PN25, DN15, V 75..500 Л/Ч, ПАТРУБКИ ДЛЯ ЗАМЕРА ДАВЛЕНИЯ | 97.5996 | 1 |  | H5CC | 0.946
BPZ:VPI45.15F1.5 | VPI45.15F1.5 | Комби-Клапан, 2-ходовой С КОМПЕНСАЦИЕЙ ДАВЛЕНИЯ, PN25, DN15, V 200..1500 Л/Ч | 93.2148 | 1 |  | H5CC | 0.932
BPZ:VPI45.15F1.5Q | VPI45.15F1.5Q | Комби-Клапан, 2-ходовой С КОМПЕНСАЦИЕЙ ДАВЛЕНИЯ, PN25, DN15, V 200..1500 Л/Ч, ПАТРУБКИ ДЛЯ ЗАМЕРА ДАВЛЕНИЯ | 97.5996 | 1 |  | H5CC | 0.96
BPZ:VPI45.20F0.9 | VPI45.20F0.9 | Комби-Клапан, 2-ходовой С КОМПЕНСАЦИЕЙ ДАВЛЕНИЯ, PN25, DN20, V 100..900 Л/Ч | 97.5996 | 1 |  | H5CC | 0.948
BPZ:VPI45.20F0.9Q | VPI45.20F0.9Q | Комби-Клапан, 2-ходовой С КОМПЕНСАЦИЕЙ ДАВЛЕНИЯ, PN25, DN20, V 100..900 Л/Ч, ПАТРУБКИ ДЛЯ ЗАМЕРА ДАВЛЕНИЯ | 102.5892 | 1 |  | H5CC | 0.96
BPZ:VPI45.25F1.5 | VPI45.25F1.5 | Комби-Клапан, 2-ходовой С КОМПЕНСАЦИЕЙ ДАВЛЕНИЯ, PN25, DN25, V 200..1500 Л/Ч | 105.7266 | 1 |  | H5CC | 1031
BPZ:VPI45.25F1.5Q | VPI45.25F1.5Q | Комби-Клапан, 2-ходовой С КОМПЕНСАЦИЕЙ ДАВЛЕНИЯ, PN25, DN25, V 200..1500 Л/Ч, ПАТРУБКИ ДЛЯ ЗАМЕРА ДАВЛЕНИЯ | 110.1114 | 1 |  | H5CC | 1042
BPZ:VPI45.25F2 | VPI45.25F2 | Комби-Клапан, 2-ходовой С КОМПЕНСАЦИЕЙ ДАВЛЕНИЯ, PN25, DN25, V 800..2000 Л/Ч | 107.5977 | 1 |  | H5CC | 1015
BPZ:VPI45.25F2Q | VPI45.25F2Q | Комби-Клапан, 2-ходовой С КОМПЕНСАЦИЕЙ ДАВЛЕНИЯ, PN25, DN25, V 800..2000 Л/Ч, ПАТРУБКИ ДЛЯ ЗАМЕРА ДАВЛЕНИЯ | 113.2299 | 1 |  | H5CC | 1035
BPZ:VPI45.32F3Q | VPI45.32F3Q | Комби-Клапан, 2-ходовой С КОМПЕНСАЦИЕЙ ДАВЛЕНИЯ, PN25, DN32, V 500..3000 Л/Ч, ПАТРУБКИ ДЛЯ ЗАМЕРА ДАВЛЕНИЯ | 128.8791 | 1 |  | H5CC | 1658
BPZ:VPI45.40F7 | VPI45.40F7 | Комби-Клапан, 2-ходовой С КОМПЕНСАЦИЕЙ ДАВЛЕНИЯ, PN25, DN40, 2355…7105 Л/Ч | 363.4659 | 1 |  | H5CC | 2647
BPZ:VPI45.50F8.5 | VPI45.50F8.5 | Комби-Клапан, 2-ходовой С КОМПЕНСАЦИЕЙ ДАВЛЕНИЯ, PN25, DN50, 2664…8586 Л/Ч | 413.5131 | 1 |  | H5CC | 3214
BPZ:VPI45.50F8.5Q | VPI45.50F8.5Q | Комби-Клапан, 2-ходовой С КОМПЕНСАЦИЕЙ ДАВЛЕНИЯ, PN25, DN50, 2664…8586 Л/Ч, ШТУЦЕР ДЛЯ ИЗМЕРЕНИЯ | 421.0164 | 1 |  | H5CC | 3439
BPZ:VRF10.404 | VRF10.404 | Клапан газовый | 508.41 | 1 |  | H5GA | 7
BPZ:VRF10.654 | VRF10.654 | Клапан газовый | 793.128 | 1 |  | H5GA | 17001
BPZ:VVP469.10-1.6 | VVP469.10-1.6 | Клапан регулирующий OEM, РЕЗЬБОВОЙ | 17.6337 | 1 |  | H5CC | 0.239
BPZ:VVP469.15-2.5 | VVP469.15-2.5 | Клапан регулирующий OEM, РЕЗЬБОВОЙ | 21.2058 | 1 |  | H5CC | 0.264
BPZ:VVP469.20-4 | VVP469.20-4 | Клапан регулирующий OEM, РЕЗЬБОВОЙ | 25.4583 | 1 |  | H5CC | 0.331
BPZ:VXI46.15 | VXI46.15 | КЛАПАН 3-ХОДОВОЙ, ВНУТРЕННЯЯ РЕЗЬБА, PN16, DN15, KVS 2 | 19.089 | 1 |  | H5CC | 0.354
BPZ:VXI46.20 | VXI46.20 | Клапан 3-ХОДОВЫЕ, ВНУТРЕННЯЯ РЕЗЬБА, PN16, DN20, KVS 3.5 | 24.0786 | 1 |  | H5CC | 0.401
BPZ:VXI46.25T | VXI46.25T | Клапан 3-ХОДОВЫЕ, ВНУТРЕННЯЯ РЕЗЬБА, PN16, DN25, KVS 5 | 55.0557 | 1 |  | H5CC | 0.704
BPZ:WRI80 | WRI80 | WRI80 Zone interface box - SYNERGYR | 320.901 | 1 |  | H5DG | 0.414
A6E600123 | WW8010 | Лицензия Composer для конечных заказчиков | 2958.9701 | 1 |  | H3FQ | 0.001
A6E600124 | WW8022/ALL | Годовая лицензия Composer, сервисный ключ | 862.5193 | 1 |  | H3FQ | 0.001
A6E600298 | WW8022/USBOPT | Опция служебного ключа USB Composer | 1014.7138 | 1 |  | H3FQ | 0.047
BPZ:4759070001 | Z1B020 | Аксессуар монтажный для E3I020 | 90.8662 | 1 |  | H3FP | 0.263
BPZ:5259830001 | Z1B060 | Набор монтажный для K3I 090 | 105.0927 | 1 |  | H3FP | 0.203
A5Q00001720 | Z1B070 | Аксессуар монтажный для E3I040 | 143.183 | 1 |  | H3FP | 0.182
BPZ:3852880001 | Z1I010 | Клеммная колодка | 20.1925 | 1 |  | H3FP | 0.097
BPZ:4755120001 | Z1I040 | Кабель соединительный | 115.1889 | 1 |  | H3FP | 0.116
BPZ:4755250001 | Z1I050 | Кабель соединительный | 194.9993 | 1 |  | H3FP | 0.165
BPZ:5258150001 | Z1I070 | Кабель соединительный | 67.4612 | 1 |  | H3FP | 0.077
BPZ:5470130001 | Z1I090 | Кабель соединительный | 88.5716 | 1 |  | H3FP | 0.097
A5Q00007486 | Z1I100 | Кабель соединительный | 115.1889 | 1 |  | H3FP | 0.094
A5Q00007487 | Z1I110 | Кабель соединительный | 115.1889 | 1 |  | H3FP | 0.093
BPZ:4754860001 | Z1K020 | Клеммный блок с шасси печатной платы, без кабелей | 45.892 | 1 |  | H3FP | 0.05
BPZ:4842310001 | Z1K030 | Клеммный блок с шасси печатной платы, для CI11, без кабелей | 48.6455 | 1 |  | H3FP | 0.05
BPZ:4906650001 | Z1K040 | Держатель карты | 72.9683 | 1 |  | H3FP | 0.083
BPZ:4952200001 | Z1K050 | Держатель печатной платы для модемной печатной платы | 12.6203 | 1 |  | H3FP | 0.017
BPZ:5590010001 | Z3B230 | Support plate set | 32.7293 | 1 |  | H3FP | 0.148
BPZ:4762230001 | Z3G170 | Монтажные аксессуары для H47E... в H98G600 | 43.6808 | 1 |  | H3FP | 0.039
BPZ:5661460001 | Z3G280 | Набор монтажный для дополнительной платы | 143.642 | 1 |  | H3FP | 0.726
BPZ:5661590001 | Z3G290 | Набор для установки в 19' стойку | 151.9025 | 1 |  | H3FP | 2273
BPZ:3803190001 | Z3I 140 | Стенная розетка с адаптером 'CH' | 117.4835 | 1 |  | H3FP | 0.075
BPZ:4962900001 | Z3I041 | Комплект фильтра перепадов напряжения 230 В перемен. Тока | 253.7828 | 1 |  | H3FP | 0.16
BPZ:5699940001 | Z3I1010 | Монтажный комплект для B2F020 | 35.9835 | 1 |  | H3FP | 0.139
A5Q00004717 | Z3I1050 | Кабель соединительный с 19 проводниками | 70.2148 | 1 |  | H3FP | 0.166
A5Q00004722 | Z3I1060 | Контактная колодка | 118.4014 | 1 |  | H3FP | 0.221
BPZ:4751560001 | Z3I330 | Клеммный блок с 2 x 20 клеммами 2.5 мм2 | 228.0415 | 1 |  | H3FP | 0.348
BPZ:4755380001 | Z3I350 | Комплект кабелей для H47/H67… | 244.1454 | 1 |  | H3FP | 0.485
BPZ:4755670001 | Z3I380 | Комплект кабелей I-шины, 'long' | 18.0856 | 1 |  | H3FP | 0.033
BPZ:4757290001 | Z3I390 | Комплект кабелей 'СН дистанционной передачи' | 47.7277 | 1 |  | H3FP | 0.184
BPZ:4838180001 | Z3I420 | Запасной клеммный блок с 2 x 20 клеммами 2.5 мм2 | 210.1854 | 1 |  | H3FP | 0.405
BPZ:4842730001 | Z3I450 | Сетевая розетка 'CH' | 206.0551 | 1 |  | H3FP | 0.143
BPZ:4843410001 | Z3I470 | Комплект кабелей для H38.../CI11 | 211.5621 | 1 |  | H3FP | 0.513
BPZ:4911850001 | Z3I481 | Комплект кабелей для CT11 в H28G200 | 133.0868 | 1 |  | H3FP | 0.263
BPZ:4848460001 | Z3I510 | Комплект кабелей для H47... /CI11 | 274.4342 | 1 |  | H3FP | 0.566
BPZ:4849690001 | Z3I520 | Комплект кабелей для синоптической печатной платы и K3I050 | 97.75 | 1 |  | H3FP | 0.063
BPZ:4849720001 | Z3I530 | Адаптер для B3R.../K3R… | 141.8063 | 1 |  | H3FP | 0.059
BPZ:5136650001 | Z3I830 | Монтажная пластина | 118.8603 | 1 |  | H3FP | 0.594
BPZ:4965880001 | Z3I850 | Набор кабелей | 284.0715 | 1 |  | H3FP | 0.375
BPZ:4969440001 | Z3I870 | Комплект кабелей для дополнительного источника питания | 190.4518 | 1 |  | H3FP | 0.44
BPZ:5106390001 | Z3I910 | Аксессуары монтажные | 119.3192 | 1 |  | H3FP | 0.334
BPZ:5106420001 | Z3I920 | Аксессуары монтажные | 126.203 | 1 |  | H3FP | 0.365
BPZ:5263060001 | Z3I925 | Аксессуары монтажные | 300.1337 | 1 |  | H3FP | 0.67
BPZ:5107100001 | Z3I930 | Аксессуары монтажные | 195.4999 | 1 |  | H3FP | 0.445
BPZ:5111040001 | Z3I940 | Аксессуары монтажные | 173.4718 | 1 |  | H3FD | 0.815
BPZ:5262960001 | Z3I990 | Аксессуары монтажные для B2F020 | 193.6642 | 1 |  | H3FP | 0.457
BPZ:4749660001 | Z3S010 | Замок с ключом | 278.5644 | 1 |  | H3FP | 0.137
A5Q00025767 | Z3S071 | RAM-комплектпамяти 512K x 8бит | 278.5644 | 1 |  | H3FP | 0.019
BPZ:5106130001 | Z3S100 | Ключ блокировки KABA | 212.021 | 1 |  | H3FP | 0.133
BPZ:5106970001 | Z3S120 | Ключ блокировки Nordic | 58.2828 | 1 |  | H3FP | 0.073
BPZ:5433760001 | Z3S130 | ЖК-дисплей с кабелем и разъемом | 784.7532 | 1 |  | H3FR | 0.234
BPZ:5436480001 | Z3S140 | ЖК-дисплей с кабелем и разъемом | 945.3752 | 1 |  | H3FR | 0.237
BPZ:5703490001 | Z3S200 | Ключ блокировки для AlgoPilot B3Q6../565 | 225.3297 | 1 |  | H3FP | 0.136
BPZ:5260500001 | Z45V010 | Кабель для K3M 071/111 | 23.8638 | 1 |  | H3FP | 0.038
BPZ:5260630001 | Z45V020 | Кабель для K3M 080 | 44.3275 | 1 |  | H3FP | 0.071
BPZ:5260760001 | Z45V030 | Кабель для K3M 071 (DE) | 30.7059 | 1 |  | H3FP | 0.046
BPZ:5253810001 | ZUB3D021 | Сервисный кабель | 136.7582 | 1 |  | H3FP | 0.022