## Тариф_Москва
Тариф АО "Шнейдер Электрик" от 20.04.2018
Референс | Описание референса | Тариф 20-04-2018, Руб, за единицу тарифа, без НДС | Единица измерения тарифа (шт/уп) | Активити | Коллекции с 20.04.2018 | COS1 | Линейка | COS2 | Сублинейка | COSL3 | Складской статус Москва | Cрок готовности к отгрузке со склада Москва | Гарантированное кол-во к отгрузке со склада Москва | Cрок готовности к отгрузке в случае превышения гарантированного кол-ва | Минимальная партия к заказу | Экспресс-импорт | Комментарии к изменениям в тарифе от 20.04.2018 | Дата цены | Старые цены Тарифа от 28.02.2018 | Коэффициент изменения цены (новая цена/старая цена) | Старое наименование референса (если заменен)
5123060010 | Датчик средней температуры канальный STD190 1,8кОм,-40…100°С,4 т/резистора | 9525 | За штуку | PTPRD | Системы управления зданием | 15BMS | FIELD DEV | FLD | Перифер.оборудование для сист.автом.зд. | FLB | N | C3(2) |  | C3(5) | 1 |  | Корректировка цены | 2018-04-20 | 9071
5141104010 | Датчик температуры наружный STO500 | 2995 | За штуку | PTPRD | Системы управления зданием | 15BMS | FIELD DEV | FLD | Перифер.оборудование для сист.автом.зд. | FLB | N | C3(2) |  | C3(5) | 1 |  | Корректировка цены | 2018-04-20 | 2852
5123218010 | Датчик температуры накладной STC500 | 1719 | За штуку | PTPRD | Системы управления зданием | 15BMS | FIELD DEV | FLD | Перифер.оборудование для сист.автом.зд. | FLB | N | C3(2) |  | C3(5) | 1 |  | Корректировка цены | 2018-04-20 | 1637
5123074010 | Датчик температуры канальный STD500-150 10кОм Andover,-40…130°С,150мм | 2119 | За штуку | PTPRD | Системы управления зданием | 15BMS | FIELD DEV | FLD | Перифер.оборудование для сист.автом.зд. | FLB | N | C3(2) |  | C3(5) | 1 |  | Корректировка цены | 2018-04-20 | 2018
5123078010 | Датчик температуры канальный STD500-250 10кОм Andover,-40…130°С,250мм | 2271 | За штуку | PTPRD | Системы управления зданием | 15BMS | FIELD DEV | FLD | Перифер.оборудование для сист.автом.зд. | FLB | N | C3(2) |  | C3(5) | 1 |  | Корректировка цены | 2018-04-20 | 2162
5123082010 | Датчик температуры канальный STD500-400 10кОм Andover,-40…130°С,400мм | 2393 | За штуку | PTPRD | Системы управления зданием | 15BMS | FIELD DEV | FLD | Перифер.оборудование для сист.автом.зд. | FLB | N | C3(2) |  | C3(5) | 1 |  | Корректировка цены | 2018-04-20 | 2279
LSS100200 | spaceLYnk (шлюз, лог.модуль, вэб-сервер) | 134774 | За штуку | PTLRC | Системы управления комфортом | 15LRP | KNX Устройства на DIN-рейку и аксессуары | KXD | KNX Контроллеры | KNL | N | C3(4) |  |  | 1 | X | Корректировка цены | 2018-04-20 | 128357
MPM-RAEC-5045 | Внешний кабель для антенны | 1075 | За штуку | PTLRC | Системы управления комфортом | 15LRP | SSL Cистема автоматизации малых зданий | SSL | SSL Аксессуары | SSA | N | C3(2) |  | C3(7) | 1 |  | Корректировка цены | 2018-04-20 | 1024
SE7200C5045P | Зональный контроллер ZigBee Pro | 12419 | За штуку | PTLRC | Системы управления комфортом | 15LRP | SSL Cистема автоматизации малых зданий | SSL | SSL Контроллеры | SSC | N | C3(4) |  |  | 1 |  | Корректировка цены | 2018-04-20 | 11828
SE7200C5545P | Зональный контроллер ZigBee Pro | 16023 | За штуку | PTLRC | Системы управления комфортом | 15LRP | SSL Cистема автоматизации малых зданий | SSL | SSL Контроллеры | SSC | N | C3(4) |  |  | 1 |  | Корректировка цены | 2018-04-20 | 15260
SE7200F5045P | Зональный контроллер ZigBee Pro | 12419 | За штуку | PTLRC | Системы управления комфортом | 15LRP | SSL Cистема автоматизации малых зданий | SSL | SSL Контроллеры | SSC | N | C3(4) |  |  | 1 |  | Корректировка цены | 2018-04-20 | 11828
SE7200F5545P | Зональный контроллер ZigBee Pro | 15592 | За штуку | PTLRC | Системы управления комфортом | 15LRP | SSL Cистема автоматизации малых зданий | SSL | SSL Контроллеры | SSC | N | C3(4) |  |  | 1 |  | Корректировка цены | 2018-04-20 | 14850
SE7300C5045P | Контроллер для фан-койлов ZigBee Pro | 14200 | За штуку | PTLRC | Системы управления комфортом | 15LRP | SSL Cистема автоматизации малых зданий | SSL | SSL Контроллеры | SSC | N | C3(5) |  |  | 1 |  | Корректировка цены | 2018-04-20 | 13524
SE7300C5545P | Контроллер для фан-койлов ZigBee Pro | 17292 | За штуку | PTLRC | Системы управления комфортом | 15LRP | SSL Cистема автоматизации малых зданий | SSL | SSL Контроллеры | SSC | N | C3(4) |  |  | 1 |  | Корректировка цены | 2018-04-20 | 16469
SE7300F5045-ECM | Контроллер для фан-койлов ECM | 8820 | За штуку | PTLRC | Системы управления комфортом | 15LRP | SSL Cистема автоматизации малых зданий | SSL | SSL Контроллеры | SSC | N | C3(4) |  |  | 1 |  | Корректировка цены | 2018-04-20 | 8400
SE7300F5045B-ECM | Контроллер для фан-койлов ECM BACnet | 12564 | За штуку | PTLRC | Системы управления комфортом | 15LRP | SSL Cистема автоматизации малых зданий | SSL | SSL Контроллеры | SSC | N | C3(4) |  |  | 1 |  | Корректировка цены | 2018-04-20 | 11966
SE7300F5045P | Контроллер для фан-койлов ZigBee Pro | 14438 | За штуку | PTLRC | Системы управления комфортом | 15LRP | SSL Cистема автоматизации малых зданий | SSL | SSL Контроллеры | SSC | N | C3(5) |  |  | 1 |  | Корректировка цены | 2018-04-20 | 13751
SE7300F5045P-ECM | Контроллер для фан-койлов ECM ZigBee Pro | 15449 | За штуку | PTLRC | Системы управления комфортом | 15LRP | SSL Cистема автоматизации малых зданий | SSL | SSL Контроллеры | SSC | N | C3(4) |  |  | 1 |  | Корректировка цены | 2018-04-20 | 14714
SE7300F5545P | Контроллер для фан-койлов ZigBee Pro | 21526 | За штуку | PTLRC | Системы управления комфортом | 15LRP | SSL Cистема автоматизации малых зданий | SSL | SSL Контроллеры | SSC | N | C3(4) |  |  | 1 |  | Корректировка цены | 2018-04-20 | 20501
SE7305C5045P | Контроллер для фан-койлов ZigBee Pro | 15160 | За штуку | PTLRC | Системы управления комфортом | 15LRP | SSL Cистема автоматизации малых зданий | SSL | SSL Контроллеры | SSC | N | C3(4) |  |  | 1 |  | Корректировка цены | 2018-04-20 | 14439
SE7305C5545P | Контроллер для фан-койлов ZigBee Pro | 18297 | За штуку | PTLRC | Системы управления комфортом | 15LRP | SSL Cистема автоматизации малых зданий | SSL | SSL Контроллеры | SSC | N | C3(4) |  |  | 1 |  | Корректировка цены | 2018-04-20 | 17426
SE7305F5045-ECM | Контроллер для фан-койлов ECM | 8820 | За штуку | PTLRC | Системы управления комфортом | 15LRP | SSL Cистема автоматизации малых зданий | SSL | SSL Контроллеры | SSC | N | C3(4) |  |  | 1 |  | Корректировка цены | 2018-04-20 | 8400
SE7305F5045B-ECM | Контроллер для фан-койлов ECM BACnet | 12480 | За штуку | PTLRC | Системы управления комфортом | 15LRP | SSL Cистема автоматизации малых зданий | SSL | SSL Контроллеры | SSC | N | C3(4) |  |  | 1 |  | Корректировка цены | 2018-04-20 | 11886
SE7305F5045P | Контроллер для фан-койлов ZigBee Pro | 13979 | За штуку | PTLRC | Системы управления комфортом | 15LRP | SSL Cистема автоматизации малых зданий | SSL | SSL Контроллеры | SSC | N | C3(4) |  |  | 1 |  | Корректировка цены | 2018-04-20 | 13314
SE7305F5545P | Контроллер для фан-койлов ZigBee Pro | 17015 | За штуку | PTLRC | Системы управления комфортом | 15LRP | SSL Cистема автоматизации малых зданий | SSL | SSL Контроллеры | SSC | N | C3(4) |  |  | 1 |  | Корректировка цены | 2018-04-20 | 16205
SE7350C5045P | Контроллер для фан-койлов ZigBee Pro | 16899 | За штуку | PTLRC | Системы управления комфортом | 15LRP | SSL Cистема автоматизации малых зданий | SSL | SSL Контроллеры | SSC | N | C3(4) |  |  | 1 |  | Корректировка цены | 2018-04-20 | 16095
SE7350C5545P | Контроллер для фан-койлов ZigBee Pro | 21081 | За штуку | PTLRC | Системы управления комфортом | 15LRP | SSL Cистема автоматизации малых зданий | SSL | SSL Контроллеры | SSC | N | C3(4) |  |  | 1 |  | Корректировка цены | 2018-04-20 | 20078
SE7350F5045P | Контроллер для фан-койлов ZigBee Pro | 16551 | За штуку | PTLRC | Системы управления комфортом | 15LRP | SSL Cистема автоматизации малых зданий | SSL | SSL Контроллеры | SSC | N | C3(4) |  |  | 1 |  | Корректировка цены | 2018-04-20 | 15763
SE7350F5545P | Контроллер для фан-койлов ZigBee Pro | 19864 | За штуку | PTLRC | Системы управления комфортом | 15LRP | SSL Cистема автоматизации малых зданий | SSL | SSL Контроллеры | SSC | N | C3(4) |  |  | 1 |  | Корректировка цены | 2018-04-20 | 18919
SE7355C5045P | Контроллер для фан-койлов ZigBee Pro | 16899 | За штуку | PTLRC | Системы управления комфортом | 15LRP | SSL Cистема автоматизации малых зданий | SSL | SSL Контроллеры | SSC | N | C3(4) |  |  | 1 |  | Корректировка цены | 2018-04-20 | 16095
SE7355C5545P | Контроллер для фан-койлов ZigBee Pro | 21081 | За штуку | PTLRC | Системы управления комфортом | 15LRP | SSL Cистема автоматизации малых зданий | SSL | SSL Контроллеры | SSC | N | C3(4) |  |  | 1 |  | Корректировка цены | 2018-04-20 | 20078
SE7355F5045P | Контроллер для фан-койлов ZigBee Pro | 16551 | За штуку | PTLRC | Системы управления комфортом | 15LRP | SSL Cистема автоматизации малых зданий | SSL | SSL Контроллеры | SSC | N | C3(4) |  |  | 1 |  | Корректировка цены | 2018-04-20 | 15763
SE7355F5545P | Контроллер для фан-койлов ZigBee Pro | 19864 | За штуку | PTLRC | Системы управления комфортом | 15LRP | SSL Cистема автоматизации малых зданий | SSL | SSL Контроллеры | SSC | N | C3(4) |  |  | 1 |  | Корректировка цены | 2018-04-20 | 18919
SE7600B5045P | Контр. для крыш. конд. ZigBee Pro | 13782 | За штуку | PTLRC | Системы управления комфортом | 15LRP | SSL Cистема автоматизации малых зданий | SSL | SSL Контроллеры | SSC | N | C3(4) |  |  | 1 |  | Корректировка цены | 2018-04-20 | 13126
SE7600B5545P | Контр. для крыш. конд. ZigBee Pro | 17319 | За штуку | PTLRC | Системы управления комфортом | 15LRP | SSL Cистема автоматизации малых зданий | SSL | SSL Контроллеры | SSC | N | C3(4) |  |  | 1 |  | Корректировка цены | 2018-04-20 | 16495
SE7600F5045 | Контр. для крыш. конд. (руфтоп) | 8229 | За штуку | PTLRC | Системы управления комфортом | 15LRP | SSL Cистема автоматизации малых зданий | SSL | SSL Контроллеры | SSC | N | C3(4) |  |  | 1 |  | Корректировка цены | 2018-04-20 | 7838
SE7600F5045B | Контр. для крыш. конд. (руфтоп) BACnet | 12390 | За штуку | PTLRC | Системы управления комфортом | 15LRP | SSL Cистема автоматизации малых зданий | SSL | SSL Контроллеры | SSC | N | C3(4) |  |  | 1 |  | Корректировка цены | 2018-04-20 | 11800
SE7600F5045P | Контр. для крыш. конд. ZigBee Pro | 13429 | За штуку | PTLRC | Системы управления комфортом | 15LRP | SSL Cистема автоматизации малых зданий | SSL | SSL Контроллеры | SSC | N | C3(4) |  |  | 1 |  | Корректировка цены | 2018-04-20 | 12790
SE7600H5045P | Контр. для крыш. конд. ZigBee Pro | 13782 | За штуку | PTLRC | Системы управления комфортом | 15LRP | SSL Cистема автоматизации малых зданий | SSL | SSL Контроллеры | SSC | N | C3(6) |  |  | 1 |  | Корректировка цены | 2018-04-20 | 13126
SE7600H5545P | Контр. для крыш. конд. ZigBee Pro | 17319 | За штуку | PTLRC | Системы управления комфортом | 15LRP | SSL Cистема автоматизации малых зданий | SSL | SSL Контроллеры | SSC | N | C3(4) |  |  | 1 |  | Корректировка цены | 2018-04-20 | 16495
SE7600W5045 | Контр. для крыш. конд. (руфтоп) | 10248 | За штуку | PTLRC | Системы управления комфортом | 15LRP | SSL Cистема автоматизации малых зданий | SSL | SSL Контроллеры | SSC | N | C3(4) |  |  | 1 |  | Корректировка цены | 2018-04-20 | 9760
SE7600W5045B | Контр. для крыш. конд. (руфтоп) BACnet | 13821 | За штуку | PTLRC | Системы управления комфортом | 15LRP | SSL Cистема автоматизации малых зданий | SSL | SSL Контроллеры | SSC | N | C3(4) |  |  | 1 |  | Корректировка цены | 2018-04-20 | 13163
SE7600W5045P | Контр. для крыш. конд. ZigBee Pro | 15459 | За штуку | PTLRC | Системы управления комфортом | 15LRP | SSL Cистема автоматизации малых зданий | SSL | SSL Контроллеры | SSC | N | C3(4) |  |  | 1 |  | Корректировка цены | 2018-04-20 | 14723
SE7600W5545 | Контр. для крыш. конд. (руфтоп) | 13509 | За штуку | PTLRC | Системы управления комфортом | 15LRP | SSL Cистема автоматизации малых зданий | SSL | SSL Контроллеры | SSC | N | C3(4) |  |  | 1 |  | Корректировка цены | 2018-04-20 | 12866
SE7600W5545P | Контр. для крыш. конд. ZigBee Pro | 18729 | За штуку | PTLRC | Системы управления комфортом | 15LRP | SSL Cистема автоматизации малых зданий | SSL | SSL Контроллеры | SSC | N | C3(4) |  |  | 1 |  | Корректировка цены | 2018-04-20 | 17838
SE7605B5045P | Контр. для крыш. конд. ZigBee Pro | 13429 | За штуку | PTLRC | Системы управления комфортом | 15LRP | SSL Cистема автоматизации малых зданий | SSL | SSL Контроллеры | SSC | N | C3(4) |  |  | 1 |  | Корректировка цены | 2018-04-20 | 12790
SE7605B5545P | Контр. для крыш. конд. ZigBee Pro | 17287 | За штуку | PTLRC | Системы управления комфортом | 15LRP | SSL Cистема автоматизации малых зданий | SSL | SSL Контроллеры | SSC | N | C3(4) |  |  | 1 |  | Корректировка цены | 2018-04-20 | 16464
SE7606E5045 | Контр. для крыш. конд. (руфтоп) | 9170 | За штуку | PTLRC | Системы управления комфортом | 15LRP | SSL Cистема автоматизации малых зданий | SSL | SSL Контроллеры | SSC | N | C3(4) |  |  | 1 |  | Корректировка цены | 2018-04-20 | 8734
SE7606E5045B | Контр. для крыш. конд. (руфтоп) BACnet | 13429 | За штуку | PTLRC | Системы управления комфортом | 15LRP | SSL Cистема автоматизации малых зданий | SSL | SSL Контроллеры | SSC | N | C3(4) |  |  | 1 |  | Корректировка цены | 2018-04-20 | 12790
SE7606E5045P | Контр. для крыш. конд. ZigBee Pro | 14646 | За штуку | PTLRC | Системы управления комфортом | 15LRP | SSL Cистема автоматизации малых зданий | SSL | SSL Контроллеры | SSC | N | C3(4) |  |  | 1 |  | Корректировка цены | 2018-04-20 | 13949
SE7606E5545 | Контр. для крыш. конд. (руфтоп) | 12502 | За штуку | PTLRC | Системы управления комфортом | 15LRP | SSL Cистема автоматизации малых зданий | SSL | SSL Контроллеры | SSC | N | C3(4) |  |  | 1 |  | Корректировка цены | 2018-04-20 | 11907
SE7606E5545B | Контр. для крыш. конд. (руфтоп) BACnet | 16599 | За штуку | PTLRC | Системы управления комфортом | 15LRP | SSL Cистема автоматизации малых зданий | SSL | SSL Контроллеры | SSC | N | C3(4) |  |  | 1 |  | Корректировка цены | 2018-04-20 | 15809
SE7606E5545P | Контр. для крыш. конд. ZigBee Pro | 17287 | За штуку | PTLRC | Системы управления комфортом | 15LRP | SSL Cистема автоматизации малых зданий | SSL | SSL Контроллеры | SSC | N | C3(4) |  |  | 1 |  | Корректировка цены | 2018-04-20 | 16464
SE7607B5045P | Контр. для крыш. конд. ZigBee Pro | 17574 | За штуку | PTLRC | Системы управления комфортом | 15LRP | SSL Cистема автоматизации малых зданий | SSL | SSL Контроллеры | SSC | N | C3(4) |  |  | 1 |  | Корректировка цены | 2018-04-20 | 16738
SE7607B5545P | Контр. для крыш. конд. ZigBee Pro | 20424 | За штуку | PTLRC | Системы управления комфортом | 15LRP | SSL Cистема автоматизации малых зданий | SSL | SSL Контроллеры | SSC | N | C3(4) |  |  | 1 |  | Корректировка цены | 2018-04-20 | 19452
SE7652B5045P | Контр. для крыш. конд. ZigBee Pro | 15463 | За штуку | PTLRC | Системы управления комфортом | 15LRP | SSL Cистема автоматизации малых зданий | SSL | SSL Контроллеры | SSC | N | C3(4) |  |  | 1 |  | Корректировка цены | 2018-04-20 | 14727
SE7652B5545P | Контр. для крыш. конд. ZigBee Pro | 19305 | За штуку | PTLRC | Системы управления комфортом | 15LRP | SSL Cистема автоматизации малых зданий | SSL | SSL Контроллеры | SSC | N | C3(4) |  |  | 1 |  | Корректировка цены | 2018-04-20 | 18386
SE7652F5045 | Контр. для крыш. конд. (руфтоп) | 10693 | За штуку | PTLRC | Системы управления комфортом | 15LRP | SSL Cистема автоматизации малых зданий | SSL | SSL Контроллеры | SSC | N | C3(4) |  |  | 1 |  | Корректировка цены | 2018-04-20 | 10184
SE7652F5045B | Контр. для крыш. конд. (руфтоп) BACnet | 14278 | За штуку | PTLRC | Системы управления комфортом | 15LRP | SSL Cистема автоматизации малых зданий | SSL | SSL Контроллеры | SSC | N | C3(4) |  |  | 1 |  | Корректировка цены | 2018-04-20 | 13599
SE7652F5045P | Контр. для крыш. конд. ZigBee Pro | 14567 | За штуку | PTLRC | Системы управления комфортом | 15LRP | SSL Cистема автоматизации малых зданий | SSL | SSL Контроллеры | SSC | N | C3(4) |  |  | 1 |  | Корректировка цены | 2018-04-20 | 13874
SE7652F5545 | Контр. для крыш. конд. (руфтоп) | 15158 | За штуку | PTLRC | Системы управления комфортом | 15LRP | SSL Cистема автоматизации малых зданий | SSL | SSL Контроллеры | SSC | N | C3(4) |  |  | 1 |  | Корректировка цены | 2018-04-20 | 14437
SE7652H5045P | Контр. для крыш. конд. ZigBee Pro | 15053 | За штуку | PTLRC | Системы управления комфортом | 15LRP | SSL Cистема автоматизации малых зданий | SSL | SSL Контроллеры | SSC | N | C3(4) |  |  | 1 |  | Корректировка цены | 2018-04-20 | 14337
SE7652H5545P | Контр. для крыш. конд. ZigBee Pro | 18247 | За штуку | PTLRC | Системы управления комфортом | 15LRP | SSL Cистема автоматизации малых зданий | SSL | SSL Контроллеры | SSC | N | C3(4) |  |  | 1 |  | Корректировка цены | 2018-04-20 | 17379
SE7652W5045 | Контр. для крыш. конд. (руфтоп) | 11999 | За штуку | PTLRC | Системы управления комфортом | 15LRP | SSL Cистема автоматизации малых зданий | SSL | SSL Контроллеры | SSC | N | C3(4) |  |  | 1 |  | Корректировка цены | 2018-04-20 | 11428
SE7652W5045B | Контр. для крыш. конд. (руфтоп) BACnet | 15382 | За штуку | PTLRC | Системы управления комфортом | 15LRP | SSL Cистема автоматизации малых зданий | SSL | SSL Контроллеры | SSC | N | C3(4) |  |  | 1 |  | Корректировка цены | 2018-04-20 | 14650
SE7652W5045P | Контр. для крыш. конд. ZigBee Pro | 16922 | За штуку | PTLRC | Системы управления комфортом | 15LRP | SSL Cистема автоматизации малых зданий | SSL | SSL Контроллеры | SSC | N | C3(4) |  |  | 1 |  | Корректировка цены | 2018-04-20 | 16117
SE7652W5545 | Контр. для крыш. конд. (руфтоп) | 15943 | За штуку | PTLRC | Системы управления комфортом | 15LRP | SSL Cистема автоматизации малых зданий | SSL | SSL Контроллеры | SSC | N | C3(4) |  |  | 1 |  | Корректировка цены | 2018-04-20 | 15184
SE7652W5545B | Контр. для крыш. конд. BACnet | 19753 | За штуку | PTLRC | Системы управления комфортом | 15LRP | SSL Cистема автоматизации малых зданий | SSL | SSL Контроллеры | SSC | N | C3(4) |  |  | 1 |  | Корректировка цены | 2018-04-20 | 18813
SE7652W5545P | Контр. для крыш. конд. ZigBee Pro | 21113 | За штуку | PTLRC | Системы управления комфортом | 15LRP | SSL Cистема автоматизации малых зданий | SSL | SSL Контроллеры | SSC | N | C3(4) |  |  | 1 |  | Корректировка цены | 2018-04-20 | 20108
SE7656B5045P | Контр. для крыш. конд. ZigBee Pro | 15943 | За штуку | PTLRC | Системы управления комфортом | 15LRP | SSL Cистема автоматизации малых зданий | SSL | SSL Контроллеры | SSC | N | C3(4) |  |  | 1 |  | Корректировка цены | 2018-04-20 | 15184
SE7656B5545P | Контр. для крыш. конд. ZigBee Pro | 18409 | За штуку | PTLRC | Системы управления комфортом | 15LRP | SSL Cистема автоматизации малых зданий | SSL | SSL Контроллеры | SSC | N | C3(4) |  |  | 1 |  | Корректировка цены | 2018-04-20 | 17533
SE7656E5045 | Контр. для крыш. конд. (руфтоп) | 9763 | За штуку | PTLRC | Системы управления комфортом | 15LRP | SSL Cистема автоматизации малых зданий | SSL | SSL Контроллеры | SSC | N | C3(4) |  |  | 1 |  | Корректировка цены | 2018-04-20 | 9299
SE7656E5045B | Контр. для крыш. конд. (руфтоп) BACnet | 12835 | За штуку | PTLRC | Системы управления комфортом | 15LRP | SSL Cистема автоматизации малых зданий | SSL | SSL Контроллеры | SSC | N | C3(4) |  |  | 1 |  | Корректировка цены | 2018-04-20 | 12224
SE7656E5045P | Контр. для крыш. конд. ZigBee Pro | 14626 | За штуку | PTLRC | Системы управления комфортом | 15LRP | SSL Cистема автоматизации малых зданий | SSL | SSL Контроллеры | SSC | N | C3(4) |  |  | 1 |  | Корректировка цены | 2018-04-20 | 13930
SE7656E5545 | Контр. для крыш. конд. (руфтоп) | 14327 | За штуку | PTLRC | Системы управления комфортом | 15LRP | SSL Cистема автоматизации малых зданий | SSL | SSL Контроллеры | SSC | N | C3(4) |  |  | 1 |  | Корректировка цены | 2018-04-20 | 13645
SE7656E5545B | Контр. для крыш. конд. (руфтоп) BACnet | 18137 | За штуку | PTLRC | Системы управления комфортом | 15LRP | SSL Cистема автоматизации малых зданий | SSL | SSL Контроллеры | SSC | N | C3(4) |  |  | 1 |  | Корректировка цены | 2018-04-20 | 17274
SE7656E5545P | Контр. для крыш. конд. ZigBee Pro | 17881 | За штуку | PTLRC | Системы управления комфортом | 15LRP | SSL Cистема автоматизации малых зданий | SSL | SSL Контроллеры | SSC | N | C3(4) |  |  | 1 |  | Корректировка цены | 2018-04-20 | 17030
SE7657B5045P | Контр. для крыш. конд. ZigBee Pro | 17875 | За штуку | PTLRC | Системы управления комфортом | 15LRP | SSL Cистема автоматизации малых зданий | SSL | SSL Контроллеры | SSC | N | C3(4) |  |  | 1 |  | Корректировка цены | 2018-04-20 | 17024
SE7657B5545P | Контр. для крыш. конд. ZigBee Pro | 21113 | За штуку | PTLRC | Системы управления комфортом | 15LRP | SSL Cистема автоматизации малых зданий | SSL | SSL Контроллеры | SSC | N | C3(4) |  |  | 1 |  | Корректировка цены | 2018-04-20 | 20108
SER7300A5045P | Контр. для крыш. конд. ZigBee Pro | 10917 | За штуку | PTLRC | Системы управления комфортом | 15LRP | SSL Cистема автоматизации малых зданий | SSL | SSL Контроллеры | SSC | N | C3(4) |  |  | 1 |  | Корректировка цены | 2018-04-20 | 10398
SER7300A5545 | Контр. для крыш. конд. (руфтоп) | 8881 | За штуку | PTLRC | Системы управления комфортом | 15LRP | SSL Cистема автоматизации малых зданий | SSL | SSL Контроллеры | SSC | N | C3(4) |  |  | 1 |  | Корректировка цены | 2018-04-20 | 8459
SER7300A5545B | Контр. для крыш. конд. (руфтоп) BACnet | 13127 | За штуку | PTLRC | Системы управления комфортом | 15LRP | SSL Cистема автоматизации малых зданий | SSL | SSL Контроллеры | SSC | N | C3(4) |  |  | 1 |  | Корректировка цены | 2018-04-20 | 12502
SER7305A5045P | Контр. для крыш. конд. ZigBee Pro | 10917 | За штуку | PTLRC | Системы управления комфортом | 15LRP | SSL Cистема автоматизации малых зданий | SSL | SSL Контроллеры | SSC | N | C3(4) |  |  | 1 |  | Корректировка цены | 2018-04-20 | 10398
SER7305A5545 | Контр. для крыш. конд. (руфтоп) | 5553 | За штуку | PTLRC | Системы управления комфортом | 15LRP | SSL Cистема автоматизации малых зданий | SSL | SSL Контроллеры | SSC | N | C3(4) |  |  | 1 |  | Корректировка цены | 2018-04-20 | 5289
SER7305A5545B | Контр. для крыш. конд. (руфтоп) BACnet | 7570 | За штуку | PTLRC | Системы управления комфортом | 15LRP | SSL Cистема автоматизации малых зданий | SSL | SSL Контроллеры | SSC | N | C3(4) |  |  | 1 |  | Корректировка цены | 2018-04-20 | 7210
SER7350A5045P | Контр. для крыш. конд. ZigBee Pro | 14983 | За штуку | PTLRC | Системы управления комфортом | 15LRP | SSL Cистема автоматизации малых зданий | SSL | SSL Контроллеры | SSC | N | C3(4) |  |  | 1 |  | Корректировка цены | 2018-04-20 | 14270
SER7350A5545 | Контр. для крыш. конд. (руфтоп) | 10708 | За штуку | PTLRC | Системы управления комфортом | 15LRP | SSL Cистема автоматизации малых зданий | SSL | SSL Контроллеры | SSC | N | C3(4) |  |  | 1 |  | Корректировка цены | 2018-04-20 | 10199
SER7350A5545B | Контр. для крыш. конд. (руфтоп) BACnet | 13877 | За штуку | PTLRC | Системы управления комфортом | 15LRP | SSL Cистема автоматизации малых зданий | SSL | SSL Контроллеры | SSC | N | C3(4) |  |  | 1 |  | Корректировка цены | 2018-04-20 | 13217
SER7355A5045P | Контр. для крыш. конд. ZigBee Pro | 13734 | За штуку | PTLRC | Системы управления комфортом | 15LRP | SSL Cистема автоматизации малых зданий | SSL | SSL Контроллеры | SSC | N | C3(4) |  |  | 1 |  | Корректировка цены | 2018-04-20 | 13080
SER7355A5545 | Контр. для крыш. конд. (руфтоп) | 10655 | За штуку | PTLRC | Системы управления комфортом | 15LRP | SSL Cистема автоматизации малых зданий | SSL | SSL Контроллеры | SSC | N | C3(4) |  |  | 1 |  | Корректировка цены | 2018-04-20 | 10148
SER7355A5545B | Контр. для крыш. конд. (руфтоп) BACnet | 15143 | За штуку | PTLRC | Системы управления комфортом | 15LRP | SSL Cистема автоматизации малых зданий | SSL | SSL Контроллеры | SSC | N | C3(4) |  |  | 1 |  | Корректировка цены | 2018-04-20 | 14422
SEZ7260C5045B | Зональный контроллер BACnet | 15353 | За штуку | PTLRC | Системы управления комфортом | 15LRP | SSL Cистема автоматизации малых зданий | SSL | SSL Контроллеры | SSC | N | C3(4) |  |  | 1 |  | Корректировка цены | 2018-04-20 | 14622
SEZ7260C5545B | Зональный контроллер BACnet | 14574 | За штуку | PTLRC | Системы управления комфортом | 15LRP | SSL Cистема автоматизации малых зданий | SSL | SSL Контроллеры | SSC | N | C3(4) |  |  | 1 |  | Корректировка цены | 2018-04-20 | 13880
SEZ7260F5045B | Зональный контроллер BACnet | 18684 | За штуку | PTLRC | Системы управления комфортом | 15LRP | SSL Cистема автоматизации малых зданий | SSL | SSL Контроллеры | SSC | N | C3(4) |  |  | 1 |  | Корректировка цены | 2018-04-20 | 17795
SEZ7260F5545B | Зональный контроллер BACnet | 12742 | За штуку | PTLRC | Системы управления комфортом | 15LRP | SSL Cистема автоматизации малых зданий | SSL | SSL Контроллеры | SSC | N | C3(4) |  |  | 1 |  | Корректировка цены | 2018-04-20 | 12136
SEZ7656E1045B | Зональный контроллер BACnet | 22458 | За штуку | PTLRC | Системы управления комфортом | 15LRP | SSL Cистема автоматизации малых зданий | SSL | SSL Контроллеры | SSC | N | C3(4) |  |  | 1 |  | Корректировка цены | 2018-04-20 | 21389
SEZ7656F1045B | Зональный контроллер BACnet | 18408 | За штуку | PTLRC | Системы управления комфортом | 15LRP | SSL Cистема автоматизации малых зданий | SSL | SSL Контроллеры | SSC | N | C3(4) |  |  | 1 |  | Корректировка цены | 2018-04-20 | 17532
SEZ7656H1045B | Зональный контроллер BACnet | 14005 | За штуку | PTLRC | Системы управления комфортом | 15LRP | SSL Cистема автоматизации малых зданий | SSL | SSL Контроллеры | SSC | N | C3(4) |  |  | 1 |  | Корректировка цены | 2018-04-20 | 13339
SEZ7656R1045B | Зональный контроллер BACnet | 17096 | За штуку | PTLRC | Системы управления комфортом | 15LRP | SSL Cистема автоматизации малых зданий | SSL | SSL Контроллеры | SSC | N | C3(4) |  |  | 1 |  | Корректировка цены | 2018-04-20 | 16282
VCM7000V5045P | Плата беспров-го интерфейса ZigBee Pro | 6979 | За штуку | PTLRC | Системы управления комфортом | 15LRP | SSL Cистема автоматизации малых зданий | SSL | SSL Контроллеры | SSC | N | C3(4) |  |  | 1 |  | Корректировка цены | 2018-04-20 | 6647
006922000 | Датчик температуры помещения настен. STR300 4-20мА | 7849 | За штуку | PTPRD | Системы управления зданием | 15BMS | FIELD DEV | FLD | Перифер.оборудование для сист.автом.зд. | FLB | N | C3(2) |  | C3(5) | 1 |  | Корректировка цены | 2018-04-20 | 7475
MZ300S-230F | Привод клапана MZ300S-230F, 300Н,~230В,упр.2-поз/3-поз | 18470 | За штуку | PTPRD | Системы управления зданием | 15BMS | FIELD DEV | FLD | Перифер.оборудование для сист.автом.зд. | FLB | N | C3(3) |  |  | 1 |  | Корректировка цены | 2018-04-20 | 17590
8800231030 | Привод клапана M400-S2, 400Н,24В упр.3-поз/0-10В ОСП S2 | 26870 | За штуку | PTPRD | Системы управления зданием | 15BMS | FIELD DEV | FLD | Перифер.оборудование для сист.автом.зд. | FLB | N | C3(3) |  |  | 1 |  | Корректировка цены | 2018-04-20 | 25590
006920941 | Датчик средней температуры канальный STD410-60 -50/50, -50…50°C,6м 0-10В | 16049 | За штуку | PTPRD | Системы управления зданием | 15BMS | FIELD DEV | FLD | Перифер.оборудование для сист.автом.зд. | FLB | N | C3(2) |  | C3(5) | 1 |  | Корректировка цены | 2018-04-20 | 15284
006920921 | Датчик средней температуры канальный STD410-60 0/100, 0-100°C,6м 0-10В | 16049 | За штуку | PTPRD | Системы управления зданием | 15BMS | FIELD DEV | FLD | Перифер.оборудование для сист.автом.зд. | FLB | N | C3(2) |  | C3(5) | 1 |  | Корректировка цены | 2018-04-20 | 15284
006920881 | Датчик средней температуры канальный STD410-30 0/100, 0-100°C,3м 0-10В | 12359 | За штуку | PTPRD | Системы управления зданием | 15BMS | FIELD DEV | FLD | Перифер.оборудование для сист.автом.зд. | FLB | N | C3(4) |  |  | 1 |  | Корректировка цены | 2018-04-20 | 11770
006920861 | Датчик средней температуры канальный STD410-04 -50/50, -50…50°C,0,4м 0-10В | 10767 | За штуку | PTPRD | Системы управления зданием | 15BMS | FIELD DEV | FLD | Перифер.оборудование для сист.автом.зд. | FLB | N | C3(2) |  | C3(5) | 1 |  | Корректировка цены | 2018-04-20 | 10254
006920841 | Датчик средней температуры канальный STD410-04 0/100, 0-100°C,0,4м 0-10В | 10767 | За штуку | PTPRD | Системы управления зданием | 15BMS | FIELD DEV | FLD | Перифер.оборудование для сист.автом.зд. | FLB | N | C3(4) |  |  | 1 |  | Корректировка цены | 2018-04-20 | 10254
006920781 | Датчик средней температуры канальный STD400-60 -50/50, -50…50°C,6м,4-20мА | 16096 | За штуку | PTPRD | Системы управления зданием | 15BMS | FIELD DEV | FLD | Перифер.оборудование для сист.автом.зд. | FLB | N | C3(2) |  | C3(5) | 1 |  | Корректировка цены | 2018-04-20 | 15329
006920761 | Датчик средней температуры канальный STD400-60 0/100, 0-100°C,6м,4-20мА | 16096 | За штуку | PTPRD | Системы управления зданием | 15BMS | FIELD DEV | FLD | Перифер.оборудование для сист.автом.зд. | FLB | N | C3(2) |  | C3(5) | 1 |  | Корректировка цены | 2018-04-20 | 15329
006920741 | Датчик средней температуры канальный STD400-30 -50/50, -50…50°C,3м,4-20мА | 12359 | За штуку | PTPRD | Системы управления зданием | 15BMS | FIELD DEV | FLD | Перифер.оборудование для сист.автом.зд. | FLB | N | C3(2) |  | C3(4) | 1 |  | Корректировка цены | 2018-04-20 | 11770
006920721 | Датчик средней температуры канальный STD400-30 0/100, 0-100°C,3м,4-20мА | 12383 | За штуку | PTPRD | Системы управления зданием | 15BMS | FIELD DEV | FLD | Перифер.оборудование для сист.автом.зд. | FLB | N | C3(4) |  |  | 1 |  | Корректировка цены | 2018-04-20 | 11793
006920701 | Датчик средней температуры канальный STD400-04 -50/50, -50…50°C,0,4м,4-20мА | 10767 | За штуку | PTPRD | Системы управления зданием | 15BMS | FIELD DEV | FLD | Перифер.оборудование для сист.автом.зд. | FLB | N | C3(4) |  |  | 1 |  | Корректировка цены | 2018-04-20 | 10254
006920681 | Датчик средней температуры канальный STD400-04 0/100, 0-100°C,0,4м,4-20мА | 10767 | За штуку | PTPRD | Системы управления зданием | 15BMS | FIELD DEV | FLD | Перифер.оборудование для сист.автом.зд. | FLB | N | C3(4) |  |  | 1 |  | Корректировка цены | 2018-04-20 | 10254
VT3437 | Клапан 3-ходовой зональный 1" 6.9KV | 5763 | За штуку | PTPRD | Системы управления зданием | 15BMS | FIELD DEV | FLD | Перифер.оборудование для сист.автом.зд. | FLB | N | C3(4) |  |  | 1 |  | Корректировка цены | 2018-04-20 | 5488
VT3337 | Клапан 3-ходовой зональный 3/4" 7.5KV | 4791 | За штуку | PTPRD | Системы управления зданием | 15BMS | FIELD DEV | FLD | Перифер.оборудование для сист.автом.зд. | FLB | N | C3(4) |  |  | 1 |  | Корректировка цены | 2018-04-20 | 4562
VT3335 | Клапан 3-ходовой зональный 3/4" 5KV | 4669 | За штуку | PTPRD | Системы управления зданием | 15BMS | FIELD DEV | FLD | Перифер.оборудование для сист.автом.зд. | FLB | N | C3(4) |  |  | 1 |  | Корректировка цены | 2018-04-20 | 4446
VT3333 | Клапан 3-ходовой зональный 3/4" 4KV | 4687 | За штуку | PTPRD | Системы управления зданием | 15BMS | FIELD DEV | FLD | Перифер.оборудование для сист.автом.зд. | FLB | N | C3(4) |  |  | 1 |  | Корректировка цены | 2018-04-20 | 4463
VT3332 | Клапан 3-ходовой зональный 3/4" 3KV | 4754 | За штуку | PTPRD | Системы управления зданием | 15BMS | FIELD DEV | FLD | Перифер.оборудование для сист.автом.зд. | FLB | N | C3(4) |  |  | 1 |  | Корректировка цены | 2018-04-20 | 4527
VT3233 | Клапан 3-ходовой зональный 1/2" 4KV | 4042 | За штуку | PTPRD | Системы управления зданием | 15BMS | FIELD DEV | FLD | Перифер.оборудование для сист.автом.зд. | FLB | N | C3(4) |  |  | 1 |  | Корректировка цены | 2018-04-20 | 3849
VT3232 | Клапан 3-ходовой зональный 1/2" 3KV | 4120 | За штуку | PTPRD | Системы управления зданием | 15BMS | FIELD DEV | FLD | Перифер.оборудование для сист.автом.зд. | FLB | N | C3(4) |  |  | 1 |  | Корректировка цены | 2018-04-20 | 3923
VT3231 | Клапан 3-ходовой зональный 1/2" 1.5KV | 4391 | За штуку | PTPRD | Системы управления зданием | 15BMS | FIELD DEV | FLD | Перифер.оборудование для сист.автом.зд. | FLB | N | C3(4) |  |  | 1 |  | Корректировка цены | 2018-04-20 | 4181
VT2437 | Клапан 2-ходовой зональный 1" 7.5KV | 4480 | За штуку | PTPRD | Системы управления зданием | 15BMS | FIELD DEV | FLD | Перифер.оборудование для сист.автом.зд. | FLB | N | C3(4) |  |  | 1 |  | Корректировка цены | 2018-04-20 | 4266
VT2337 | Клапан 2-ходовой зональный 3/4" 8KV | 3468 | За штуку | PTPRD | Системы управления зданием | 15BMS | FIELD DEV | FLD | Перифер.оборудование для сист.автом.зд. | FLB | N | C3(2) |  | C3(5) | 1 |  | Корректировка цены | 2018-04-20 | 3302
VT2335 | Клапан 2-ходовой зональный 3/4" 7.5KV | 3259 | За штуку | PTPRD | Системы управления зданием | 15BMS | FIELD DEV | FLD | Перифер.оборудование для сист.автом.зд. | FLB | N | C3(4) |  |  | 1 |  | Корректировка цены | 2018-04-20 | 3103
VT2333 | Клапан 2-ходовой зональный 3/4" 8KV | 3351 | За штуку | PTPRD | Системы управления зданием | 15BMS | FIELD DEV | FLD | Перифер.оборудование для сист.автом.зд. | FLB | N | C3(4) |  |  | 1 |  | Корректировка цены | 2018-04-20 | 3191
VT2332 | Клапан 2-ходовой зональный 3/4" 7.5KV | 3301 | За штуку | PTPRD | Системы управления зданием | 15BMS | FIELD DEV | FLD | Перифер.оборудование для сист.автом.зд. | FLB | N | C3(4) |  |  | 1 |  | Корректировка цены | 2018-04-20 | 3143
VT2233 | Клапан 2-ходовой зональный 1/2" 4KV | 2991 | За штуку | PTPRD | Системы управления зданием | 15BMS | FIELD DEV | FLD | Перифер.оборудование для сист.автом.зд. | FLB | N | C3(4) |  |  | 1 |  | Корректировка цены | 2018-04-20 | 2848
VT2232 | Клапан 2-ходовой зональный 1/2" 2KV | 3014 | За штуку | PTPRD | Системы управления зданием | 15BMS | FIELD DEV | FLD | Перифер.оборудование для сист.автом.зд. | FLB | N | C3(4) |  |  | 1 |  | Корректировка цены | 2018-04-20 | 2870
VT2231 | Клапан 2-ходовой зональный 1/2" 1KV | 3258 | За штуку | PTPRD | Системы управления зданием | 15BMS | FIELD DEV | FLD | Перифер.оборудование для сист.автом.зд. | FLB | N | C3(4) |  |  | 1 |  | Корректировка цены | 2018-04-20 | 3102
VCM8001V5045 | Модуль CO2 (установка вместо модуля ZigBee) | 13545 | За штуку | PTLRC | Системы управления комфортом | 15LRP | SSL Cистема автоматизации малых зданий | SSL | SSL Датчики | SST | N | C3(3) |  |  | 1 |  | Корректировка цены | 2018-04-20 | 12900
MR95NO-230T | Привод клапана MR95-NOU-230T 1.5M54 00, ~230В (замена MZ09T) | 3093 | За штуку | PTPRD | Системы управления зданием | 15BMS | FIELD DEV | FLD | Перифер.оборудование для сист.автом.зд. | FLB | N | C3(2) |  | C3(6) | 1 |  | Корректировка цены | 2018-04-20 | 2945
MR95NC-230T | Привод клапана MR95-NCD-230T 1.5M54 00, ~230В (замена MZ09T) | 3093 | За штуку | PTPRD | Системы управления зданием | 15BMS | FIELD DEV | FLD | Перифер.оборудование для сист.автом.зд. | FLB | N | C3(2) |  | C3(6) | 1 |  | Корректировка цены | 2018-04-20 | 2945
MR95NO-24T | Привод клапана MR95-NOU-24T 1.5M54 00, ~24В (замена MZ09T) | 3093 | За штуку | PTPRD | Системы управления зданием | 15BMS | FIELD DEV | FLD | Перифер.оборудование для сист.автом.зд. | FLB | N | C3(2) |  | C3(5) | 1 |  | Корректировка цены | 2018-04-20 | 2945
MR95NC-24T | Привод клапана MR95-NCD-24T 1.5M54 00, ~24В (замена MZ09T) | 3093 | За штуку | PTPRD | Системы управления зданием | 15BMS | FIELD DEV | FLD | Перифер.оборудование для сист.автом.зд. | FLB | N | C3(2) |  | C3(6) | 1 |  | Корректировка цены | 2018-04-20 | 2945
5126030000 | Датчик температуры канальный STD660, Satchwell -5…100°С,100-300мм | 8915 | За штуку | PTPRD | Системы управления зданием | 15BMS | FIELD DEV | FLD | Перифер.оборудование для сист.автом.зд. | FLB | N | C3(2) |  | C3(5) | 1 |  | Корректировка цены | 2018-04-20 | 8490
MTN6730-0001 | АКТОР ДЛЯ ОБОГР.REG-K /6Х24/230/0.16А | 31494 | За штуку | PTLRC | Системы управления комфортом | 15LRP | KNX Устройства на DIN-рейку и аксессуары | KXD | KNX Исполнительные устройства | KNZ | N | C3(4) |  |  | 1 |  | Корректировка цены | 2018-04-20 | 29995 |  | MTN645129
MZ95NC-24T | Привод клапана MZ95-NCD-24T 1.5M54 00 (замена MZ10T 24V) | 2619 | За штуку | PTPRD | Системы управления зданием | 15BMS | FIELD DEV | FLD | Перифер.оборудование для сист.автом.зд. | FLB | N | C3(2) |  | C3(6) | 1 |  | Корректировка цены | 2018-04-20 | 2494
9114202500 | Кабель 2,5м для приводов MZ95 MR95, к-т 10шт | 7179 | За штуку | PTPRD | Системы управления зданием | 15BMS | FIELD DEV | FLD | Перифер.оборудование для сист.автом.зд. | FLB | N | C3(2) |  | C3(+) | 1 |  | Корректировка цены | 2018-04-20 | 6837
MZ95NO-24T | Привод клапана MZ95-NOU-24T 1.5M54 00 (замена MZ10T 24V) | 2619 | За штуку | PTPRD | Системы управления зданием | 15BMS | FIELD DEV | FLD | Перифер.оборудование для сист.автом.зд. | FLB | N | C3(2) |  | C3(6) | 1 |  | Корректировка цены | 2018-04-20 | 2494
MZ95NC-230T | Привод клапана MZ95-NCD-230T 1.5M54 00 (замена MZ10T 230V) | 2544 | За штуку | PTPRD | Системы управления зданием | 15BMS | FIELD DEV | FLD | Перифер.оборудование для сист.автом.зд. | FLB | N | C3(2) |  | C3(6) | 1 |  | Корректировка цены | 2018-04-20 | 2422
MZ95NO-230T | Привод клапана MZ95-NOU-230T 1.5M54 00 (замена MZ10T 230V) | 2544 | За штуку | PTPRD | Системы управления зданием | 15BMS | FIELD DEV | FLD | Перифер.оборудование для сист.автом.зд. | FLB | N | C3(2) |  | C3(6) | 1 |  | Корректировка цены | 2018-04-20 | 2422
9114205000 | Кабель 5м для приводов MZ95 MR95, к-т 10шт | 7551 | За штуку | PTPRD | Системы управления зданием | 15BMS | FIELD DEV | FLD | Перифер.оборудование для сист.автом.зд. | FLB | N | C3(2) |  | C3(+) | 1 |  | Корректировка цены | 2018-04-20 | 7191
SED-WDS-P-5045 | Беспров. датчик открыт. окна/дв., геркон | 8085 | За штуку | PTLRC | Системы управления комфортом | 15LRP | SSL Cистема автоматизации малых зданий | SSL | SSL Датчики | SST | N | C3(3) |  |  | 1 |  | Корректировка цены | 2018-04-20 | 7700
SED-WMS-P-5045 | Беспров.ИК датчик присут.на стену, ZBpro | 11760 | За штуку | PTLRC | Системы управления комфортом | 15LRP | SSL Cистема автоматизации малых зданий | SSL | SSL Датчики | SST | N | C3(3) |  |  | 1 |  | Корректировка цены | 2018-04-20 | 11200
MTN6710-0004 | УНИВЕРСАЛЬНЫЙ ДИММЕР LED REG/4x230/250Вт | 50000 | За штуку | PTLRC | Системы управления комфортом | 15LRP | KNX Устройства на DIN-рейку и аксессуары | KXD | KNX Исполнительные устройства | KNZ | S | C2 |  |  | 1 |  | Корректировка цены | 2018-04-20 | 59424 |  | MTN649325
MTN6710-0002 | УНИВЕРСАЛЬНЫЙ ДИММЕР LED REG/2x230/300Вт | 32445 | За штуку | PTLRC | Системы управления комфортом | 15LRP | KNX Устройства на DIN-рейку и аксессуары | KXD | KNX Исполнительные устройства | KNZ | S | C2 |  |  | 1 |  | Корректировка цены | 2018-04-20 | 30900 |  | MTN649330
0805098005 | Ремкомплект клапана VTRE-F/UF DN65 | 1542 | За штуку | PTPRD | Системы управления зданием | 15BMS | FIELD DEV | FLD | Перифер.оборудование для сист.автом.зд. | FLB | N | C3(2) |  | C3(5) | 1 |  | Корректировка цены | 2018-04-20 | 1468
0805099005 | Ремкомплект клапана VTRE-F/UF DN80-150 | 1617 | За штуку | PTPRD | Системы управления зданием | 15BMS | FIELD DEV | FLD | Перифер.оборудование для сист.автом.зд. | FLB | N | C3(2) |  | C3(5) | 1 |  | Корректировка цены | 2018-04-20 | 1540
MTN6260-0315 | U.motion Клиент Сенсорная Панель 15" | 418524 | За штуку | PTLRC | Системы управления комфортом | 15LRP | KNX Оконечные устройства (сенсоры) | KXS | KNX U.motion интерфейсы управления | KNU | N | C3(4) |  |  | 1 | X | Корректировка цены | 2018-04-20 | 398595
MTN6260-0310 | U.motion Клиент Сенсорная Панель 10" | 302719 | За штуку | PTLRC | Системы управления комфортом | 15LRP | KNX Оконечные устройства (сенсоры) | KXS | KNX U.motion интерфейсы управления | KNU | N | C3(4) |  |  | 1 | X | Корректировка цены | 2018-04-20 | 288304
MTN6270-4060 | U.motion Панель 7 Элемент дизайна | 8328 | За штуку | PTLRC | Системы управления комфортом | 15LRP | KNX Оконечные устройства (сенсоры) | KXS | KNX Аксессуары | KNC | N | C3(4) |  |  | 1 | X | Корректировка цены | 2018-04-20 | 7932
MTN6270-4160 | U.motion Панель 10 Элемент дизайна | 17065 | За штуку | PTLRC | Системы управления комфортом | 15LRP | KNX Оконечные устройства (сенсоры) | KXS | KNX Аксессуары | KNC | N | C3(4) |  |  | 1 | X | Корректировка цены | 2018-04-20 | 16253
MTN6270-4260 | U.motion Панель 15 Элемент дизайна | 21129 | За штуку | PTLRC | Системы управления комфортом | 15LRP | KNX Оконечные устройства (сенсоры) | KXS | KNX Аксессуары | KNC | N | C3(4) |  |  | 1 | X | Корректировка цены | 2018-04-20 | 20123
MTN6270-5004 | U.motion Панель 10 Коробка д/скрыт.монт. | 13407 | За штуку | PTLRC | Системы управления комфортом | 15LRP | KNX Оконечные устройства (сенсоры) | KXS | KNX Аксессуары | KNC | N | C3(4) |  |  | 1 | X | Корректировка цены | 2018-04-20 | 12769
MTN6270-5005 | U.motion Панель 10 Компл. д/полых стен | 11783 | За штуку | PTLRC | Системы управления комфортом | 15LRP | KNX Оконечные устройства (сенсоры) | KXS | KNX Аксессуары | KNC | N | C3(4) |  |  | 1 | X | Корректировка цены | 2018-04-20 | 11222
MTN6270-5006 | U.motion Панель 10 Ком.д/пол.ст.,скр.м. | 11783 | За штуку | PTLRC | Системы управления комфортом | 15LRP | KNX Оконечные устройства (сенсоры) | KXS | KNX Аксессуары | KNC | N | C3(4) |  |  | 1 | X | Корректировка цены | 2018-04-20 | 11222
MTN6270-5007 | U.motion Панель 15 Коробка д/скрыт.монт. | 15032 | За штуку | PTLRC | Системы управления комфортом | 15LRP | KNX Оконечные устройства (сенсоры) | KXS | KNX Аксессуары | KNC | N | C3(4) |  |  | 1 | X | Корректировка цены | 2018-04-20 | 14317
MTN6270-5008 | U.motion Панель 15 Компл. д/полых стен | 13407 | За штуку | PTLRC | Системы управления комфортом | 15LRP | KNX Оконечные устройства (сенсоры) | KXS | KNX U.motion интерфейсы управления | KNU | N | C3(4) |  |  | 1 | X | Корректировка цены | 2018-04-20 | 12769
MTN6270-5009 | U.motion Панель 15 Ком.д/пол.ст.,скр.м. | 13407 | За штуку | PTLRC | Системы управления комфортом | 15LRP | KNX Оконечные устройства (сенсоры) | KXS | KNX U.motion интерфейсы управления | KNU | N | C3(4) |  |  | 1 | X | Корректировка цены | 2018-04-20 | 12769
MTN6260-0307 | U.motion Клиент Сенсорная Панель 7" | 150000 | За штуку | PTLRC | Системы управления комфортом | 15LRP | KNX Оконечные устройства (сенсоры) | KXS | KNX U.motion интерфейсы управления | KNU | N | C3(4) |  |  | 1 | X | Корректировка цены | 2018-04-20 | 167564
MTN6270-5001 | U.motion Панель 7 Комплект д/скрыт.монт. | 6094 | За штуку | PTLRC | Системы управления комфортом | 15LRP | KNX Оконечные устройства (сенсоры) | KXS | KNX U.motion интерфейсы управления | KNU | N | C3(4) |  |  | 1 | X | Корректировка цены | 2018-04-20 | 5804
MD40ER-24T | Привод возд. заслонки MD40ER-24T, до 8м²,40Нм,24В,упр.2-поз | 51043 | За штуку | PTPRD | Системы управления зданием | 15BMS | FIELD DEV | FLD | Перифер.оборудование для сист.автом.зд. | FLB | N | C3(2) |  | C3(4) | 1 |  | Корректировка цены | 2018-04-20 | 48612
MD40ER-24M | Привод возд. заслонки MD40ER-24M, до 8м²,40Нм,24В,упр.0-10В,ОСП 2-10В | 59684 | За штуку | PTPRD | Системы управления зданием | 15BMS | FIELD DEV | FLD | Перифер.оборудование для сист.автом.зд. | FLB | N | C3(4) |  |  | 1 |  | Корректировка цены | 2018-04-20 | 56841
9141063000 | Комплект установочный ZG-MD20 привода MD20 | 4635 | За штуку | PTPRD | Системы управления зданием | 15BMS | FIELD DEV | FLD | Перифер.оборудование для сист.автом.зд. | FLB | N | C3(3) |  |  | 1 |  | Корректировка цены | 2018-04-20 | 4414
9141062000 | Шпиндель зажимной K-MD10 привода MD10 | 2588 | За штуку | PTPRD | Системы управления зданием | 15BMS | FIELD DEV | FLD | Перифер.оборудование для сист.автом.зд. | FLB | N | C3(5) |  |  | 1 |  | Корректировка цены | 2018-04-20 | 2464
9141047000 | Адаптер Z-AF для установки привода заслонки MD10SR,MD20SR вместо AF | 4604 | За штуку | PTPRD | Системы управления зданием | 15BMS | FIELD DEV | FLD | Перифер.оборудование для сист.автом.зд. | FLB | N | C3(2) |  | C3(4) | 1 |  | Корректировка цены | 2018-04-20 | 4384
9141021000 | Крепление штока привода возд. заслонки универсальное KH8, отв.8,2мм | 3134 | За штуку | PTPRD | Системы управления зданием | 15BMS | FIELD DEV | FLD | Перифер.оборудование для сист.автом.зд. | FLB | N | C3(4) |  |  | 1 |  | Корректировка цены | 2018-04-20 | 2984
9141023010 | Удлинитель штока AV8-25 для привода заслонки, длина 250мм | 3200 | За штуку | PTPRD | Системы управления зданием | 15BMS | FIELD DEV | FLD | Перифер.оборудование для сист.автом.зд. | FLB | N | C3(2) |  | C3(4) | 1 |  | Корректировка цены | 2018-04-20 | 3047
LSS900100 | Графический конфигуратор KNX + лиц. ETS Lite | 47200 | За штуку | PTLRC | Системы управления комфортом | 15LRP | KNX Устройства на DIN-рейку и аксессуары | KXD | KNX Аксессуары | KNF | N | C3(+) |  |  | 1 |  |  | 2018-04-20 | 47200
VP229E-32BQSNT | Клапан SmartX VP229E DN32 SF | 16915 | За штуку | PTPRD | Системы управления зданием | 15BMS | FIELD DEV | FLD | Перифер.оборудование для сист.автом.зд. | FLB | N | C3(2) |  | C3(4) | 1 |  | Корректировка цены | 2018-04-20 | 15377
VP229E-32BQS | Клапан SmartX VP229E DN32 SFPT | 18434 | За штуку | PTPRD | Системы управления зданием | 15BMS | FIELD DEV | FLD | Перифер.оборудование для сист.автом.зд. | FLB | N | C3(2) |  | C3(4) | 1 |  | Корректировка цены | 2018-04-20 | 16758
VP229E-32BQHNT | Клапан SmartX VP229E DN32 HF | 32287 | За штуку | PTPRD | Системы управления зданием | 15BMS | FIELD DEV | FLD | Перифер.оборудование для сист.автом.зд. | FLB | N | C3(2) |  | C3(5) | 1 |  | Корректировка цены | 2018-04-20 | 29351
VP229E-25BQSNT | Клапан SmartX VP229E DN25 SF | 11066 | За штуку | PTPRD | Системы управления зданием | 15BMS | FIELD DEV | FLD | Перифер.оборудование для сист.автом.зд. | FLB | N | C3(2) |  | C3(4) | 1 |  | Корректировка цены | 2018-04-20 | 10060
VP229E-25BQS | Клапан SmartX VP229E DN25 SFPT | 11556 | За штуку | PTPRD | Системы управления зданием | 15BMS | FIELD DEV | FLD | Перифер.оборудование для сист.автом.зд. | FLB | N | C3(2) |  | C3(4) | 1 |  | Корректировка цены | 2018-04-20 | 10505
VP229E-25BQHNT | Клапан SmartX VP229E DN25 HF | 14888 | За штуку | PTPRD | Системы управления зданием | 15BMS | FIELD DEV | FLD | Перифер.оборудование для сист.автом.зд. | FLB | N | C3(2) |  | C3(4) | 1 |  | Корректировка цены | 2018-04-20 | 13534
VP229E-20BQHNT | Клапан SmartX VP229E DN20 HF | 9832 | За штуку | PTPRD | Системы управления зданием | 15BMS | FIELD DEV | FLD | Перифер.оборудование для сист.автом.зд. | FLB | N | C3(2) |  | C3(4) | 1 |  | Корректировка цены | 2018-04-20 | 8938
VP229E-15BQHNT | Клапан SmartX VP228E DN15 HF | 8799 | За штуку | PTPRD | Системы управления зданием | 15BMS | FIELD DEV | FLD | Перифер.оборудование для сист.автом.зд. | FLB | N | C3(2) |  | C3(4) | 1 |  | Корректировка цены | 2018-04-20 | 7999
VP228E-20BQSNT | Клапан SmartX VP228E DN20 SF | 6379 | За штуку | PTPRD | Системы управления зданием | 15BMS | FIELD DEV | FLD | Перифер.оборудование для сист.автом.зд. | FLB | N | C3(2) |  | C3(4) | 1 |  | Корректировка цены | 2018-04-20 | 5799
VP228E-20BQS | Клапан SmartX VP228E DN20 SFPT | 7691 | За штуку | PTPRD | Системы управления зданием | 15BMS | FIELD DEV | FLD | Перифер.оборудование для сист.автом.зд. | FLB | N | C3(2) |  | C3(4) | 1 |  | Корректировка цены | 2018-04-20 | 6991
VP228E-15BQSNT | Клапан SmartX VP228E DN15 SF | 5807 | За штуку | PTPRD | Системы управления зданием | 15BMS | FIELD DEV | FLD | Перифер.оборудование для сист.автом.зд. | FLB | N | C3(2) |  | C3(4) | 1 |  | Корректировка цены | 2018-04-20 | 5279
VP228E-15BQS | Клапан SmartX VP228E DN15 SFPT | 6696 | За штуку | PTPRD | Системы управления зданием | 15BMS | FIELD DEV | FLD | Перифер.оборудование для сист.автом.зд. | FLB | N | C3(2) |  | C3(4) | 1 |  | Корректировка цены | 2018-04-20 | 6087
VP228E-15BQLNT | Клапан SmartX VP228E DN15 LF | 5752 | За штуку | PTPRD | Системы управления зданием | 15BMS | FIELD DEV | FLD | Перифер.оборудование для сист.автом.зд. | FLB | N | C3(2) |  | C3(4) | 1 |  | Корректировка цены | 2018-04-20 | 5229
VP228E-15BQL | Клапан SmartX VP228E DN15 LFPT | 6696 | За штуку | PTPRD | Системы управления зданием | 15BMS | FIELD DEV | FLD | Перифер.оборудование для сист.автом.зд. | FLB | N | C3(2) |  | C3(4) | 1 |  | Корректировка цены | 2018-04-20 | 6087
VP228E-10BQSNT | Клапан SmartX VP228E DN10 SF | 5593 | За штуку | PTPRD | Системы управления зданием | 15BMS | FIELD DEV | FLD | Перифер.оборудование для сист.автом.зд. | FLB | N | C3(2) |  | C3(4) | 1 |  | Корректировка цены | 2018-04-20 | 5084
VP228E-10BQS | Клапан SmartX VP228E DN10 SFPT | 6456 | За штуку | PTPRD | Системы управления зданием | 15BMS | FIELD DEV | FLD | Перифер.оборудование для сист.автом.зд. | FLB | N | C3(2) |  | C3(4) | 1 |  | Корректировка цены | 2018-04-20 | 5869
VP228E-10BQLNT | Клапан SmartX VP228E DN10 LF | 5593 | За штуку | PTPRD | Системы управления зданием | 15BMS | FIELD DEV | FLD | Перифер.оборудование для сист.автом.зд. | FLB | N | C3(2) |  | C3(4) | 1 |  | Корректировка цены | 2018-04-20 | 5084
VP228E-10BQL | Клапан SmartX VP228E DN10 LFPT | 6456 | За штуку | PTPRD | Системы управления зданием | 15BMS | FIELD DEV | FLD | Перифер.оборудование для сист.автом.зд. | FLB | N | C3(2) |  | C3(4) | 1 |  | Корректировка цены | 2018-04-20 | 5869
VP222F-250CQS | Клапан SmartX VP222F DN250 SF | 915995 | За штуку | PTPRD | Системы управления зданием | 15BMS | FIELD DEV | FLD | Перифер.оборудование для сист.автом.зд. | FLB | N | C3(7) |  |  | 1 |  | Корректировка цены | 2018-04-20 | 832722
VP222F-250CQH | Клапан SmartX VP222F DN250 HF | 1056917 | За штуку | PTPRD | Системы управления зданием | 15BMS | FIELD DEV | FLD | Перифер.оборудование для сист.автом.зд. | FLB | N | C3(7) |  |  | 1 |  | Корректировка цены | 2018-04-20 | 960833
VP222F-200CQS | Клапан SmartX VP222F DN200 SF | 690519 | За штуку | PTPRD | Системы управления зданием | 15BMS | FIELD DEV | FLD | Перифер.оборудование для сист.автом.зд. | FLB | N | C3(7) |  |  | 1 |  | Корректировка цены | 2018-04-20 | 627744
VP222F-200CQH | Клапан SmartX VP222F DN200 HF | 817348 | За штуку | PTPRD | Системы управления зданием | 15BMS | FIELD DEV | FLD | Перифер.оборудование для сист.автом.зд. | FLB | N | C3(7) |  |  | 1 |  | Корректировка цены | 2018-04-20 | 743043
VP221F-150CQS | Клапан SmartX VP221F DN150 SF | 479966 | За штуку | PTPRD | Системы управления зданием | 15BMS | FIELD DEV | FLD | Перифер.оборудование для сист.автом.зд. | FLB | N | C3(4) |  |  | 1 |  | Корректировка цены | 2018-04-20 | 436332
VP221F-125CQS | Клапан SmartX VP221F DN125 SF | 316374 | За штуку | PTPRD | Системы управления зданием | 15BMS | FIELD DEV | FLD | Перифер.оборудование для сист.автом.зд. | FLB | N | C3(4) |  |  | 1 |  | Корректировка цены | 2018-04-20 | 287612
VP220F-80CQS | Клапан SmartX VP220F DN80 SF | 190611 | За штуку | PTPRD | Системы управления зданием | 15BMS | FIELD DEV | FLD | Перифер.оборудование для сист.автом.зд. | FLB | N | C3(2) |  | C3(5) | 1 |  | Корректировка цены | 2018-04-20 | 173282
VP220F-65CQS | Клапан SmartX VP220F DN65 SF | 133428 | За штуку | PTPRD | Системы управления зданием | 15BMS | FIELD DEV | FLD | Перифер.оборудование для сист.автом.зд. | FLB | N | C3(2) |  | C3(4) | 1 |  | Корректировка цены | 2018-04-20 | 121298
VP220F-50CQS | Клапан SmartX VP220F DN50 SF | 88952 | За штуку | PTPRD | Системы управления зданием | 15BMS | FIELD DEV | FLD | Перифер.оборудование для сист.автом.зд. | FLB | N | C3(4) |  |  | 1 |  | Корректировка цены | 2018-04-20 | 80865
VP220F-100CQS | Клапан SmartX VP220F DN100 SF | 222380 | За штуку | PTPRD | Системы управления зданием | 15BMS | FIELD DEV | FLD | Перифер.оборудование для сист.автом.зд. | FLB | N | C3(4) |  |  | 1 |  | Корректировка цены | 2018-04-20 | 202163
VP220E-50CQS | Клапан SmartX VP220E DN50 SF | 52062 | За штуку | PTPRD | Системы управления зданием | 15BMS | FIELD DEV | FLD | Перифер.оборудование для сист.автом.зд. | FLB | N | C3(2) |  | C3(4) | 1 |  | Корректировка цены | 2018-04-20 | 47329
VP220E-40CQS | Клапан SmartX VP220E DN40 SF | 48583 | За штуку | PTPRD | Системы управления зданием | 15BMS | FIELD DEV | FLD | Перифер.оборудование для сист.автом.зд. | FLB | N | C3(2) |  | C3(4) | 1 |  | Корректировка цены | 2018-04-20 | 44166
9112115050 | Соединение сварка2xDN50 G2½-60,3мм | 9050 | За штуку | PTPRD | Системы управления зданием | 15BMS | FIELD DEV | FLD | Перифер.оборудование для сист.автом.зд. | FLB | N | C3(2) |  | C3(7) | 1 |  | Корректировка цены | 2018-04-20 | 8227
9112115040 | Соединение сварка2xDN40 G2-48,3мм | 3127 | За штуку | PTPRD | Системы управления зданием | 15BMS | FIELD DEV | FLD | Перифер.оборудование для сист.автом.зд. | FLB | N | C3(2) |  | C3(7) | 1 |  | Корректировка цены | 2018-04-20 | 2842
9112115032 | Соединение сварка2xDN32 G1½-42,4мм | 1392 | За штуку | PTPRD | Системы управления зданием | 15BMS | FIELD DEV | FLD | Перифер.оборудование для сист.автом.зд. | FLB | N | C3(2) |  | C3(7) | 1 |  | Корректировка цены | 2018-04-20 | 1265
9112115025 | Соединение сварка2xDN25 G1¼-33,7мм | 1102 | За штуку | PTPRD | Системы управления зданием | 15BMS | FIELD DEV | FLD | Перифер.оборудование для сист.автом.зд. | FLB | N | C3(2) |  | C3(7) | 1 |  | Корректировка цены | 2018-04-20 | 1001
9112115020 | Соединение сварка2xDN20 G½-26,9мм | 728 | За штуку | PTPRD | Системы управления зданием | 15BMS | FIELD DEV | FLD | Перифер.оборудование для сист.автом.зд. | FLB | N | C3(2) |  | C3(5) | 1 |  | Корректировка цены | 2018-04-20 | 661
9112113120 | Соединение пайка 2xDN20 G1-22мм | 977 | За штуку | PTPRD | Системы управления зданием | 15BMS | FIELD DEV | FLD | Перифер.оборудование для сист.автом.зд. | FLB | N | C3(2) |  | C3(5) | 1 |  | Корректировка цены | 2018-04-20 | 888
9112113115 | Соединение пайка 2xDN15 G¾-22мм | 814 | За штуку | PTPRD | Системы управления зданием | 15BMS | FIELD DEV | FLD | Перифер.оборудование для сист.автом.зд. | FLB | N | C3(2) |  | C3(4) | 1 |  | Корректировка цены | 2018-04-20 | 740
9112113050 | Соединение пайка 2xDN50 G2½-54мм | 16229 | За штуку | PTPRD | Системы управления зданием | 15BMS | FIELD DEV | FLD | Перифер.оборудование для сист.автом.зд. | FLB | N | C3(2) |  | C3(7) | 1 |  | Корректировка цены | 2018-04-20 | 14753
9112113040 | Соединение пайка 2xDN40 G2-42мм | 14039 | За штуку | PTPRD | Системы управления зданием | 15BMS | FIELD DEV | FLD | Перифер.оборудование для сист.автом.зд. | FLB | N | C3(2) |  | C3(7) | 1 |  | Корректировка цены | 2018-04-20 | 12762
9112113032 | Соединение пайка 2xDN32 G1½-35мм | 2668 | За штуку | PTPRD | Системы управления зданием | 15BMS | FIELD DEV | FLD | Перифер.оборудование для сист.автом.зд. | FLB | N | C3(2) |  | C3(5) | 1 |  | Корректировка цены | 2018-04-20 | 2425
9112113025 | Соединение пайка 2xDN25 G1¼-28мм | 1599 | За штуку | PTPRD | Системы управления зданием | 15BMS | FIELD DEV | FLD | Перифер.оборудование для сист.автом.зд. | FLB | N | C3(2) |  | C3(5) | 1 |  | Корректировка цены | 2018-04-20 | 1453
9112113020 | Соединение пайка 2xDN20 G1-15мм | 865 | За штуку | PTPRD | Системы управления зданием | 15BMS | FIELD DEV | FLD | Перифер.оборудование для сист.автом.зд. | FLB | N | C3(2) |  | C3(5) | 1 |  | Корректировка цены | 2018-04-20 | 786
9112113015 | Соединение пайка 2xDN15 G¾-15мм | 663 | За штуку | PTPRD | Системы управления зданием | 15BMS | FIELD DEV | FLD | Перифер.оборудование для сист.автом.зд. | FLB | N | C3(2) |  | C3(5) | 1 |  | Корректировка цены | 2018-04-20 | 602
9112113010 | Соединение пайка 2xDN15 G½-15мм | 674 | За штуку | PTPRD | Системы управления зданием | 15BMS | FIELD DEV | FLD | Перифер.оборудование для сист.автом.зд. | FLB | N | C3(2) |  | C3(4) | 1 |  | Корректировка цены | 2018-04-20 | 612
9112112050 | Соединение резьбовое (наруж) 2xDN50 G2½-R2 | 5571 | За штуку | PTPRD | Системы управления зданием | 15BMS | FIELD DEV | FLD | Перифер.оборудование для сист.автом.зд. | FLB | N | C3(2) |  | C3(5) | 1 |  | Корректировка цены | 2018-04-20 | 5064
9112112040 | Соединение резьбовое (наруж) 2xDN40 G2-R1½ | 3634 | За штуку | PTPRD | Системы управления зданием | 15BMS | FIELD DEV | FLD | Перифер.оборудование для сист.автом.зд. | FLB | N | C3(2) |  | C3(5) | 1 |  | Корректировка цены | 2018-04-20 | 3303
9112112032 | Соединение резьбовое (наруж) 2xDN32 G1½-R1¼ | 1652 | За штуку | PTPRD | Системы управления зданием | 15BMS | FIELD DEV | FLD | Перифер.оборудование для сист.автом.зд. | FLB | N | C3(2) |  | C3(4) | 1 |  | Корректировка цены | 2018-04-20 | 1501
9112112025 | Соединение резьбовое (наруж) 2xDN25 G1¼-R1 | 1220 | За штуку | PTPRD | Системы управления зданием | 15BMS | FIELD DEV | FLD | Перифер.оборудование для сист.автом.зд. | FLB | N | C3(2) |  | C3(4) | 1 |  | Корректировка цены | 2018-04-20 | 1109
9112112020 | Соединение резьбовое (наруж) 2xDN20 G1-R¾ | 718 | За штуку | PTPRD | Системы управления зданием | 15BMS | FIELD DEV | FLD | Перифер.оборудование для сист.автом.зд. | FLB | N | C3(2) |  | C3(4) | 1 |  | Корректировка цены | 2018-04-20 | 652
9112112015 | Соединение резьбовое (наруж) 2xDN15 G¾-R½ | 527 | За штуку | PTPRD | Системы управления зданием | 15BMS | FIELD DEV | FLD | Перифер.оборудование для сист.автом.зд. | FLB | N | C3(2) |  | C3(4) | 1 |  | Корректировка цены | 2018-04-20 | 479
9112112010 | Соединение резьбовое (наруж) 2xDN10 G½-R⅜ | 470 | За штуку | PTPRD | Системы управления зданием | 15BMS | FIELD DEV | FLD | Перифер.оборудование для сист.автом.зд. | FLB | N | C3(2) |  | C3(4) | 1 |  | Корректировка цены | 2018-04-20 | 427
9112111050 | Соединение резьбовое (внутр) 2xDN50 G2½-G1½ | 4831 | За штуку | PTPRD | Системы управления зданием | 15BMS | FIELD DEV | FLD | Перифер.оборудование для сист.автом.зд. | FLB | N | C3(2) |  | C3(5) | 1 |  | Корректировка цены | 2018-04-20 | 4391
9112111040 | Соединение резьбовое (внутр) 2xDN40 G2-G1¼ | 3016 | За штуку | PTPRD | Системы управления зданием | 15BMS | FIELD DEV | FLD | Перифер.оборудование для сист.автом.зд. | FLB | N | C3(2) |  | C3(5) | 1 |  | Корректировка цены | 2018-04-20 | 2741
9112111032 | Соединение резьбовое (внутр) 2xDN32 G1½-G1 | 1829 | За штуку | PTPRD | Системы управления зданием | 15BMS | FIELD DEV | FLD | Перифер.оборудование для сист.автом.зд. | FLB | N | C3(2) |  | C3(5) | 1 |  | Корректировка цены | 2018-04-20 | 1662
9112111025 | Соединение резьбовое (внутр) 2xDN25 G1¼-G¾ | 1345 | За штуку | PTPRD | Системы управления зданием | 15BMS | FIELD DEV | FLD | Перифер.оборудование для сист.автом.зд. | FLB | N | C3(2) |  | C3(4) | 1 |  | Корректировка цены | 2018-04-20 | 1222
9112111020 | Соединение резьбовое (внутр) 2xDN20 G1-G½ | 896 | За штуку | PTPRD | Системы управления зданием | 15BMS | FIELD DEV | FLD | Перифер.оборудование для сист.автом.зд. | FLB | N | C3(2) |  | C3(4) | 1 |  | Корректировка цены | 2018-04-20 | 814
9112111015 | Соединение резьбовое (внутр) 2xDN15 G¾-G½ | 637 | За штуку | PTPRD | Системы управления зданием | 15BMS | FIELD DEV | FLD | Перифер.оборудование для сист.автом.зд. | FLB | N | C3(2) |  | C3(4) | 1 |  | Корректировка цены | 2018-04-20 | 579
9112111010 | Соединение резьбовое (внутр) 2xDN10 G½-G½ | 604 | За штуку | PTPRD | Системы управления зданием | 15BMS | FIELD DEV | FLD | Перифер.оборудование для сист.автом.зд. | FLB | N | C3(2) |  | C3(4) | 1 |  | Корректировка цены | 2018-04-20 | 549
5123182000 | Датчик температуры погружной STP500-400, Continuum,400мм | 2482 | За штуку | PTPRD | Системы управления зданием | 15BMS | FIELD DEV | FLD | Перифер.оборудование для сист.автом.зд. | FLB | N | C3(2) |  | C3(5) | 1 |  | Корректировка цены | 2018-04-20 | 2363
5123180010 | Датчик температуры погружной STP500-300, Continuum,300мм | 2338 | За штуку | PTPRD | Системы управления зданием | 15BMS | FIELD DEV | FLD | Перифер.оборудование для сист.автом.зд. | FLB | N | C3(2) |  | C3(5) | 1 |  | Корректировка цены | 2018-04-20 | 2226
5123176010 | Датчик температуры погружной STP500-200, Continuum,200мм | 2298 | За штуку | PTPRD | Системы управления зданием | 15BMS | FIELD DEV | FLD | Перифер.оборудование для сист.автом.зд. | FLB | N | C3(2) |  | C3(5) | 1 |  | Корректировка цены | 2018-04-20 | 2188
5123174010 | Датчик температуры погружной STP500-150, Continuum,150мм | 2298 | За штуку | PTPRD | Системы управления зданием | 15BMS | FIELD DEV | FLD | Перифер.оборудование для сист.автом.зд. | FLB | N | C3(2) |  | C3(5) | 1 |  | Корректировка цены | 2018-04-20 | 2188
5123172000 | Датчик температуры погружной STP500-100, Continuum,100мм | 2265 | За штуку | PTPRD | Системы управления зданием | 15BMS | FIELD DEV | FLD | Перифер.оборудование для сист.автом.зд. | FLB | N | C3(2) |  | C3(5) | 1 |  | Корректировка цены | 2018-04-20 | 2157
5123170010 | Датчик температуры погружной STP500-50, Continuum,50мм | 2211 | За штуку | PTPRD | Системы управления зданием | 15BMS | FIELD DEV | FLD | Перифер.оборудование для сист.автом.зд. | FLB | N | C3(2) |  | C3(5) | 1 |  | Корректировка цены | 2018-04-20 | 2105
ARA 1.E | Рамка установочная для RTR-E | 126 | За штуку | PTPRD | Системы управления зданием | 15BMS | FIELD DEV | FLD | Перифер.оборудование для сист.автом.зд. | FLB | N | C3(4) |  |  | 1 |  | Корректировка цены | 2018-04-20 | 120
ARA 1.7E | Рамка установочная для KLR-E | 198 | За штуку | PTPRD | Системы управления зданием | 15BMS | FIELD DEV | FLD | Перифер.оборудование для сист.автом.зд. | FLB | N | C3(4) |  |  | 1 |  | Корректировка цены | 2018-04-20 | 188
6552065000 | Датчик давления жидкости дифф. SPW112-D, вых.0-10В,диап.0-10 бар,дисплей | 58467 | За штуку | PTPRD | Системы управления зданием | 15BMS | FIELD DEV | FLD | Перифер.оборудование для сист.автом.зд. | FLB | N | C3(4) |  |  | 1 |  | Корректировка цены | 2018-04-20 | 55682
6552064000 | Датчик давления жидкости дифф. SPW110-D, вых.0-10В,диап.0-6 бар,дисплей | 58467 | За штуку | PTPRD | Системы управления зданием | 15BMS | FIELD DEV | FLD | Перифер.оборудование для сист.автом.зд. | FLB | N | C3(4) |  |  | 1 |  | Корректировка цены | 2018-04-20 | 55682
6552063000 | Датчик давления жидкости дифф. SPW108-D, вых.0-10В,диап.0-4 бар,дисплей | 58467 | За штуку | PTPRD | Системы управления зданием | 15BMS | FIELD DEV | FLD | Перифер.оборудование для сист.автом.зд. | FLB | N | C3(4) |  |  | 1 |  | Корректировка цены | 2018-04-20 | 55682
6552062000 | Датчик давления жидкости дифф. SPW106-D, вых.0-10В,диап.0-2,5 бар,дисплей | 58467 | За штуку | PTPRD | Системы управления зданием | 15BMS | FIELD DEV | FLD | Перифер.оборудование для сист.автом.зд. | FLB | N | C3(4) |  |  | 1 |  | Корректировка цены | 2018-04-20 | 55682
6552061000 | Датчик давления жидкости дифф. SPW104-D, вых.0-10В,диап.0-1,6 бар,дисплей | 58467 | За штуку | PTPRD | Системы управления зданием | 15BMS | FIELD DEV | FLD | Перифер.оборудование для сист.автом.зд. | FLB | N | C3(4) |  |  | 1 |  | Корректировка цены | 2018-04-20 | 55682
6552060000 | Датчик давления жидкости дифф. SPW102-D, вых.0-10В,диап.0-1 бар,дисплей | 58467 | За штуку | PTPRD | Системы управления зданием | 15BMS | FIELD DEV | FLD | Перифер.оборудование для сист.автом.зд. | FLB | N | C3(4) |  |  | 1 |  | Корректировка цены | 2018-04-20 | 55682
6552059000 | Датчик давления жидкости дифф. SPW100-D, вых.0-10В,диап.0-0,5 бар,дисплей | 58467 | За штуку | PTPRD | Системы управления зданием | 15BMS | FIELD DEV | FLD | Перифер.оборудование для сист.автом.зд. | FLB | N | C3(4) |  |  | 1 |  | Корректировка цены | 2018-04-20 | 55682
5123308000 | Датчик температуры погружной STX122-400, 1,8кОм,-40…100°С, 400мм | 4405 | За штуку | PTPRD | Системы управления зданием | 15BMS | FIELD DEV | FLD | Перифер.оборудование для сист.автом.зд. | FLB | N | C3(2) |  | C3(5) | 1 |  | Корректировка цены | 2018-04-20 | 4195
VB601R-20B | Клапан 6-ход. переключающий VB601R-20B, PN16 DN20 | 28068 | За штуку | PTPRD | Системы управления зданием | 15BMS | FIELD DEV | FLD | Перифер.оборудование для сист.автом.зд. | FLB | N | C3(2) |  | C3(4) | 1 |  | Корректировка цены | 2018-04-20 | 25516
VB601R-15B | Клапан 6-ход. переключающий VB601R-15B, PN16 DN15 | 20402 | За штуку | PTPRD | Системы управления зданием | 15BMS | FIELD DEV | FLD | Перифер.оборудование для сист.автом.зд. | FLB | N | C3(2) |  | C3(4) | 1 |  | Корректировка цены | 2018-04-20 | 18547
3240302000 | Крепление AH27-S6 на DIN рейку для H3xx-S6 | 1548 | За штуку | PTPRD | Системы управления зданием | 15BMS | FIELD DEV | FLD | Перифер.оборудование для сист.автом.зд. | FLB | N | C3(2) |  | C3(5) | 1 |  | Корректировка цены | 2018-04-20 | 1474
3240301000 | Крепление AH01-S6 на DIN рейку для H6/7/8/9xx-S6 | 346 | За штуку | PTPRD | Системы управления зданием | 15BMS | FIELD DEV | FLD | Перифер.оборудование для сист.автом.зд. | FLB | N | C3(2) |  | C3(5) | 1 |  | Корректировка цены | 2018-04-20 | 329
3240213000 | Датчик тока H822-20-S6,неразъёмн.,пит.от пров.,диап.0-20А,вых.0-5В | 3405 | За штуку | PTPRD | Системы управления зданием | 15BMS | FIELD DEV | FLD | Перифер.оборудование для сист.автом.зд. | FLB | N | C3(4) |  |  | 1 |  | Корректировка цены | 2018-04-20 | 3242
3240212000 | Датчик тока H822-S6,неразъёмн.,пит.от пров.,диап.0-10А,вых.0-5В | 4507 | За штуку | PTPRD | Системы управления зданием | 15BMS | FIELD DEV | FLD | Перифер.оборудование для сист.автом.зд. | FLB | N | C3(2) |  | C3(4) | 1 |  | Корректировка цены | 2018-04-20 | 4291.99
3240209000 | Датчик тока H923-S6,разъёмн.,пит.от пров.,0-20/100/150А,вых.0-10В | 4079 | За штуку | PTPRD | Системы управления зданием | 15BMS | FIELD DEV | FLD | Перифер.оборудование для сист.автом.зд. | FLB | N | C3(2) |  | C3(5) | 1 |  | Корректировка цены | 2018-04-20 | 3884
3240208000 | Датчик тока H922-S6,разъёмн.,пит.от пров.,0-30/60/120А,вых.0-5В | 3882 | За штуку | PTPRD | Системы управления зданием | 15BMS | FIELD DEV | FLD | Перифер.оборудование для сист.автом.зд. | FLB | N | C3(2) |  | C3(5) | 1 |  | Корректировка цены | 2018-04-20 | 3697
3240207000 | Датчик тока H723HC-S6,неразъёмн.,пит.от пров.,диап.0-50/100/200А,вых.0-10В | 4215 | За штуку | PTPRD | Системы управления зданием | 15BMS | FIELD DEV | FLD | Перифер.оборудование для сист.автом.зд. | FLB | N | C3(4) |  |  | 1 |  | Корректировка цены | 2018-04-20 | 4014
3240206000 | Датчик тока H723LC-S6,неразъёмн.,пит.от пров.,диап.0-10/20/40А,вых.0-10В | 4153 | За штуку | PTPRD | Системы управления зданием | 15BMS | FIELD DEV | FLD | Перифер.оборудование для сист.автом.зд. | FLB | N | C3(2) |  | C3(5) | 1 |  | Корректировка цены | 2018-04-20 | 3955
3240205000 | Датчик тока H722HC-S6,неразъёмн.,пит.от пров.,диап.0-50/100/200А,вых.0-5В | 4055 | За штуку | PTPRD | Системы управления зданием | 15BMS | FIELD DEV | FLD | Перифер.оборудование для сист.автом.зд. | FLB | N | C3(4) |  |  | 1 |  | Корректировка цены | 2018-04-20 | 3861
3240204000 | Датчик тока H722LC-S6,неразъёмн.,пит.от пров.,диап.0-10/20/40А,вых.0-5В | 4049 | За штуку | PTPRD | Системы управления зданием | 15BMS | FIELD DEV | FLD | Перифер.оборудование для сист.автом.зд. | FLB | N | C3(2) |  | C3(5) | 1 |  | Корректировка цены | 2018-04-20 | 3856
3240203000 | Датчик тока H921-S6,разъёмн.,пит.=12-30В,диап.0-30/60/120А,вых.4-20мА | 4727 | За штуку | PTPRD | Системы управления зданием | 15BMS | FIELD DEV | FLD | Перифер.оборудование для сист.автом.зд. | FLB | N | C3(4) |  |  | 1 |  | Корректировка цены | 2018-04-20 | 4501
3240202000 | Датчик тока H721HC-S6,неразъёмн.,пит. =12-30В,диап.0-50/100/200А,вых.4-20мА | 4051 | За штуку | PTPRD | Системы управления зданием | 15BMS | FIELD DEV | FLD | Перифер.оборудование для сист.автом.зд. | FLB | N | C3(2) |  | C3(5) | 1 |  | Корректировка цены | 2018-04-20 | 3858
3240201000 | Датчик тока H721LC-S6,неразъёмн.,пит. =12-30В,диап.0-10/20/40А,вых.4-20мА | 3827 | За штуку | PTPRD | Системы управления зданием | 15BMS | FIELD DEV | FLD | Перифер.оборудование для сист.автом.зд. | FLB | N | C3(2) |  | C3(5) | 1 |  | Корректировка цены | 2018-04-20 | 3644
3240112000 | Реле тока H614-S6,разъёмн.,пит.от пров.,диап.1,5-150А,вых.НО | 4938 | За штуку | PTPRD | Системы управления зданием | 15BMS | FIELD DEV | FLD | Перифер.оборудование для сист.автом.зд. | FLB | N | C3(2) |  | C3(4) | 1 |  | Корректировка цены | 2018-04-20 | 4702
3240111000 | Реле тока H11D-S6,разъёмн.,пит.от пров.,диап.3-200А,ЖК,вых.НО | 5915 | За штуку | PTPRD | Системы управления зданием | 15BMS | FIELD DEV | FLD | Перифер.оборудование для сист.автом.зд. | FLB | N | C3(2) |  | C3(4) | 1 |  | Корректировка цены | 2018-04-20 | 5633
3240110000 | Реле тока H900-S6,разъёмн.,пит.от пров.,диап.1,5-200А,фикс.уст.,вых.НО | 3303 | За штуку | PTPRD | Системы управления зданием | 15BMS | FIELD DEV | FLD | Перифер.оборудование для сист.автом.зд. | FLB | N | C3(4) |  |  | 1 |  | Корректировка цены | 2018-04-20 | 3145
3240109000 | Реле тока H600-S6,разъёмн.,пит.от пров.,диап.0,15-200А,фикс.уст.,вых.НО | 2106 | За штуку | PTPRD | Системы управления зданием | 15BMS | FIELD DEV | FLD | Перифер.оборудование для сист.автом.зд. | FLB | N | C3(2) |  | C3(5) | 1 |  | Корректировка цены | 2018-04-20 | 2005
3240108000 | Реле тока H300-S6,разъёмн.,пит.от пров.,диап.0,15-60А,фикс.уст.,вых.НО | 2598 | За штуку | PTPRD | Системы управления зданием | 15BMS | FIELD DEV | FLD | Перифер.оборудование для сист.автом.зд. | FLB | N | C3(2) |  | C3(5) | 1 |  | Корректировка цены | 2018-04-20 | 2474
3240106000 | Реле тока H800-S6,неразъёмн.,пит.от пров.,диап.0,25-200А,фикс.уст.,вых.НО | 1619 | За штуку | PTPRD | Системы управления зданием | 15BMS | FIELD DEV | FLD | Перифер.оборудование для сист.автом.зд. | FLB | N | C3(2) |  | C3(5) | 1 |  | Корректировка цены | 2018-04-20 | 1541
3240105000 | Реле тока H909HV-S6,разъёмн.,пит.от пров.,диап.2,5-135А,рег.уст.,вых.НО | 6977 | За штуку | PTPRD | Системы управления зданием | 15BMS | FIELD DEV | FLD | Перифер.оборудование для сист.автом.зд. | FLB | N | C3(4) |  |  | 1 |  | Корректировка цены | 2018-04-20 | 6644
3240104000 | Реле тока H908-S6,разъёмн.,пит.от пров.,диап.2,5-135А,рег.уст.,вых.НО | 3186 | За штуку | PTPRD | Системы управления зданием | 15BMS | FIELD DEV | FLD | Перифер.оборудование для сист.автом.зд. | FLB | N | C3(2) |  | C3(5) | 1 |  | Корректировка цены | 2018-04-20 | 3034
3240103000 | Реле тока H608-S6,разъёмн.,пит.от пров.,диап.0,5-175А,рег.уст.,вых.НО | 3293 | За штуку | PTPRD | Системы управления зданием | 15BMS | FIELD DEV | FLD | Перифер.оборудование для сист.автом.зд. | FLB | N | C3(2) |  | C3(5) | 1 |  | Корректировка цены | 2018-04-20 | 3136
3240102000 | Реле тока H308-S6,разъёмн.,пит.от пров.,диап.0,75-50А,рег.уст.,вых.НО | 3607 | За штуку | PTPRD | Системы управления зданием | 15BMS | FIELD DEV | FLD | Перифер.оборудование для сист.автом.зд. | FLB | N | C3(2) |  | C3(5) | 1 |  | Корректировка цены | 2018-04-20 | 3435
3240101000 | Реле тока H709HV-S6,неразъёмн.,пит.от пров.,диап.1-135А,рег.уст.,вых.НО | 6218 | За штуку | PTPRD | Системы управления зданием | 15BMS | FIELD DEV | FLD | Перифер.оборудование для сист.автом.зд. | FLB | N | C3(4) |  |  | 1 |  | Корректировка цены | 2018-04-20 | 5921
3240100000 | Реле тока H708-S6,неразъёмн.,пит.от пров.,диап.1-135А,рег.уст.,вых.НО | 3939 | За штуку | PTPRD | Системы управления зданием | 15BMS | FIELD DEV | FLD | Перифер.оборудование для сист.автом.зд. | FLB | N | C3(2) |  | C3(5) | 1 |  | Корректировка цены | 2018-04-20 | 3751
8800109000 | Нагреватель вилки привода FYH050, для Forta, ~24В 50Вт | 14321 | За штуку | PTPRD | Системы управления зданием | 15BMS | FIELD DEV | FLD | Перифер.оборудование для сист.автом.зд. | FLB | N | C3(3) |  |  | 1 |  | Корректировка цены | 2018-04-20 | 13639
RM3601 | Привод клапана MB, 2-поз. ~230В | 40379 | За штуку | PTPRD | Системы управления зданием | 15BMS | FIELD DEV | FLD | Перифер.оборудование для сист.автом.зд. | FLB | N | C3(2) |  | C3(5) | 1 |  | Корректировка цены | 2018-04-20 | 38456
XRM3201 | Привод клапана MB, 3-поз. ~24В | 34694 | За штуку | PTPRD | Системы управления зданием | 15BMS | FIELD DEV | FLD | Перифер.оборудование для сист.автом.зд. | FLB | N | C3(2) |  | C3(5) | 1 |  | Корректировка цены | 2018-04-20 | 33041
MZ300S-24M | Привод MZ300S-24M, 300Н,~24В,упр.0-10В | 18701 | За штуку | PTPRD | Системы управления зданием | 15BMS | FIELD DEV | FLD | Перифер.оборудование для сист.автом.зд. | FLB | N | C3(3) |  |  | 1 |  | Корректировка цены | 2018-04-20 | 17810
MZ300S-24F | Привод MZ300S-24F, 300Н,~24В,упр.2-поз/3-поз | 15149 | За штуку | PTPRD | Системы управления зданием | 15BMS | FIELD DEV | FLD | Перифер.оборудование для сист.автом.зд. | FLB | N | C3(3) |  |  | 1 |  | Корректировка цены | 2018-04-20 | 14427
MP500C-SRU | Привод клапана MP500C для VP220E DN40-50,пруж,500Н,24В упр.3-поз/0-10В ОСП НО | 27400 | За штуку | PTPRD | Системы управления зданием | 15BMS | FIELD DEV | FLD | Перифер.оборудование для сист.автом.зд. | FLB | N | C3(3) |  |  | 1 |  | Корректировка цены | 2018-04-20 | 24909
MP500C-SRD | Привод клапана MP500C для VP220E DN40-50,пруж,500Н,24В упр.3-поз/0-10В ОСП НЗ | 27509 | За штуку | PTPRD | Системы управления зданием | 15BMS | FIELD DEV | FLD | Перифер.оборудование для сист.автом.зд. | FLB | N | C3(3) |  |  | 1 |  | Корректировка цены | 2018-04-20 | 25008
MP500C | Привод клапана MP500C для VP220E DN40-50,500Н,24В упр.3-поз/0-10В,ОСП 2-10В | 20529 | За штуку | PTPRD | Системы управления зданием | 15BMS | FIELD DEV | FLD | Перифер.оборудование для сист.автом.зд. | FLB | N | C3(3) |  |  | 1 |  | Корректировка цены | 2018-04-20 | 18662
MP4000 | Привод клапана MP4000 для VP222F DN125-150,4000Н,24В упр.3-поз/0-10В,ОСП 2-10В | 147822 | За штуку | PTPRD | Системы управления зданием | 15BMS | FIELD DEV | FLD | Перифер.оборудование для сист.автом.зд. | FLB | N | C3(5) |  |  | 1 |  | Корректировка цены | 2018-04-20 | 134383
MP300-SRD | Привод клапана MP300 для VP228E/VP229E DN10-32,пруж.,300Н,~24В упр.0-10В ОСП НЗ | 14680 | За штуку | PTPRD | Системы управления зданием | 15BMS | FIELD DEV | FLD | Перифер.оборудование для сист.автом.зд. | FLB | N | C3(4) |  |  | 1 |  | Корректировка цены | 2018-04-20 | 13345
MP2000-SRU-230 | Привод клапана MP2000-SRU-230 для VP221F,пруж. 2000Н ~230В упр.3-поз/0-10В НО | 116896 | За штуку | PTPRD | Системы управления зданием | 15BMS | FIELD DEV | FLD | Перифер.оборудование для сист.автом.зд. | FLB | N | C3(7) |  |  | 1 |  | Корректировка цены | 2018-04-20 | 106269
MP2000-SRU | Привод клапана MP2000-SRU для VP221F,пруж. 2000Н 24В упр.3-поз/0-10В НО | 116896 | За штуку | PTPRD | Системы управления зданием | 15BMS | FIELD DEV | FLD | Перифер.оборудование для сист.автом.зд. | FLB | N | C3(5) |  |  | 1 |  | Корректировка цены | 2018-04-20 | 106269
MP2000-SRD-230 | Привод клапана MP2000-SRD-230 для VP221F,пруж. 2000Н ~230В упр.3-поз/0-10В НЗ | 116896 | За штуку | PTPRD | Системы управления зданием | 15BMS | FIELD DEV | FLD | Перифер.оборудование для сист.автом.зд. | FLB | N | C3(7) |  |  | 1 |  | Корректировка цены | 2018-04-20 | 106269
MP2000-SRD | Привод клапана MP2000-SRD для VP221F,пруж. 2000Н 24В упр.3-поз/0-10В НЗ | 116896 | За штуку | PTPRD | Системы управления зданием | 15BMS | FIELD DEV | FLD | Перифер.оборудование для сист.автом.зд. | FLB | N | C3(5) |  |  | 1 |  | Корректировка цены | 2018-04-20 | 106269
MP2000 | Привод клапана MP2000 для VP221F DN125-150,2000Н,~24В упр.3-поз/0-10В | 59975 | За штуку | PTPRD | Системы управления зданием | 15BMS | FIELD DEV | FLD | Перифер.оборудование для сист.автом.зд. | FLB | N | C3(4) |  |  | 1 |  | Корректировка цены | 2018-04-20 | 54522
MP130-24T | Привод клапана MP130-24T для VP228E/VP229E,130Н упр.2-поз,24В | 6762 | За штуку | PTPRD | Системы управления зданием | 15BMS | FIELD DEV | FLD | Перифер.оборудование для сист.автом.зд. | FLB | N | C3(3) |  |  | 1 |  | Корректировка цены | 2018-04-20 | 6147
MP130-24MP-10M | Привод клапана MP130-24MP-10M для VP228E/VP229E,130Н,~24В упр.0-10В ОСП каб.10м | 10456 | За штуку | PTPRD | Системы управления зданием | 15BMS | FIELD DEV | FLD | Перифер.оборудование для сист.автом.зд. | FLB | N | C3(4) |  |  | 1 |  | Корректировка цены | 2018-04-20 | 9505
MP130-24MP | Привод клапана MP130-24MP для VP228E/VP229E,130Н,~24В упр.0-10В ОСП каб.1,5м | 9033 | За штуку | PTPRD | Системы управления зданием | 15BMS | FIELD DEV | FLD | Перифер.оборудование для сист.автом.зд. | FLB | N | C3(3) |  |  | 1 |  | Корректировка цены | 2018-04-20 | 8211
MP130-24M-10M | Привод клапана MP130-24M-10M для VP228E/VP229E,130Н упр.0-10В/2-10В,24В,каб.10м | 9166 | За штуку | PTPRD | Системы управления зданием | 15BMS | FIELD DEV | FLD | Перифер.оборудование для сист.автом.зд. | FLB | N | C3(3) |  |  | 1 |  | Корректировка цены | 2018-04-20 | 8332
MP130-24M | Привод клапана MP130-24M для VP228E/VP229E,130Н упр.0-10В/2-10В,24В | 7743 | За штуку | PTPRD | Системы управления зданием | 15BMS | FIELD DEV | FLD | Перифер.оборудование для сист.автом.зд. | FLB | N | C3(3) |  |  | 1 |  | Корректировка цены | 2018-04-20 | 7039
MP130-24F-10M | Привод клапана MP130-24F-10M для VP228E/VP229E,130Н,~24В упр.3-поз,каб.10м | 7817 | За штуку | PTPRD | Системы управления зданием | 15BMS | FIELD DEV | FLD | Перифер.оборудование для сист.автом.зд. | FLB | N | C3(4) |  |  | 1 |  | Корректировка цены | 2018-04-20 | 7106
MP130-24F | Привод клапана MP130-24F для VP228E/VP229E,130Н,~24В упр.3-поз,каб.1,5м | 6511 | За штуку | PTPRD | Системы управления зданием | 15BMS | FIELD DEV | FLD | Перифер.оборудование для сист.автом.зд. | FLB | N | C3(3) |  |  | 1 |  | Корректировка цены | 2018-04-20 | 5919
MP130-230T | Привод клапана MP130-230T для VP228E/VP229E,130Н упр.2-поз,~230В | 8552 | За штуку | PTPRD | Системы управления зданием | 15BMS | FIELD DEV | FLD | Перифер.оборудование для сист.автом.зд. | FLB | N | C3(5) |  |  | 1 |  | Корректировка цены | 2018-04-20 | 7774
MP130-230F | Привод клапана MP130-230F для VP228E/VP229E,130Н,~230В упр.3-поз,каб.1,5м | 6952 | За штуку | PTPRD | Системы управления зданием | 15BMS | FIELD DEV | FLD | Перифер.оборудование для сист.автом.зд. | FLB | N | C3(4) |  |  | 1 |  | Корректировка цены | 2018-04-20 | 6320
MP120NC-24T | Привод термоэл. MP120NC-24T, ~24В,упр.2-поз,НЗ | 1604 | За штуку | PTPRD | Системы управления зданием | 15BMS | FIELD DEV | FLD | Перифер.оборудование для сист.автом.зд. | FLB | N | C3(3) |  |  | 1 |  | Корректировка цены | 2018-04-20 | 1458
MP120NC-230T | Привод термоэл. MP120NC-230T, ~230В,упр.2-поз,НЗ | 1604 | За штуку | PTPRD | Системы управления зданием | 15BMS | FIELD DEV | FLD | Перифер.оборудование для сист.автом.зд. | FLB | N | C3(3) |  |  | 1 |  | Корректировка цены | 2018-04-20 | 1458
AV-823 | Адаптер Forta M400/M800/M1500,MG900SR для клапана VG210/VG310 | 6719 | За штуку | PTPRD | Системы управления зданием | 15BMS | FIELD DEV | FLD | Перифер.оборудование для сист.автом.зд. | FLB | N | C3(3) |  |  | 1 |  | Корректировка цены | 2018-04-20 | 6399
6553064000 | Датчик CO и CO2 гаражный канальный aSENSE mIII, ЖКД,4вых,пит.24В | 75330 | За штуку | PTPRD | Системы управления зданием | 15BMS | FIELD DEV | FLD | Перифер.оборудование для сист.автом.зд. | FLB | N | C3(5) |  |  | 1 |  | Корректировка цены | 2018-04-20 | 71742
FAS-10 | Панель лиц. матовая сталь | 1832 | За штуку | PTLRC | Системы управления комфортом | 15LRP | SSL Cистема автоматизации малых зданий | SSL | SSL Аксессуары | SSA | N | C3(3) |  |  | 1 |  | Корректировка цены | 2018-04-20 | 1745
MG350-24MP | Привод клапана MG350-24MP для Venta,300Н,24В,индик,0-10В/2-10В,обр.св.0-5В/2-10В | 15777 | За штуку | PTPRD | Системы управления зданием | 15BMS | FIELD DEV | FLD | Перифер.оборудование для сист.автом.зд. | FLB | N | C3(2) |  | C3(3) | 1 |  | Корректировка цены | 2018-04-20 | 15025
MG350-24FP | Привод клапана MG350-24FP для Venta,300Н,24В,индик упр.2-поз/3-поз,ОСП | 15426 | За штуку | PTPRD | Системы управления зданием | 15BMS | FIELD DEV | FLD | Перифер.оборудование для сист.автом.зд. | FLB | N | C3(2) |  | C3(3) | 1 |  | Корректировка цены | 2018-04-20 | 14691
MG350-24M | Привод клапана MG350-24M для Venta,300Н,24В,индик,0-10В/2-10В | 12912 | За штуку | PTPRD | Системы управления зданием | 15BMS | FIELD DEV | FLD | Перифер.оборудование для сист.автом.зд. | FLB | N | C3(2) |  | C3(3) | 1 |  | Корректировка цены | 2018-04-20 | 12297
MG350-24F | Привод клапана MG350-24F для Venta,300Н,24В,индик упр.2-поз/3-поз | 12376 | За штуку | PTPRD | Системы управления зданием | 15BMS | FIELD DEV | FLD | Перифер.оборудование для сист.автом.зд. | FLB | N | C3(2) |  | C3(3) | 1 |  | Корректировка цены | 2018-04-20 | 11786
MG350S-24M | Привод клапана MG350S-24M для MZX/VZX,300Н,24В,индик,0-10В/2-10В | 17183 | За штуку | PTPRD | Системы управления зданием | 15BMS | FIELD DEV | FLD | Перифер.оборудование для сист.автом.зд. | FLB | N | C3(2) |  | C3(3) | 1 |  | Корректировка цены | 2018-04-20 | 16364
MG350S-24F | Привод клапана MG350S-24F для MZX/VZX,300Н,24В,индик упр.2-поз/3-поз | 16546 | За штуку | PTPRD | Системы управления зданием | 15BMS | FIELD DEV | FLD | Перифер.оборудование для сист.автом.зд. | FLB | N | C3(2) |  | C3(3) | 1 |  | Корректировка цены | 2018-04-20 | 15758
MG350C-24M | Привод клапана MG350C-24M для VG210/VG310,300 Н,24В,индик,0-10В/2-10В | 15273 | За штуку | PTPRD | Системы управления зданием | 15BMS | FIELD DEV | FLD | Перифер.оборудование для сист.автом.зд. | FLB | N | C3(2) |  | C3(3) | 1 |  | Корректировка цены | 2018-04-20 | 14545
MG350C-24F | Привод клапана MG350C-24F для VG210/VG310,300 Н,24В,индик упр.2-поз/3-поз | 14636 | За штуку | PTPRD | Системы управления зданием | 15BMS | FIELD DEV | FLD | Перифер.оборудование для сист.автом.зд. | FLB | N | C3(2) |  | C3(3) | 1 |  | Корректировка цены | 2018-04-20 | 13939
6553063000 | Датчик CO и CO2 гаражный настенный aSENSE mIII, ЖКД,4вых,пит.24В | 75330 | За штуку | PTPRD | Системы управления зданием | 15BMS | FIELD DEV | FLD | Перифер.оборудование для сист.автом.зд. | FLB | N | C3(5) |  |  | 1 |  | Корректировка цены | 2018-04-20 | 71742
MTN6221-0460 | SM, терморегулятор без органов управления, алюминий | 19519 | За штуку | PTLRC | Системы управления комфортом | 15LRP | KNX Оконечные устройства (сенсоры) | KXS | KNX System M интерфейсы управления | KNM | N | C3(5) |  |  | 1 |  | Корректировка цены | 2018-04-20 | 18590
MF40ER-24T | Привод дискового клапана MF40ER-24T для VF208W DN125-200,40Нм,24В,2-хпоз | 58690 | За штуку | PTPRD | Системы управления зданием | 15BMS | FIELD DEV | FLD | Перифер.оборудование для сист.автом.зд. | FLB | N | C3(4) |  |  | 1 |  | Корректировка цены | 2018-04-20 | 55895
MF40ER-24M | Привод дискового клапана MF40ER-24M для VF208W DN125-200,40Нм,24В,2-10В | 73171 | За штуку | PTPRD | Системы управления зданием | 15BMS | FIELD DEV | FLD | Перифер.оборудование для сист.автом.зд. | FLB | N | C3(4) |  |  | 1 |  | Корректировка цены | 2018-04-20 | 69686
MF700-230F | Привод дискового клапана MF700-230F для DN250-500,700Нм ~230В упр.2-поз/3-поз | 248136 | За штуку | PTPRD | Системы управления зданием | 15BMS | FIELD DEV | FLD | Перифер.оборудование для сист.автом.зд. | FLB | N | C3(4) |  |  | 1 |  | Корректировка цены | 2018-04-20 | 236320
MF68-24M | Привод дискового клапана MF68-24M для DN50-150,68Нм ~24В упр.0-10В | 144610 | За штуку | PTPRD | Системы управления зданием | 15BMS | FIELD DEV | FLD | Перифер.оборудование для сист.автом.зд. | FLB | N | C3(4) |  |  | 1 |  | Корректировка цены | 2018-04-20 | 137723
MF68-24F | Привод дискового клапана MF68-24F для DN50-150,68Нм ~24В упр.2-поз/3-поз | 236635 | За штуку | PTPRD | Системы управления зданием | 15BMS | FIELD DEV | FLD | Перифер.оборудование для сист.автом.зд. | FLB | N | C3(4) |  |  | 1 |  | Корректировка цены | 2018-04-20 | 225366
MF68-230F | Привод дискового клапана MF68-230F для DN50-150,68Нм ~230В упр.2-поз/3-поз | 136805 | За штуку | PTPRD | Системы управления зданием | 15BMS | FIELD DEV | FLD | Перифер.оборудование для сист.автом.зд. | FLB | N | C3(4) |  |  | 1 |  | Корректировка цены | 2018-04-20 | 130290
MF550-24M | Привод дискового клапана MF550-24M для DN250-450,550Нм ~24В упр.0-10В | 446478 | За штуку | PTPRD | Системы управления зданием | 15BMS | FIELD DEV | FLD | Перифер.оборудование для сист.автом.зд. | FLB | N | C3(4) |  |  | 1 |  | Корректировка цены | 2018-04-20 | 425217
MF550-24F | Привод дискового клапана MF550-24F для DN250-450,550Нм ~24В упр.2-поз/3-поз | 342190 | За штуку | PTPRD | Системы управления зданием | 15BMS | FIELD DEV | FLD | Перифер.оборудование для сист.автом.зд. | FLB | N | C3(4) |  |  | 1 |  | Корректировка цены | 2018-04-20 | 325895
MF2050-230F | Привод дискового клапана DN500, 2050Нм, ~230В, 2-поз/3-поз.упр. | 704966 | За штуку | PTPRD | Системы управления зданием | 15BMS | FIELD DEV | FLD | Перифер.оборудование для сист.автом.зд. | FLB | N | C3(4) |  |  | 1 |  | Корректировка цены | 2018-04-20 | 671396
MF200-24M | Привод дискового клапана MF200-24M для DN200-250, 200Нм,пропорц.упр,~24В | 317562 | За штуку | PTPRD | Системы управления зданием | 15BMS | FIELD DEV | FLD | Перифер.оборудование для сист.автом.зд. | FLB | N | C3(4) |  |  | 1 |  | Корректировка цены | 2018-04-20 | 302440
MF200-24F | Привод дискового клапана DN200-250, 200Нм, ~24В, 2-поз/3-поз.упр. | 342190 | За штуку | PTPRD | Системы управления зданием | 15BMS | FIELD DEV | FLD | Перифер.оборудование для сист.автом.зд. | FLB | N | C3(4) |  |  | 1 |  | Корректировка цены | 2018-04-20 | 325895
MF200-230F | Привод дискового клапана DN200-250, 200Нм, ~230В, 2-поз/3-поз.упр. | 166383 | За штуку | PTPRD | Системы управления зданием | 15BMS | FIELD DEV | FLD | Перифер.оборудование для сист.автом.зд. | FLB | N | C3(4) |  |  | 1 |  | Корректировка цены | 2018-04-20 | 158460
MF1450-230F | Привод дискового клапана DN400-450, 1450Нм, ~230В, 2-поз/3-поз.упр. | 584594 | За штуку | PTPRD | Системы управления зданием | 15BMS | FIELD DEV | FLD | Перифер.оборудование для сист.автом.зд. | FLB | N | C3(4) |  |  | 1 |  | Корректировка цены | 2018-04-20 | 556756
MTN6904-0002 | Мачтовое и угловое крепление для метеостанции KNX | 4196 | За штуку | PTLRC | Системы управления комфортом | 15LRP | KNX Оконечные устройства (сенсоры) | KXS | KNX Аксессуары | KNC | N | C3(4) |  |  | 1 |  | Корректировка цены | 2018-04-20 | 3997
MTN6904-0001 | Метеостанция станция KNX basic V2 | 69195 | За штуку | PTLRC | Системы управления комфортом | 15LRP | KNX Оконечные устройства (сенсоры) | KXS | KNX Датчики | KNS | N | C3(4) |  |  | 1 |  | Корректировка цены | 2018-04-20 | 65900
MTN6725-0003 | Шлюз KNX DALI Basic/1/16/64 | 47000 | За штуку | PTLRC | Системы управления комфортом | 15LRP | KNX Устройства на DIN-рейку и аксессуары | KXD | KNX Шлюзы | KNG | N | C3(4) |  |  | 1 |  | Корректировка цены | 2018-04-20 | 52000
MTN6270-0011 | D-Life Комплект дополнительных иконок для кн.выкл. Pushbutton Pro, опция | 2205 | За штуку | PTLRC | Системы управления комфортом | 15LRP | KNX Оконечные устройства (сенсоры) | KXS | KNX Аксессуары | KNC | N | C3(4) |  |  | 1 |  | Корректировка цены | 2018-04-20 | 2100
MTN6180-6052 | D-Life KNX кнопочный выключатель 2/3/4 кнопки Pushbutton Pro, МОККО, SD | 22575 | За штуку | PTLRC | Системы управления комфортом | 15LRP | KNX Оконечные устройства (сенсоры) | KXS | KNX System D интерфейсы управления | KND | N | C3(4) |  |  | 1 |  | Корректировка цены | 2018-04-20 | 21500
MTN6180-6051 | D-Life KNX кнопочный выключатель 2/3/4 кнопки Pushbutton Pro, ШАМПАНЬ, SD | 22575 | За штуку | PTLRC | Системы управления комфортом | 15LRP | KNX Оконечные устройства (сенсоры) | KXS | KNX System D интерфейсы управления | KND | N | C3(4) |  |  | 1 |  | Корректировка цены | 2018-04-20 | 21500
MTN6180-6050 | D-Life KNX кнопочный выключатель 2/3/4 кнопки Pushbutton Pro, НИКЕЛЬ, SD | 22575 | За штуку | PTLRC | Системы управления комфортом | 15LRP | KNX Оконечные устройства (сенсоры) | KXS | KNX System D интерфейсы управления | KND | N | C3(4) |  |  | 1 |  | Корректировка цены | 2018-04-20 | 21500
MTN6180-6033 | D-Life KNX кнопочный выключатель 2/3/4 кнопки Pushbutton Pro, САХАРА, SD | 19950 | За штуку | PTLRC | Системы управления комфортом | 15LRP | KNX Оконечные устройства (сенсоры) | KXS | KNX System D интерфейсы управления | KND | N | C3(4) |  |  | 1 |  | Корректировка цены | 2018-04-20 | 19000
MTN6180-6036 | D-Life KNX кнопочный выключатель 2/3/4 кнопки Pushbutton Pro, НЕРЖ. СТАЛЬ, SD | 20475 | За штуку | PTLRC | Системы управления комфортом | 15LRP | KNX Оконечные устройства (сенсоры) | KXS | KNX System D интерфейсы управления | KND | N | C3(4) |  |  | 1 |  | Корректировка цены | 2018-04-20 | 19500
MTN6180-6034 | D-Life KNX кнопочный выключатель 2/3/4 кнопки Pushbutton Pro, АНТРАЦИТ, SD | 19950 | За штуку | PTLRC | Системы управления комфортом | 15LRP | KNX Оконечные устройства (сенсоры) | KXS | KNX System D интерфейсы управления | KND | N | C3(4) |  |  | 1 |  | Корректировка цены | 2018-04-20 | 19000
MTN6180-6035 | D-Life KNX кнопочный выключатель 2/3/4 кнопки Pushbutton Pro, БЕЛ. ЛОТОС, SD | 19950 | За штуку | PTLRC | Системы управления комфортом | 15LRP | KNX Оконечные устройства (сенсоры) | KXS | KNX System D интерфейсы управления | KND | N | C3(4) |  |  | 1 |  | Корректировка цены | 2018-04-20 | 19000
MTN6215-5910 | D-Life KNX сенсорный выключатель с термостатом Multitouch Pro, ЧЁРНЫЙ | 38850 | За штуку | PTLRC | Системы управления комфортом | 15LRP | KNX Оконечные устройства (сенсоры) | KXS | KNX System D интерфейсы управления | KND | N | C3(4) |  |  | 1 |  | Корректировка цены | 2018-04-20 | 37000
MTN6302-6052 | D-Life KNX ДАТЧИК ПРИСУТСТВИЯ Argus 180 2,20м, МОККО, SD | 22575 | За штуку | PTLRC | Системы управления комфортом | 15LRP | KNX Оконечные устройства (сенсоры) | KXS | KNX Датчики | KNS | N | C3(4) |  |  | 1 |  | Корректировка цены | 2018-04-20 | 21500
MTN6302-6051 | D-Life KNX ДАТЧИК ПРИСУТСТВИЯ Argus 180 2,20м, ШАМПАНЬ, SD | 22575 | За штуку | PTLRC | Системы управления комфортом | 15LRP | KNX Оконечные устройства (сенсоры) | KXS | KNX Датчики | KNS | N | C3(4) |  |  | 1 |  | Корректировка цены | 2018-04-20 | 21500
MTN6302-6050 | D-Life KNX ДАТЧИК ПРИСУТСТВИЯ Argus 180 2,20м, НИКЕЛЬ, SD | 22575 | За штуку | PTLRC | Системы управления комфортом | 15LRP | KNX Оконечные устройства (сенсоры) | KXS | KNX Датчики | KNS | N | C3(4) |  |  | 1 |  | Корректировка цены | 2018-04-20 | 21500
MTN6302-6036 | D-Life KNX ДАТЧИК ПРИСУТСТВИЯ Argus 180 2,20м, НЕРЖ. СТАЛЬ, SD | 20475 | За штуку | PTLRC | Системы управления комфортом | 15LRP | KNX Оконечные устройства (сенсоры) | KXS | KNX Датчики | KNS | N | C3(4) |  |  | 1 |  | Корректировка цены | 2018-04-20 | 19500
MTN6302-6033 | D-Life KNX ДАТЧИК ПРИСУТСТВИЯ Argus 180 2,20м, САХАРА, SD | 19950 | За штуку | PTLRC | Системы управления комфортом | 15LRP | KNX Оконечные устройства (сенсоры) | KXS | KNX Датчики | KNS | N | C3(4) |  |  | 1 |  | Корректировка цены | 2018-04-20 | 19000
MTN6302-6034 | D-Life KNX ДАТЧИК ПРИСУТСТВИЯ Argus 180 2,20м, АНТРАЦИТ, SD | 19950 | За штуку | PTLRC | Системы управления комфортом | 15LRP | KNX Оконечные устройства (сенсоры) | KXS | KNX Датчики | KNS | N | C3(4) |  |  | 1 |  | Корректировка цены | 2018-04-20 | 19000
MTN6302-6035 | D-Life KNX ДАТЧИК ПРИСУТСТВИЯ Argus 180 2,20м, БЕЛ. ЛОТОС, SD | 19950 | За штуку | PTLRC | Системы управления комфортом | 15LRP | KNX Оконечные устройства (сенсоры) | KXS | KNX Датчики | KNS | N | C3(4) |  |  | 1 |  | Корректировка цены | 2018-04-20 | 19000
5152322000 | Датчик CO2,температуры,влажности канальный SCD510-D-H, 0-5(10)В/4-20мА,10кОм/Т3 | 40034 | За штуку | PTPRD | Системы управления зданием | 15BMS | FIELD DEV | FLD | Перифер.оборудование для сист.автом.зд. | FLB | N | C3(2) |  | C3(5) | 1 |  | Корректировка цены | 2018-04-20 | 38127
5152320000 | Датчик CO2,температуры,влажности канальный SCD510-H, 0…10В | 33256 | За штуку | PTPRD | Системы управления зданием | 15BMS | FIELD DEV | FLD | Перифер.оборудование для сист.автом.зд. | FLB | N | C3(2) |  |  | 1 |  | Корректировка цены | 2018-04-20 | 31672
5152318000 | Датчик CO2,температуры канальный SCD510-D, 0…10В | 27095 | За штуку | PTPRD | Системы управления зданием | 15BMS | FIELD DEV | FLD | Перифер.оборудование для сист.автом.зд. | FLB | N | C3(2) |  |  | 1 |  | Корректировка цены | 2018-04-20 | 25804
5152316000 | Датчик CO2,температуры канальный SCD510, 0…10В | 24502 | За штуку | PTPRD | Системы управления зданием | 15BMS | FIELD DEV | FLD | Перифер.оборудование для сист.автом.зд. | FLB | N | C3(2) |  |  | 1 |  | Корректировка цены | 2018-04-20 | 23335
5152312000 | Датчик CO2,температуры,влажности канальный SCD210-H, 0…10В | 33256 | За штуку | PTPRD | Системы управления зданием | 15BMS | FIELD DEV | FLD | Перифер.оборудование для сист.автом.зд. | FLB | N | C3(4) |  |  | 1 |  | Корректировка цены | 2018-04-20 | 31672
5152310000 | Датчик CO2,температуры канальный SCD210-D, 0…10В | 27095 | За штуку | PTPRD | Системы управления зданием | 15BMS | FIELD DEV | FLD | Перифер.оборудование для сист.автом.зд. | FLB | N | C3(4) |  |  | 1 |  | Корректировка цены | 2018-04-20 | 25804
5152308000 | Датчик CO2,температуры канальный SCD210, 0…10В | 24502 | За штуку | PTPRD | Системы управления зданием | 15BMS | FIELD DEV | FLD | Перифер.оборудование для сист.автом.зд. | FLB | N | C3(4) |  |  | 1 |  | Корректировка цены | 2018-04-20 | 23335
5152422000 | Датчик CO2,температуры помещения SCR110B-H,изм.влажности | 29805 | За штуку | PTPRD | Системы управления зданием | 15BMS | FIELD DEV | FLD | Перифер.оборудование для сист.автом.зд. | FLB | N | C3(4) |  |  | 1 |  | Корректировка цены | 2018-04-20 | 28385
5152420000 | Датчик CO2,температуры помещения SCR110B | 21265 | За штуку | PTPRD | Системы управления зданием | 15BMS | FIELD DEV | FLD | Перифер.оборудование для сист.автом.зд. | FLB | N | C3(2) |  | C3(5) | 1 |  | Корректировка цены | 2018-04-20 | 20252
9141070000 | Адаптер привод MD20 - клапан MBF | 6660 | За штуку | PTPRD | Системы управления зданием | 15BMS | FIELD DEV | FLD | Перифер.оборудование для сист.автом.зд. | FLB | N | C3(2) |  | C3(5) | 1 |  | Корректировка цены | 2018-04-20 | 6342
9141071000 | Адаптер привод MD10 - клапан MB | 5557 | За штуку | PTPRD | Системы управления зданием | 15BMS | FIELD DEV | FLD | Перифер.оборудование для сист.автом.зд. | FLB | N | C3(2) |  | C3(5) | 1 |  | Корректировка цены | 2018-04-20 | 5292
AH13U23A | Привод клапана AH13U23A для VT, упр.2-поз,пруж.возвр НО ~230В, КВ | 2116 | За штуку | PTPRD | Системы управления зданием | 15BMS | FIELD DEV | FLD | Перифер.оборудование для сист.автом.зд. | FLB | N | C3(2) |  | C3(5) | 1 |  | Корректировка цены | 2018-04-20 | 2015
AH13U230 | Привод клапана AH13U230 для VT, упр.2-поз,пруж.возвр НЗ ~230В | 2008 | За штуку | PTPRD | Системы управления зданием | 15BMS | FIELD DEV | FLD | Перифер.оборудование для сист.автом.зд. | FLB | N | C3(4) |  |  | 1 |  | Корректировка цены | 2018-04-20 | 1912
AG23U230 | Привод клапана AG23U230 для VT, упр.2-поз,пруж.возвр НО ~230В | 1915 | За штуку | PTPRD | Системы управления зданием | 15BMS | FIELD DEV | FLD | Перифер.оборудование для сист.автом.зд. | FLB | N | C3(4) |  |  | 1 |  | Корректировка цены | 2018-04-20 | 1823
AG23A230 | Привод клапана AG23A230 для VT, упр.2-поз,пруж.возвр НО ~24В | 1768 | За штуку | PTPRD | Системы управления зданием | 15BMS | FIELD DEV | FLD | Перифер.оборудование для сист.автом.зд. | FLB | N | C3(4) |  |  | 1 |  | Корректировка цены | 2018-04-20 | 1683
AG13U23A | Привод клапана AG13U23A для VT, упр.2-поз,пруж.возвр НЗ ~230В, КВ | 2210 | За штуку | PTPRD | Системы управления зданием | 15BMS | FIELD DEV | FLD | Перифер.оборудование для сист.автом.зд. | FLB | N | C3(2) |  | C3(5) | 1 |  | Корректировка цены | 2018-04-20 | 2104
AG13U230 | Привод клапана AG13U230 для VT, упр.2-поз,пруж.возвр НЗ ~230В | 1593 | За штуку | PTPRD | Системы управления зданием | 15BMS | FIELD DEV | FLD | Перифер.оборудование для сист.автом.зд. | FLB | N | C3(4) |  |  | 1 |  | Корректировка цены | 2018-04-20 | 1517
AG13A23A | Привод клапана AG13A23A для VT, упр.2-поз,пруж.возвр НЗ ~24В, КВ | 2210 | За штуку | PTPRD | Системы управления зданием | 15BMS | FIELD DEV | FLD | Перифер.оборудование для сист.автом.зд. | FLB | N | C3(4) |  |  | 1 |  | Корректировка цены | 2018-04-20 | 2104
AG13A230 | Привод клапана AG13A230 для VT, упр.2-поз,пруж.возвр НЗ ~24В | 1593 | За штуку | PTPRD | Системы управления зданием | 15BMS | FIELD DEV | FLD | Перифер.оборудование для сист.автом.зд. | FLB | N | C3(4) |  |  | 1 |  | Корректировка цены | 2018-04-20 | 1517
MTN6606-0071 | АНТЕННА GPS ДЛЯ ГОДОВОГО KNX ТАЙМЕРА REG-K/8/800, MTN6606-0008 | 21000 | За штуку | PTLRC | Системы управления комфортом | 15LRP | KNX Оконечные устройства (сенсоры) | KXS | KNX Аксессуары | KNC | N | C3(4) |  |  | 1 |  | Корректировка цены | 2018-04-20 | 20000
HRCEP14R | HRC модуль расширения на 14 Вх/Вых | 9746 | За штуку | PTLRC | Системы управления комфортом | 15LRP | SSL Cистема автоматизации малых зданий | SSL | SSL Аксессуары | SSA | N | C3(2) |  | C3(+) | 1 |  |  | 2018-04-20 | 9746
HRCPBG28R | HRC контроллер 28 Вх/Вых без дисплея (терм.блок в комплекте) | 33308 | За штуку | PTLRC | Системы управления комфортом | 15LRP | SSL Cистема автоматизации малых зданий | SSL | SSL Контроллеры | SSC | N | C3(2) |  | C3(+) | 1 |  |  | 2018-04-20 | 33308
HRCPDG42R | HRC контроллер 42 Вх/Вых с дисплеем (терм.блок в комплекте) | 51822 | За штуку | PTLRC | Системы управления комфортом | 15LRP | SSL Cистема автоматизации малых зданий | SSL | SSL Контроллеры | SSC | N | C3(2) |  | C3(+) | 1 |  |  | 2018-04-20 | 51822
MTN6270-0010 | SM, комплект дополнительных иконок для кн.выкл. Pushbutton Pro, опция | 1785 | За штуку | PTLRC | Системы управления комфортом | 15LRP | KNX Оконечные устройства (сенсоры) | KXS | KNX Аксессуары | KNC | N | C3(4) |  |  | 1 |  | Корректировка цены | 2018-04-20 | 1700
MTN6270-0000 | Защита от демонтажа для сенсорного выключателя Multitouch Pro, опция | 1169 | За штуку | PTLRC | Системы управления комфортом | 15LRP | KNX Оконечные устройства (сенсоры) | KXS | KNX Аксессуары | KNC | N | C3(4) |  |  | 1 |  | Корректировка цены | 2018-04-20 | 1114
MTN6180-0414 | SM, KNX кнопочный выключатель 2/3/4 кнопки Pushbutton Pro, антрацит | 19425 | За штуку | PTLRC | Системы управления комфортом | 15LRP | KNX Оконечные устройства (сенсоры) | KXS | KNX System M интерфейсы управления | KNM | N | C3(4) |  |  | 1 |  | Корректировка цены | 2018-04-20 | 18500
MTN6180-0460 | SM, KNX кнопочный выключатель 2/3/4 кнопки Pushbutton Pro, алюминий | 19425 | За штуку | PTLRC | Системы управления комфортом | 15LRP | KNX Оконечные устройства (сенсоры) | KXS | KNX System M интерфейсы управления | KNM | N | C3(4) |  |  | 1 |  | Корректировка цены | 2018-04-20 | 18500
MTN6180-0325 | SM, KNX кнопочный выключатель 2/3/4 кнопки Pushbutton Pro, активный белый | 17850 | За штуку | PTLRC | Системы управления комфортом | 15LRP | KNX Оконечные устройства (сенсоры) | KXS | KNX System M интерфейсы управления | KNM | N | C3(4) |  |  | 1 |  | Корректировка цены | 2018-04-20 | 17000
MTN6180-0319 | SM, KNX кнопочный выключатель 2/3/4 кнопки Pushbutton Pro, белый | 17850 | За штуку | PTLRC | Системы управления комфортом | 15LRP | KNX Оконечные устройства (сенсоры) | KXS | KNX System M интерфейсы управления | KNM | N | C3(4) |  |  | 1 |  | Корректировка цены | 2018-04-20 | 17000
MTN6215-0310 | SM, KNX сенсорный выключатель с термостатом Multitouch Pro, чёрный | 31449 | За штуку | PTLRC | Системы управления комфортом | 15LRP | KNX Оконечные устройства (сенсоры) | KXS | KNX System M интерфейсы управления | KNM | N | C3(4) |  |  | 1 |  | Корректировка цены | 2018-04-20 | 29952
MGU5.532.25 | 2-КНОП. ВЫК-ЛЬ С LED, С ИК-ПРИЕМН., БЕЖ. | 14066 | За штуку | PTLRC | Системы управления комфортом | 15LRP | KNX Оконечные устройства (сенсоры) | KXS | KNX Unica интерфейсы управления | KNI | N | C3(4) |  |  | 1 |  | Корректировка цены | 2018-04-20 | 13397
MGU5.533.12 | ДАТЧИК ДВИЖЕНИЯ KNX 180 ГРАД,, ГРАФИТ | 19028 | За штуку | PTLRC | Системы управления комфортом | 15LRP | KNX Оконечные устройства (сенсоры) | KXS | KNX Unica интерфейсы управления | KNI | N | C3(4) |  |  | 1 |  | Корректировка цены | 2018-04-20 | 18122
MGU5.534.12 | ТЕРМОРЕГУЛЯТОР KNX С ДИСПЛЕЕМ, ГРАФИТ | 17764 | За штуку | PTLRC | Системы управления комфортом | 15LRP | KNX Оконечные устройства (сенсоры) | KXS | KNX Unica интерфейсы управления | KNI | N | C3(4) |  |  | 1 |  | Корректировка цены | 2018-04-20 | 16919
MGU5.530.12 | 2-КНОП. ВЫК-ЛЬ С ИНДИКАТОРОМ LED, ГРАФИТ | 12819 | За штуку | PTLRC | Системы управления комфортом | 15LRP | KNX Оконечные устройства (сенсоры) | KXS | KNX Unica интерфейсы управления | KNI | N | C3(4) |  |  | 1 |  | Корректировка цены | 2018-04-20 | 12209
MGU5.530.18 | 2-КНОП. ВЫК-ЛЬ С ИНДИКАТОРОМ LED, БЕЛЫЙ | 12478 | За штуку | PTLRC | Системы управления комфортом | 15LRP | KNX Оконечные устройства (сенсоры) | KXS | KNX Unica интерфейсы управления | KNI | N | C3(4) |  |  | 1 |  | Корректировка цены | 2018-04-20 | 11884
MGU5.530.25 | 2-КНОП. ВЫК-ЛЬ С ИНДИКАТОРОМ LED, БЕЖ. | 12478 | За штуку | PTLRC | Системы управления комфортом | 15LRP | KNX Оконечные устройства (сенсоры) | KXS | KNX Unica интерфейсы управления | KNI | N | C3(4) |  |  | 1 |  | Корректировка цены | 2018-04-20 | 11884
MGU5.530.30 | 2-КНОП. ВЫК-ЛЬ С ИНДИКАТОРОМ LED, АЛЮМ. | 12819 | За штуку | PTLRC | Системы управления комфортом | 15LRP | KNX Оконечные устройства (сенсоры) | KXS | KNX Unica интерфейсы управления | KNI | N | C3(4) |  |  | 1 |  | Корректировка цены | 2018-04-20 | 12209
MGU5.531.12 | 4-КНОП. ВЫК-ЛЬ С ИНДИКАТОРОМ LED, ГРАФИТ | 13568 | За штуку | PTLRC | Системы управления комфортом | 15LRP | KNX Оконечные устройства (сенсоры) | KXS | KNX Unica интерфейсы управления | KNI | N | C3(4) |  |  | 1 |  | Корректировка цены | 2018-04-20 | 12922
MGU5.531.18 | 4-КНОП. ВЫК-ЛЬ С ИНДИКАТОРОМ LED, БЕЛЫЙ | 13553 | За штуку | PTLRC | Системы управления комфортом | 15LRP | KNX Оконечные устройства (сенсоры) | KXS | KNX Unica интерфейсы управления | KNI | N | C3(4) |  |  | 1 |  | Корректировка цены | 2018-04-20 | 12908
MGU5.531.25 | 4-КНОП. ВЫК-ЛЬ С ИНДИКАТОРОМ LED, БЕЖ. | 13159 | За штуку | PTLRC | Системы управления комфортом | 15LRP | KNX Оконечные устройства (сенсоры) | KXS | KNX Unica интерфейсы управления | KNI | N | C3(4) |  |  | 1 |  | Корректировка цены | 2018-04-20 | 12533
MGU5.531.30 | 4-КНОП. ВЫК-ЛЬ С ИНДИКАТОРОМ LED, АЛЮМ. | 13568 | За штуку | PTLRC | Системы управления комфортом | 15LRP | KNX Оконечные устройства (сенсоры) | KXS | KNX Unica интерфейсы управления | KNI | N | C3(4) |  |  | 1 |  | Корректировка цены | 2018-04-20 | 12922
MGU5.532.12 | 2-КНОП. ВЫК-ЛЬ С LED, ИК-ПРИЕМН., ГРАФИТ | 14520 | За штуку | PTLRC | Системы управления комфортом | 15LRP | KNX Оконечные устройства (сенсоры) | KXS | KNX Unica интерфейсы управления | KNI | N | C3(4) |  |  | 1 |  | Корректировка цены | 2018-04-20 | 13829
MGU5.532.18 | 2-КНОП. ВЫК-ЛЬ С LED, С ИК-ПРИЕМН., БЕЛ. | 14066 | За штуку | PTLRC | Системы управления комфортом | 15LRP | KNX Оконечные устройства (сенсоры) | KXS | KNX Unica интерфейсы управления | KNI | N | C3(4) |  |  | 1 |  | Корректировка цены | 2018-04-20 | 13397
MGU5.532.30 | 2-КНОП. ВЫК-ЛЬ С LED, С ИК-ПРИЕМН., АЛЮМ | 14520 | За штуку | PTLRC | Системы управления комфортом | 15LRP | KNX Оконечные устройства (сенсоры) | KXS | KNX Unica интерфейсы управления | KNI | N | C3(4) |  |  | 1 |  | Корректировка цены | 2018-04-20 | 13829
MGU5.533.18 | ДАТЧИК ДВИЖЕНИЯ KNX 180 ГРАД,, БЕЛЫЙ | 18620 | За штуку | PTLRC | Системы управления комфортом | 15LRP | KNX Оконечные устройства (сенсоры) | KXS | KNX Unica интерфейсы управления | KNI | N | C3(4) |  |  | 1 |  | Корректировка цены | 2018-04-20 | 17734
MGU5.533.25 | ДАТЧИК ДВИЖЕНИЯ KNX 180 ГРАД,, БЕЖЕВЫЙ | 18620 | За штуку | PTLRC | Системы управления комфортом | 15LRP | KNX Оконечные устройства (сенсоры) | KXS | KNX Unica интерфейсы управления | KNI | N | C3(4) |  |  | 1 |  | Корректировка цены | 2018-04-20 | 17734
MGU5.533.30 | ДАТЧИК ДВИЖЕНИЯ KNX 180 ГРАД,, АЛЮМИНИЙ | 19028 | За штуку | PTLRC | Системы управления комфортом | 15LRP | KNX Оконечные устройства (сенсоры) | KXS | KNX Unica интерфейсы управления | KNI | N | C3(4) |  |  | 1 |  | Корректировка цены | 2018-04-20 | 18122
MGU5.534.18 | ТЕРМОРЕГУЛЯТОР KNX С ДИСПЛЕЕМ, БЕЛЫЙ | 17337 | За штуку | PTLRC | Системы управления комфортом | 15LRP | KNX Оконечные устройства (сенсоры) | KXS | KNX Unica интерфейсы управления | KNI | N | C3(4) |  |  | 1 |  | Корректировка цены | 2018-04-20 | 16512
MGU5.534.25 | ТЕРМОРЕГУЛЯТОР KNX С ДИСПЛЕЕМ, БЕЖЕВЫЙ | 17337 | За штуку | PTLRC | Системы управления комфортом | 15LRP | KNX Оконечные устройства (сенсоры) | KXS | KNX Unica интерфейсы управления | KNI | N | C3(4) |  |  | 1 |  | Корректировка цены | 2018-04-20 | 16512
MGU5.534.30 | ТЕРМОРЕГУЛЯТОР KNX С ДИСПЛЕЕМ, АЛЮМ. | 17764 | За штуку | PTLRC | Системы управления комфортом | 15LRP | KNX Оконечные устройства (сенсоры) | KXS | KNX Unica интерфейсы управления | KNI | N | C3(4) |  |  | 1 |  | Корректировка цены | 2018-04-20 | 16919
SE8300U0B00 | Контр. фан-койла LV BN сер./сер. | 27070 | За штуку | PTLRC | Системы управления комфортом | 15LRP | SSL Cистема автоматизации малых зданий | SSL | SSL Контроллеры | SSC | N | C3(2) |  | C3(4) | 1 |  | Корректировка цены | 2018-04-20 | 25781
SE8300U0B11 | Контр. фан-койла LV BN бел./бел. | 27070 | За штуку | PTLRC | Системы управления комфортом | 15LRP | SSL Cистема автоматизации малых зданий | SSL | SSL Контроллеры | SSC | N | C3(2) |  | C3(4) | 1 |  | Корректировка цены | 2018-04-20 | 25781
SE8300U5B00 | Контр. фан-койла LV PIR BN сер./сер. | 29361 | За штуку | PTLRC | Системы управления комфортом | 15LRP | SSL Cистема автоматизации малых зданий | SSL | SSL Контроллеры | SSC | N | C3(2) |  | C3(4) | 1 |  | Корректировка цены | 2018-04-20 | 27963
SE8300U5B11 | Контр. фан-койла LV PIR BN бел./бел. | 29361 | За штуку | PTLRC | Системы управления комфортом | 15LRP | SSL Cистема автоматизации малых зданий | SSL | SSL Контроллеры | SSC | N | C3(2) |  | C3(4) | 1 |  | Корректировка цены | 2018-04-20 | 27963
SE8350U0B00 | Контр. фан-койла LV RH BN сер./сер. | 30246 | За штуку | PTLRC | Системы управления комфортом | 15LRP | SSL Cистема автоматизации малых зданий | SSL | SSL Контроллеры | SSC | N | C3(2) |  | C3(5) | 1 |  | Корректировка цены | 2018-04-20 | 28806
SE8350U0B11 | Контр. фан-койла LV RH BN бел./бел. | 30246 | За штуку | PTLRC | Системы управления комфортом | 15LRP | SSL Cистема автоматизации малых зданий | SSL | SSL Контроллеры | SSC | N | C3(2) |  | C3(4) | 1 |  | Корректировка цены | 2018-04-20 | 28806
SE8350U5B00 | Контр. фан-койла LV RH PIR BN сер./сер. | 35107 | За штуку | PTLRC | Системы управления комфортом | 15LRP | SSL Cистема автоматизации малых зданий | SSL | SSL Контроллеры | SSC | N | C3(2) |  | C3(4) | 1 |  | Корректировка цены | 2018-04-20 | 33436
SE8350U5B11 | Контр. фан-койла LV RH PIR BN бел./бел. | 35107 | За штуку | PTLRC | Системы управления комфортом | 15LRP | SSL Cистема автоматизации малых зданий | SSL | SSL Контроллеры | SSC | N | C3(2) |  | C3(4) | 1 |  | Корректировка цены | 2018-04-20 | 33436
VCM8000V5045P | Модуль связи ZIG PRO SE8000 | 4356 | За штуку | PTLRC | Системы управления комфортом | 15LRP | SSL Cистема автоматизации малых зданий | SSL | SSL Аксессуары | SSA | N | C3(2) |  | C3(5) | 1 |  | Корректировка цены | 2018-04-20 | 4149
FAS-00 | Панель лиц., серебристая | 1832 | За штуку | PTLRC | Системы управления комфортом | 15LRP | SSL Cистема автоматизации малых зданий | SSL | SSL Аксессуары | SSA | N | C3(2) |  | C3(5) | 1 |  | Корректировка цены | 2018-04-20 | 1745
FAS-01 | Панель лиц., белая | 1832 | За штуку | PTLRC | Системы управления комфортом | 15LRP | SSL Cистема автоматизации малых зданий | SSL | SSL Аксессуары | SSA | N | C3(2) |  | C3(6) | 1 |  | Корректировка цены | 2018-04-20 | 1745
FAS-03 | Панель лиц., глянц.полупрозрачная белая | 1832 | За штуку | PTLRC | Системы управления комфортом | 15LRP | SSL Cистема автоматизации малых зданий | SSL | SSL Аксессуары | SSA | N | C3(2) |  | C3(6) | 1 |  | Корректировка цены | 2018-04-20 | 1745
5123246000 | Датчик температуры наружный STO200 | 3115 | За штуку | PTPRD | Системы управления зданием | 15BMS | FIELD DEV | FLD | Перифер.оборудование для сист.автом.зд. | FLB | N | C3(2) |  | C3(5) | 1 |  | Корректировка цены | 2018-04-20 | 2966
SED-WIN-P-5045 | Беспроводной датчик положения окна | 8981 | За штуку | PTLRC | Системы управления комфортом | 15LRP | SSL Cистема автоматизации малых зданий | SSL | SSL Датчики | SST | N | C3(4) |  |  | 1 |  | Корректировка цены | 2018-04-20 | 8554
SED-DOR-P-5045 | Беспроводной датчик положения двери | 8981 | За штуку | PTLRC | Системы управления комфортом | 15LRP | SSL Cистема автоматизации малых зданий | SSL | SSL Датчики | SST | N | C3(4) |  |  | 1 |  | Корректировка цены | 2018-04-20 | 8554
MB3-SC-24F | Привод шар. клапана MB3 SRC-24F T31 T3 | 11051 | За штуку | PTPRD | Системы управления зданием | 15BMS | FIELD DEV | FLD | Перифер.оборудование для сист.автом.зд. | FLB | N | C3(5) |  |  | 1 |  | Корректировка цены | 2018-04-20 | 10524
VB210R-15BS09 | Клапан 2-ходовой шаровый VB210R-15BS 6.3T 00 | 5767 | За штуку | PTPRD | Системы управления зданием | 15BMS | FIELD DEV | FLD | Перифер.оборудование для сист.автом.зд. | FLB | N | C3(5) |  |  | 1 |  | Корректировка цены | 2018-04-20 | 5492
100108200 | Сальник сменный клапана V222/292 DN65-100 | 5641 | За штуку | PTPRD | Системы управления зданием | 15BMS | FIELD DEV | FLD | Перифер.оборудование для сист.автом.зд. | FLB | N | C3(2) |  | C3(4) | 1 |  | Корректировка цены | 2018-04-20 | 5372
9141046000 | Комплект монтажный ZG-MDSR для привода заслонки | 3978 | За штуку | PTPRD | Системы управления зданием | 15BMS | FIELD DEV | FLD | Перифер.оборудование для сист.автом.зд. | FLB | N | C3(2) |  | C3(4) | 1 |  | Корректировка цены | 2018-04-20 | 3788
MD20SR-24T | Привод возд. заслонки MD20 SR-24T, до 4м²,20Нм,24В,упр.2-поз | 17507 | За штуку | PTPRD | Системы управления зданием | 15BMS | FIELD DEV | FLD | Перифер.оборудование для сист.автом.зд. | FLB | N | C3(2) |  | C3(4) | 1 |  | Корректировка цены | 2018-04-20 | 16673
MD20SR-24TS | Привод возд. заслонки MD20 SR-24TS, до 4м²,20Нм,24В,упр.2-поз,КВ 2xSPDT | 20436 | За штуку | PTPRD | Системы управления зданием | 15BMS | FIELD DEV | FLD | Перифер.оборудование для сист.автом.зд. | FLB | N | C3(2) |  | C3(4) | 1 |  | Корректировка цены | 2018-04-20 | 19462
MD20SR-24M | Привод возд. заслонки MD20 SR-24M, до 4м²,20Нм,24В,упр.0-10В,ОСП 2-10В | 22795 | За штуку | PTPRD | Системы управления зданием | 15BMS | FIELD DEV | FLD | Перифер.оборудование для сист.автом.зд. | FLB | N | C3(2) |  | C3(4) | 1 |  | Корректировка цены | 2018-04-20 | 21709
SE7656B5545B | Контр. для крыш. конд. (руфтоп) BACNET | 32893 | За штуку | PTLRC | Системы управления комфортом | 15LRP | SSL Cистема автоматизации малых зданий | SSL | SSL Контроллеры | SSC | N | C3(4) |  |  | 1 |  | Корректировка цены | 2018-04-20 | 31327
SE7656B5545E | Контр. для крыш. конд. (руфтоп) LON | 35769 | За штуку | PTLRC | Системы управления комфортом | 15LRP | SSL Cистема автоматизации малых зданий | SSL | SSL Контроллеры | SSC | N | C3(4) |  |  | 1 |  | Корректировка цены | 2018-04-20 | 34066
SE7657B5045 | Контр. для крыш. конд. (руфтоп) | 12963 | За штуку | PTLRC | Системы управления комфортом | 15LRP | SSL Cистема автоматизации малых зданий | SSL | SSL Контроллеры | SSC | N | C3(4) |  |  | 1 |  | Корректировка цены | 2018-04-20 | 12346
SE7657B5045B | Контр. для крыш. конд. (руфтоп) BACNET | 16581 | За штуку | PTLRC | Системы управления комфортом | 15LRP | SSL Cистема автоматизации малых зданий | SSL | SSL Контроллеры | SSC | N | C3(4) |  |  | 1 |  | Корректировка цены | 2018-04-20 | 15792
SE7657B5045E | Контр. для крыш. конд. (руфтоп) LON | 19369 | За штуку | PTLRC | Системы управления комфортом | 15LRP | SSL Cистема автоматизации малых зданий | SSL | SSL Контроллеры | SSC | N | C3(4) |  |  | 1 |  | Корректировка цены | 2018-04-20 | 18447
SE7657B5545 | Контр. для крыш. конд. (руфтоп) | 16073 | За штуку | PTLRC | Системы управления комфортом | 15LRP | SSL Cистема автоматизации малых зданий | SSL | SSL Контроллеры | SSC | N | C3(4) |  |  | 1 |  | Корректировка цены | 2018-04-20 | 15308
SE7657B5545B | Контр. для крыш. конд. (руфтоп) BACNET | 19686 | За штуку | PTLRC | Системы управления комфортом | 15LRP | SSL Cистема автоматизации малых зданий | SSL | SSL Контроллеры | SSC | N | C3(4) |  |  | 1 |  | Корректировка цены | 2018-04-20 | 18749
COV-PIR-RTUHP-5045 | Защитный кожух PIR для SE7600 | 3460 | За штуку | PTLRC | Системы управления комфортом | 15LRP | SSL Cистема автоматизации малых зданий | SSL | SSL Аксессуары | SSA | N | C3(4) |  |  | 1 |  | Корректировка цены | 2018-04-20 | 3296
SE3010W1045 | Комнатный датчик | 3929 | За штуку | PTLRC | Системы управления комфортом | 15LRP | SSL Cистема автоматизации малых зданий | SSL | SSL Датчики | SST | N | C3(5) |  |  | 1 |  | Корректировка цены | 2018-04-20 | 3742
SE3020W1045 | Комн. датчик с ручн.(принудит.) управл. | 4456 | За штуку | PTLRC | Системы управления комфортом | 15LRP | SSL Cистема автоматизации малых зданий | SSL | SSL Датчики | SST | N | C3(5) |  |  | 1 |  | Корректировка цены | 2018-04-20 | 4244
SE7600B5045 | Контр. для крыш. конд. (руфтоп) | 9157 | За штуку | PTLRC | Системы управления комфортом | 15LRP | SSL Cистема автоматизации малых зданий | SSL | SSL Контроллеры | SSC | N | C3(4) |  |  | 1 |  | Корректировка цены | 2018-04-20 | 8721
SE7600B5045B | Контр. для крыш. конд. (руфтоп) BACNET | 12958 | За штуку | PTLRC | Системы управления комфортом | 15LRP | SSL Cистема автоматизации малых зданий | SSL | SSL Контроллеры | SSC | N | C3(4) |  |  | 1 |  | Корректировка цены | 2018-04-20 | 12341
SE7600B5045E | Контр. для крыш. конд. (руфтоп) LON | 15809 | За штуку | PTLRC | Системы управления комфортом | 15LRP | SSL Cистема автоматизации малых зданий | SSL | SSL Контроллеры | SSC | N | C3(4) |  |  | 1 |  | Корректировка цены | 2018-04-20 | 15057
SE7600B5545 | Контр. для крыш. конд. (руфтоп) | 12029 | За штуку | PTLRC | Системы управления комфортом | 15LRP | SSL Cистема автоматизации малых зданий | SSL | SSL Контроллеры | SSC | N | C3(4) |  |  | 1 |  | Корректировка цены | 2018-04-20 | 11457
SE7600B5545B | Контр. для крыш. конд. (руфтоп) BACNET | 15700 | За штуку | PTLRC | Системы управления комфортом | 15LRP | SSL Cистема автоматизации малых зданий | SSL | SSL Контроллеры | SSC | N | C3(4) |  |  | 1 |  | Корректировка цены | 2018-04-20 | 14953
SE7600B5545E | Контр. для крыш. конд. (руфтоп) LON | 18635 | За штуку | PTLRC | Системы управления комфортом | 15LRP | SSL Cистема автоматизации малых зданий | SSL | SSL Контроллеры | SSC | N | C3(4) |  |  | 1 |  | Корректировка цены | 2018-04-20 | 17748
SE7605B5045 | Контр. для крыш. конд. (руфтоп) | 9494 | За штуку | PTLRC | Системы управления комфортом | 15LRP | SSL Cистема автоматизации малых зданий | SSL | SSL Контроллеры | SSC | N | C3(4) |  |  | 1 |  | Корректировка цены | 2018-04-20 | 9042
SE7605B5045B | Контр. для крыш. конд. (руфтоп) BACNET | 13814 | За штуку | PTLRC | Системы управления комфортом | 15LRP | SSL Cистема автоматизации малых зданий | SSL | SSL Контроллеры | SSC | N | C3(4) |  |  | 1 |  | Корректировка цены | 2018-04-20 | 13157
SE7605B5045E | Контр. для крыш. конд. (руфтоп) LON | 15472 | За штуку | PTLRC | Системы управления комфортом | 15LRP | SSL Cистема автоматизации малых зданий | SSL | SSL Контроллеры | SSC | N | C3(4) |  |  | 1 |  | Корректировка цены | 2018-04-20 | 14736
SE7605B5545 | Контр. для крыш. конд. (руфтоп) | 11226 | За штуку | PTLRC | Системы управления комфортом | 15LRP | SSL Cистема автоматизации малых зданий | SSL | SSL Контроллеры | SSC | N | C3(4) |  |  | 1 |  | Корректировка цены | 2018-04-20 | 10692
SE7605B5545B | Контр. для крыш. конд. (руфтоп) BACNET | 15547 | За штуку | PTLRC | Системы управления комфортом | 15LRP | SSL Cистема автоматизации малых зданий | SSL | SSL Контроллеры | SSC | N | C3(4) |  |  | 1 |  | Корректировка цены | 2018-04-20 | 14807
SE7605B5545E | Контр. для крыш. конд. (руфтоп) LON | 18501 | За штуку | PTLRC | Системы управления комфортом | 15LRP | SSL Cистема автоматизации малых зданий | SSL | SSL Контроллеры | SSC | N | C3(4) |  |  | 1 |  | Корректировка цены | 2018-04-20 | 17620
SE7607B5045 | Контр. для крыш. конд. (руфтоп) | 11583 | За штуку | PTLRC | Системы управления комфортом | 15LRP | SSL Cистема автоматизации малых зданий | SSL | SSL Контроллеры | SSC | N | C3(4) |  |  | 1 |  | Корректировка цены | 2018-04-20 | 11032
SE7607B5045B | Контр. для крыш. конд. (руфтоп) BACNET | 15196 | За штуку | PTLRC | Системы управления комфортом | 15LRP | SSL Cистема автоматизации малых зданий | SSL | SSL Контроллеры | SSC | N | C3(4) |  |  | 1 |  | Корректировка цены | 2018-04-20 | 14473
SE7607B5045E | Контр. для крыш. конд. (руфтоп) LON | 18236 | За штуку | PTLRC | Системы управления комфортом | 15LRP | SSL Cистема автоматизации малых зданий | SSL | SSL Контроллеры | SSC | N | C3(4) |  |  | 1 |  | Корректировка цены | 2018-04-20 | 17368
SE7607B5545B | Контр. для крыш. конд. (руфтоп) BACNET | 18345 | За штуку | PTLRC | Системы управления комфортом | 15LRP | SSL Cистема автоматизации малых зданий | SSL | SSL Контроллеры | SSC | N | C3(4) |  |  | 1 |  | Корректировка цены | 2018-04-20 | 17472
SE7607B5545E | Контр. для крыш. конд. (руфтоп) LON | 21143 | За штуку | PTLRC | Системы управления комфортом | 15LRP | SSL Cистема автоматизации малых зданий | SSL | SSL Контроллеры | SSC | N | C3(4) |  |  | 1 |  | Корректировка цены | 2018-04-20 | 20137
SE7652B5045 | Контр. для крыш. конд. (руфтоп) | 9494 | За штуку | PTLRC | Системы управления комфортом | 15LRP | SSL Cистема автоматизации малых зданий | SSL | SSL Контроллеры | SSC | N | C3(4) |  |  | 1 |  | Корректировка цены | 2018-04-20 | 9042
SE7652B5045B | Контр. для крыш. конд. (руфтоп) BACNET | 13814 | За штуку | PTLRC | Системы управления комфортом | 15LRP | SSL Cистема автоматизации малых зданий | SSL | SSL Контроллеры | SSC | N | C3(4) |  |  | 1 |  | Корректировка цены | 2018-04-20 | 13157
SE7652B5045E | Контр. для крыш. конд. (руфтоп) LON | 16301 | За штуку | PTLRC | Системы управления комфортом | 15LRP | SSL Cистема автоматизации малых зданий | SSL | SSL Контроллеры | SSC | N | C3(4) |  |  | 1 |  | Корректировка цены | 2018-04-20 | 15525
SE7652B5545 | Контр. для крыш. конд. (руфтоп) | 13134 | За штуку | PTLRC | Системы управления комфортом | 15LRP | SSL Cистема автоматизации малых зданий | SSL | SSL Контроллеры | SSC | N | C3(4) |  |  | 1 |  | Корректировка цены | 2018-04-20 | 12509
SE7652B5545B | Контр. для крыш. конд. (руфтоп) BACNET | 16480 | За штуку | PTLRC | Системы управления комфортом | 15LRP | SSL Cистема автоматизации малых зданий | SSL | SSL Контроллеры | SSC | N | C3(4) |  |  | 1 |  | Корректировка цены | 2018-04-20 | 15696
SE7652B5545E | Контр. для крыш. конд. (руфтоп) LON | 19278 | За штуку | PTLRC | Системы управления комфортом | 15LRP | SSL Cистема автоматизации малых зданий | SSL | SSL Контроллеры | SSC | N | C3(4) |  |  | 1 |  | Корректировка цены | 2018-04-20 | 18360
SE7656B5045 | Контр. для крыш. конд. (руфтоп) | 20204 | За штуку | PTLRC | Системы управления комфортом | 15LRP | SSL Cистема автоматизации малых зданий | SSL | SSL Контроллеры | SSC | N | C3(4) |  |  | 1 |  | Корректировка цены | 2018-04-20 | 19242
SE7656B5045B | Контр. для крыш. конд. (руфтоп) BACNET | 25902 | За штуку | PTLRC | Системы управления комфортом | 15LRP | SSL Cистема автоматизации малых зданий | SSL | SSL Контроллеры | SSC | N | C3(4) |  |  | 1 |  | Корректировка цены | 2018-04-20 | 24669
SE7656B5045E | Контр. для крыш. конд. (руфтоп) LON | 28793 | За штуку | PTLRC | Системы управления комфортом | 15LRP | SSL Cистема автоматизации малых зданий | SSL | SSL Контроллеры | SSC | N | C3(4) |  |  | 1 |  | Корректировка цены | 2018-04-20 | 27422
SE7656B5545 | Контр. для крыш. конд. (руфтоп) | 26036 | За штуку | PTLRC | Системы управления комфортом | 15LRP | SSL Cистема автоматизации малых зданий | SSL | SSL Контроллеры | SSC | N | C3(4) |  |  | 1 |  | Корректировка цены | 2018-04-20 | 24797
SE7657B5545E | Контр. для крыш. конд. (руфтоп) LON | 20015 | За штуку | PTLRC | Системы управления комфортом | 15LRP | SSL Cистема автоматизации малых зданий | SSL | SSL Контроллеры | SSC | N | C3(4) |  |  | 1 |  | Корректировка цены | 2018-04-20 | 19062
MB3-24F | Привод шар. клапана MB3-24F T31 00 | 5924 | За штуку | PTPRD | Системы управления зданием | 15BMS | FIELD DEV | FLD | Перифер.оборудование для сист.автом.зд. | FLB | N | C3(2) |  | C3(6) | 1 |  | Корректировка цены | 2018-04-20 | 5641
MB3-24F-T3 | Привод шар. клапана MB3-24F T31 T3 | 7403 | За штуку | PTPRD | Системы управления зданием | 15BMS | FIELD DEV | FLD | Перифер.оборудование для сист.автом.зд. | FLB | N | C3(5) |  |  | 1 |  | Корректировка цены | 2018-04-20 | 7050
MB3-24M | Привод шар. клапана MB3-24M T31 00 | 7608 | За штуку | PTPRD | Системы управления зданием | 15BMS | FIELD DEV | FLD | Перифер.оборудование для сист.автом.зд. | FLB | N | C3(2) |  | C3(6) | 1 |  | Корректировка цены | 2018-04-20 | 7245
MB3-SC-24M | Привод шар. клапана MB3 SRC-24M T31 00 | 11497 | За штуку | PTPRD | Системы управления зданием | 15BMS | FIELD DEV | FLD | Перифер.оборудование для сист.автом.зд. | FLB | N | C3(2) |  | C3(6) | 1 |  | Корректировка цены | 2018-04-20 | 10949
MB3-SO-24F | Привод шар. клапана MB3 SRO-24F T31 T3 | 11118 | За штуку | PTPRD | Системы управления зданием | 15BMS | FIELD DEV | FLD | Перифер.оборудование для сист.автом.зд. | FLB | N | C3(2) |  | C3(6) | 1 |  | Корректировка цены | 2018-04-20 | 10588
MB3-SO-24M | Привод шар. клапана MB3 SRO-24M T31 00 | 11422 | За штуку | PTPRD | Системы управления зданием | 15BMS | FIELD DEV | FLD | Перифер.оборудование для сист.автом.зд. | FLB | N | C3(5) |  |  | 1 |  | Корректировка цены | 2018-04-20 | 10878
MB6-SC-24T | Привод шар. клапана MB6 SRC-24T T31 00 | 10603 | За штуку | PTPRD | Системы управления зданием | 15BMS | FIELD DEV | FLD | Перифер.оборудование для сист.автом.зд. | FLB | N | C3(2) |  | C3(6) | 1 |  | Корректировка цены | 2018-04-20 | 10098
MB6-SO-24T | Привод шар. клапана MB6 SRO-24T T31 00 | 10540 | За штуку | PTPRD | Системы управления зданием | 15BMS | FIELD DEV | FLD | Перифер.оборудование для сист.автом.зд. | FLB | N | C3(5) |  |  | 1 |  | Корректировка цены | 2018-04-20 | 10038
VB200R-15BS | Клапан 2-ходовой шаровый VB200R-15BS 8.7T 00 | 5958 | За штуку | PTPRD | Системы управления зданием | 15BMS | FIELD DEV | FLD | Перифер.оборудование для сист.автом.зд. | FLB | N | C3(5) |  |  | 1 |  | Корректировка цены | 2018-04-20 | 5674
VB200R-20BS | Клапан 2-ходовой шаровый VB200R-20BS 8.7T 00 | 6879 | За штуку | PTPRD | Системы управления зданием | 15BMS | FIELD DEV | FLD | Перифер.оборудование для сист.автом.зд. | FLB | N | C3(2) |  | C3(6) | 1 |  | Корректировка цены | 2018-04-20 | 6551
VB210R-15BS03 | Клапан 2-ходовой шаровый VB210R-15BS 0.6T 00 | 5683 | За штуку | PTPRD | Системы управления зданием | 15BMS | FIELD DEV | FLD | Перифер.оборудование для сист.автом.зд. | FLB | N | C3(2) |  | C3(6) | 1 |  | Корректировка цены | 2018-04-20 | 5412
VB210R-15BS04 | Клапан 2-ходовой шаровый VB210R-15BS 1.0T 00 | 5701 | За штуку | PTPRD | Системы управления зданием | 15BMS | FIELD DEV | FLD | Перифер.оборудование для сист.автом.зд. | FLB | N | C3(5) |  |  | 1 |  | Корректировка цены | 2018-04-20 | 5429
VB210R-15BS05 | Клапан 2-ходовой шаровый VB210R-15BS 1.8T 00 | 5662 | За штуку | PTPRD | Системы управления зданием | 15BMS | FIELD DEV | FLD | Перифер.оборудование для сист.автом.зд. | FLB | N | C3(2) |  | C3(6) | 1 |  | Корректировка цены | 2018-04-20 | 5392
VB210R-15BS07 | Клапан 2-ходовой шаровый VB210R-15BS 3.0T 00 | 5704 | За штуку | PTPRD | Системы управления зданием | 15BMS | FIELD DEV | FLD | Перифер.оборудование для сист.автом.зд. | FLB | N | C3(2) |  | C3(6) | 1 |  | Корректировка цены | 2018-04-20 | 5432
VB210R-15BS08 | Клапан 2-ходовой шаровый VB210R-15BS 4.0T 00 | 5678 | За штуку | PTPRD | Системы управления зданием | 15BMS | FIELD DEV | FLD | Перифер.оборудование для сист.автом.зд. | FLB | N | C3(2) |  | C3(6) | 1 |  | Корректировка цены | 2018-04-20 | 5407
VB210R-20BS08 | Клапан 2-ходовой шаровый VB210R-20BS 4.0T 00 | 6787 | За штуку | PTPRD | Системы управления зданием | 15BMS | FIELD DEV | FLD | Перифер.оборудование для сист.автом.зд. | FLB | N | C3(2) |  | C3(6) | 1 |  | Корректировка цены | 2018-04-20 | 6463
VB210R-20BS09 | Клапан 2-ходовой шаровый VB210R-20BS 6.3T 00 | 6801 | За штуку | PTPRD | Системы управления зданием | 15BMS | FIELD DEV | FLD | Перифер.оборудование для сист.автом.зд. | FLB | N | C3(5) |  |  | 1 |  | Корректировка цены | 2018-04-20 | 6477
VB300R-15BS | Клапан 3-ходовой шаровый VB300R DN15 Kvs 8,7 Rp½ | 8679 | За штуку | PTPRD | Системы управления зданием | 15BMS | FIELD DEV | FLD | Перифер.оборудование для сист.автом.зд. | FLB | N | C3(2) |  | C3(6) | 1 |  | Корректировка цены | 2018-04-20 | 8265
VB300R-20BS | Клапан 3-ходовой шаровый VB300R DN20 Kvs 8,7 Rp¾ | 8959 | За штуку | PTPRD | Системы управления зданием | 15BMS | FIELD DEV | FLD | Перифер.оборудование для сист.автом.зд. | FLB | N | C3(5) |  |  | 1 |  | Корректировка цены | 2018-04-20 | 8532
VB310R-15BS04 | Клапан 3-ходовой шаровый VB310R DN15 Kvs 0,86 Rp½ | 8673 | За штуку | PTPRD | Системы управления зданием | 15BMS | FIELD DEV | FLD | Перифер.оборудование для сист.автом.зд. | FLB | N | C3(5) |  |  | 1 |  | Корректировка цены | 2018-04-20 | 8260
VB310R-15BS05 | Клапан 3-ходовой шаровый VB310R DN15 Kvs 1,6 Rp½ | 8687 | За штуку | PTPRD | Системы управления зданием | 15BMS | FIELD DEV | FLD | Перифер.оборудование для сист.автом.зд. | FLB | N | C3(7) |  |  | 1 |  | Корректировка цены | 2018-04-20 | 8273
VB310R-15BS07 | Клапан 3-ходовой шаровый VB310R DN15 Kvs 2,5 Rp½ | 8687 | За штуку | PTPRD | Системы управления зданием | 15BMS | FIELD DEV | FLD | Перифер.оборудование для сист.автом.зд. | FLB | N | C3(5) |  |  | 1 |  | Корректировка цены | 2018-04-20 | 8273
VB310R-15BS08 | Клапан 3-ходовой шаровый VB310R DN15 Kvs 4,0 Rp½ | 8598 | За штуку | PTPRD | Системы управления зданием | 15BMS | FIELD DEV | FLD | Перифер.оборудование для сист.автом.зд. | FLB | N | C3(5) |  |  | 1 |  | Корректировка цены | 2018-04-20 | 8188
VB310R-15BS09 | Клапан 3-ходовой шаровый VB310R DN15 Kvs 6,3 Rp½ | 8525 | За штуку | PTPRD | Системы управления зданием | 15BMS | FIELD DEV | FLD | Перифер.оборудование для сист.автом.зд. | FLB | N | C3(2) |  | C3(6) | 1 |  | Корректировка цены | 2018-04-20 | 8119
VB310R-20BS04 | Клапан 3-ходовой шаровый VB310R DN20 Kvs 0,86 Rp¾ | 8847 | За штуку | PTPRD | Системы управления зданием | 15BMS | FIELD DEV | FLD | Перифер.оборудование для сист.автом.зд. | FLB | N | C3(5) |  |  | 1 |  | Корректировка цены | 2018-04-20 | 8425
VB310R-20BS08 | Клапан 3-ходовой шаровый VB310R DN20 Kvs 4,0 Rp¾ | 8906 | За штуку | PTPRD | Системы управления зданием | 15BMS | FIELD DEV | FLD | Перифер.оборудование для сист.автом.зд. | FLB | N | C3(5) |  |  | 1 |  | Корректировка цены | 2018-04-20 | 8481
VB310R-20BS09 | Клапан 3-ходовой шаровый VB310R DN20 Kvs 6,3 Rp¾ | 8752 | За штуку | PTPRD | Системы управления зданием | 15BMS | FIELD DEV | FLD | Перифер.оборудование для сист.автом.зд. | FLB | N | C3(5) |  |  | 1 |  | Корректировка цены | 2018-04-20 | 8335
MTN6212-0319 | 2-КНОПОЧН ВЫК-ЛЬ PLUS С ТЕРМОРЕГУЛЯТ SYM | 25521 | За штуку | PTLRC | Системы управления комфортом | 15LRP | KNX Оконечные устройства (сенсоры) | KXS | KNX System M интерфейсы управления | KNM | N | C3(4) |  |  | 1 |  | Корректировка цены | 2018-04-20 | 24306
MTN6212-0325 | 2-КНОПОЧН ВЫК-ЛЬ PLUS С ТЕРМОРЕГУЛЯТ SYM | 25521 | За штуку | PTLRC | Системы управления комфортом | 15LRP | KNX Оконечные устройства (сенсоры) | KXS | KNX System M интерфейсы управления | KNM | N | C3(4) |  |  | 1 |  | Корректировка цены | 2018-04-20 | 24306
MTN6212-0414 | 2-КНОПОЧН ВЫК-ЛЬ PLUS С ТЕРМОРЕГУЛЯТ SYM | 25521 | За штуку | PTLRC | Системы управления комфортом | 15LRP | KNX Оконечные устройства (сенсоры) | KXS | KNX System M интерфейсы управления | KNM | N | C3(4) |  |  | 1 |  | Корректировка цены | 2018-04-20 | 24306
MTN6212-0460 | 2-КНОПОЧН ВЫК-ЛЬ PLUS С ТЕРМОРЕГУЛЯТ SYM | 25521 | За штуку | PTLRC | Системы управления комфортом | 15LRP | KNX Оконечные устройства (сенсоры) | KXS | KNX System M интерфейсы управления | KNM | N | C3(4) |  |  | 1 |  | Корректировка цены | 2018-04-20 | 24306
MTN6212-4019 | 2-КНОПОЧН ВЫК-ЛЬ PLUS С ТЕРМОРЕГУЛЯТ SYD | 26446 | За штуку | PTLRC | Системы управления комфортом | 15LRP | KNX Оконечные устройства (сенсоры) | KXS | KNX System D интерфейсы управления | KND | N | C3(4) |  |  | 1 |  | Корректировка цены | 2018-04-20 | 25187
MTN6212-4044 | 2-КНОПОЧН ВЫК-ЛЬ PLUS С ТЕРМОРЕГУЛЯТ SYD | 26446 | За штуку | PTLRC | Системы управления комфортом | 15LRP | KNX Оконечные устройства (сенсоры) | KXS | KNX System D интерфейсы управления | KND | N | C3(4) |  |  | 1 |  | Корректировка цены | 2018-04-20 | 25187
MTN6212-4060 | 2-КНОПОЧН ВЫК-ЛЬ PLUS С ТЕРМОРЕГУЛЯТ SYD | 26960 | За штуку | PTLRC | Системы управления комфортом | 15LRP | KNX Оконечные устройства (сенсоры) | KXS | KNX System D интерфейсы управления | KND | N | C3(4) |  |  | 1 |  | Корректировка цены | 2018-04-20 | 25677
MTN6212-4146 | 2-КНОПОЧН ВЫК-ЛЬ PLUS С ТЕРМОРЕГУЛЯТ SYD | 27063 | За штуку | PTLRC | Системы управления комфортом | 15LRP | KNX Оконечные устройства (сенсоры) | KXS | KNX System D интерфейсы управления | KND | N | C3(4) |  |  | 1 |  | Корректировка цены | 2018-04-20 | 25775
MTN6214-0319 | 4-КНОПОЧН ВЫК-ЛЬ PLUS С ТЕРМОРЕГУЛЯТ SYM | 37913 | За штуку | PTLRC | Системы управления комфортом | 15LRP | KNX Оконечные устройства (сенсоры) | KXS | KNX System M интерфейсы управления | KNM | N | C3(4) |  |  | 1 |  | Корректировка цены | 2018-04-20 | 36108
MTN6214-0325 | 4-КНОПОЧН ВЫК-ЛЬ PLUS С ТЕРМОРЕГУЛЯТ SYM | 39155 | За штуку | PTLRC | Системы управления комфортом | 15LRP | KNX Оконечные устройства (сенсоры) | KXS | KNX System M интерфейсы управления | KNM | N | C3(4) |  |  | 1 |  | Корректировка цены | 2018-04-20 | 37291
MTN6214-0414 | 4-КНОПОЧН ВЫК-ЛЬ PLUS С ТЕРМОРЕГУЛЯТ SYM | 39365 | За штуку | PTLRC | Системы управления комфортом | 15LRP | KNX Оконечные устройства (сенсоры) | KXS | KNX System M интерфейсы управления | KNM | N | C3(4) |  |  | 1 |  | Корректировка цены | 2018-04-20 | 37491
MTN6214-0460 | 4-КНОПОЧН ВЫК-ЛЬ PLUS С ТЕРМОРЕГУЛЯТ SYM | 39577 | За штуку | PTLRC | Системы управления комфортом | 15LRP | KNX Оконечные устройства (сенсоры) | KXS | KNX System M интерфейсы управления | KNM | N | C3(4) |  |  | 1 |  | Корректировка цены | 2018-04-20 | 37693
MTN6214-4019 | 4-КНОПОЧН ВЫК-ЛЬ PLUS С ТЕРМОРЕГУЛЯТ SYD | 39051 | За штуку | PTLRC | Системы управления комфортом | 15LRP | KNX Оконечные устройства (сенсоры) | KXS | KNX System D интерфейсы управления | KND | N | C3(4) |  |  | 1 |  | Корректировка цены | 2018-04-20 | 37192
MTN6214-4044 | 4-КНОПОЧН ВЫК-ЛЬ PLUS С ТЕРМОРЕГУЛЯТ SYD | 39051 | За штуку | PTLRC | Системы управления комфортом | 15LRP | KNX Оконечные устройства (сенсоры) | KXS | KNX System D интерфейсы управления | KND | N | C3(4) |  |  | 1 |  | Корректировка цены | 2018-04-20 | 37192
MTN6214-4060 | 4-КНОПОЧН ВЫК-ЛЬ PLUS С ТЕРМОРЕГУЛЯТ SYD | 39577 | За штуку | PTLRC | Системы управления комфортом | 15LRP | KNX Оконечные устройства (сенсоры) | KXS | KNX System D интерфейсы управления | KND | N | C3(4) |  |  | 1 |  | Корректировка цены | 2018-04-20 | 37693
MTN6214-4146 | 4-КНОПОЧН ВЫК-ЛЬ PLUS С ТЕРМОРЕГУЛЯТ SYD | 39977 | За штуку | PTLRC | Системы управления комфортом | 15LRP | KNX Оконечные устройства (сенсоры) | KXS | KNX System D интерфейсы управления | KND | N | C3(4) |  |  | 1 |  | Корректировка цены | 2018-04-20 | 38074
MTN6221-0319 | ТЕРМОРЕГУЛЯТОР БЕЗ ОРГАНОВ УПРАВЛ | 19519 | За штуку | PTLRC | Системы управления комфортом | 15LRP | KNX Оконечные устройства (сенсоры) | KXS | KNX System M интерфейсы управления | KNM | N | C3(4) |  |  | 1 |  | Корректировка цены | 2018-04-20 | 18590
MTN6221-0325 | ТЕРМОРЕГУЛЯТОР БЕЗ ОРГАНОВ УПРАВЛ | 20292 | За штуку | PTLRC | Системы управления комфортом | 15LRP | KNX Оконечные устройства (сенсоры) | KXS | KNX System M интерфейсы управления | KNM | N | C3(4) |  |  | 1 |  | Корректировка цены | 2018-04-20 | 19326
MTN6221-0414 | ТЕРМОРЕГУЛЯТОР БЕЗ ОРГАНОВ УПРАВЛ | 20471 | За штуку | PTLRC | Системы управления комфортом | 15LRP | KNX Оконечные устройства (сенсоры) | KXS | KNX System M интерфейсы управления | KNM | N | C3(4) |  |  | 1 |  | Корректировка цены | 2018-04-20 | 19497
MTN6241-0319 | ТЕРМОРЕГУЛЯТОР С ДИСПЛЕЕМ | 25264 | За штуку | PTLRC | Системы управления комфортом | 15LRP | KNX Оконечные устройства (сенсоры) | KXS | KNX System M интерфейсы управления | KNM | N | C3(4) |  |  | 1 |  | Корректировка цены | 2018-04-20 | 24061
MTN676090 | БАЗОВЫЙ ЛОГИЧЕСКИЙ МОДУЛЬ KNX REG-K | 19215 | За штуку | PTLRC | Системы управления комфортом | 15LRP | KNX Устройства на DIN-рейку и аксессуары | KXD | KNX Контроллеры | KNL | N | C3(4) |  |  | 1 |  | Корректировка цены | 2018-04-20 | 18300
MTN6241-0325 | ТЕРМОРЕГУЛЯТОР С ДИСПЛЕЕМ | 25450 | За штуку | PTLRC | Системы управления комфортом | 15LRP | KNX Оконечные устройства (сенсоры) | KXS | KNX System M интерфейсы управления | KNM | N | C3(4) |  |  | 1 |  | Корректировка цены | 2018-04-20 | 24239
MTN6241-0414 | ТЕРМОРЕГУЛЯТОР С ДИСПЛЕЕМ | 20471 | За штуку | PTLRC | Системы управления комфортом | 15LRP | KNX Оконечные устройства (сенсоры) | KXS | KNX System M интерфейсы управления | KNM | N | C3(4) |  |  | 1 |  | Корректировка цены | 2018-04-20 | 19497
MTN6241-0460 | ТЕРМОРЕГУЛЯТОР С ДИСПЛЕЕМ | 20611 | За штуку | PTLRC | Системы управления комфортом | 15LRP | KNX Оконечные устройства (сенсоры) | KXS | KNX System M интерфейсы управления | KNM | N | C3(4) |  |  | 1 |  | Корректировка цены | 2018-04-20 | 19630
MTN6241-4019 | ТЕРМОРЕГУЛЯТОР С ДИСПЛЕЕМ | 25450 | За штуку | PTLRC | Системы управления комфортом | 15LRP | KNX Оконечные устройства (сенсоры) | KXS | KNX System D интерфейсы управления | KND | N | C3(4) |  |  | 1 |  | Корректировка цены | 2018-04-20 | 24239
MTN6241-4044 | ТЕРМОРЕГУЛЯТОР С ДИСПЛЕЕМ | 25450 | За штуку | PTLRC | Системы управления комфортом | 15LRP | KNX Оконечные устройства (сенсоры) | KXS | KNX System D интерфейсы управления | KND | N | C3(4) |  |  | 1 |  | Корректировка цены | 2018-04-20 | 24239
MTN6241-4060 | ТЕРМОРЕГУЛЯТОР С ДИСПЛЕЕМ | 26199 | За штуку | PTLRC | Системы управления комфортом | 15LRP | KNX Оконечные устройства (сенсоры) | KXS | KNX System D интерфейсы управления | KND | N | C3(4) |  |  | 1 |  | Корректировка цены | 2018-04-20 | 24952
MTN6241-4146 | ТЕРМОРЕГУЛЯТОР С ДИСПЛЕЕМ | 26344 | За штуку | PTLRC | Системы управления комфортом | 15LRP | KNX Оконечные устройства (сенсоры) | KXS | KNX System D интерфейсы управления | KND | N | C3(4) |  |  | 1 |  | Корректировка цены | 2018-04-20 | 25090
MTN6500-0113 | KNX\IP ШЛЮЗ ДЛЯ УПРАВЛЕНИЯ СО СМАРТФОНОВ | 63222 | За штуку | PTLRC | Системы управления комфортом | 15LRP | KNX Устройства на DIN-рейку и аксессуары | KXD | KNX Шлюзы | KNG | S | C2 |  |  | 1 |  | Корректировка цены | 2018-04-20 | 60212
SER7305A5045 | Контр.для фан-к./оконечн.оборуд.Автоном. | 8505 | За штуку | PTLRC | Системы управления комфортом | 15LRP | SSL Cистема автоматизации малых зданий | SSL | SSL Контроллеры | SSC | N | C3(4) |  |  | 1 |  | Корректировка цены | 2018-04-20 | 8100
SER7305A5045B | Контр.для фан-к./оконечн. оборуд. BACNET | 13093 | За штуку | PTLRC | Системы управления комфортом | 15LRP | SSL Cистема автоматизации малых зданий | SSL | SSL Контроллеры | SSC | N | C3(2) |  | C3(5) | 1 |  | Корректировка цены | 2018-04-20 | 12470
SER7350A5045W | Контр.для фан-к./оконечн.оборуд.Беспров. | 16909 | За штуку | PTLRC | Системы управления комфортом | 15LRP | SSL Cистема автоматизации малых зданий | SSL | SSL Контроллеры | SSC | N | C3(4) |  |  | 1 |  | Корректировка цены | 2018-04-20 | 16104
SER7355A5045 | Контр.для фан-к./оконечн.оборуд.Автоном. | 11714 | За штуку | PTLRC | Системы управления комфортом | 15LRP | SSL Cистема автоматизации малых зданий | SSL | SSL Контроллеры | SSC | N | C3(4) |  |  | 1 |  | Корректировка цены | 2018-04-20 | 11157
SER7355A5045B | Контр.для фан-к./оконечн. оборуд. BACNET | 16017 | За штуку | PTLRC | Системы управления комфортом | 15LRP | SSL Cистема автоматизации малых зданий | SSL | SSL Контроллеры | SSC | N | C3(4) |  |  | 1 |  | Корректировка цены | 2018-04-20 | 15255
SER7300A5045B | Контр.для фан-к./оконечн. оборуд. BACNET | 11630 | За штуку | PTLRC | Системы управления комфортом | 15LRP | SSL Cистема автоматизации малых зданий | SSL | SSL Контроллеры | SSC | N | C3(2) |  | C3(5) | 1 |  | Корректировка цены | 2018-04-20 | 11077
SER7350A5045B | Контр.для фан-к./оконечн. оборуд. BACNET | 16017 | За штуку | PTLRC | Системы управления комфортом | 15LRP | SSL Cистема автоматизации малых зданий | SSL | SSL Контроллеры | SSC | N | C3(4) |  |  | 1 |  | Корректировка цены | 2018-04-20 | 15255
SER7305A5045W | Контр.для фан-к./оконечн.оборуд.Беспров. | 13244 | За штуку | PTLRC | Системы управления комфортом | 15LRP | SSL Cистема автоматизации малых зданий | SSL | SSL Контроллеры | SSC | N | C3(4) |  |  | 1 |  | Корректировка цены | 2018-04-20 | 12614
SER7355A5045W | Контр.для фан-к./оконечн.оборуд.Беспров. | 16909 | За штуку | PTLRC | Системы управления комфортом | 15LRP | SSL Cистема автоматизации малых зданий | SSL | SSL Контроллеры | SSC | N | C3(4) |  |  | 1 |  | Корректировка цены | 2018-04-20 | 16104
SER7300A5045 | Контр.для фан-к./оконечн.оборуд.Автоном. | 8505 | За штуку | PTLRC | Системы управления комфортом | 15LRP | SSL Cистема автоматизации малых зданий | SSL | SSL Контроллеры | SSC | N | C3(4) |  |  | 1 |  | Корректировка цены | 2018-04-20 | 8100
SER7350A5045 | Контр.для фан-к./оконечн.оборуд.Автоном. | 11714 | За штуку | PTLRC | Системы управления комфортом | 15LRP | SSL Cистема автоматизации малых зданий | SSL | SSL Контроллеры | SSC | N | C3(4) |  |  | 1 |  | Корректировка цены | 2018-04-20 | 11157
SE7200C5545 | Зональный контроллер | 10624 | За штуку | PTLRC | Системы управления комфортом | 15LRP | SSL Cистема автоматизации малых зданий | SSL | SSL Контроллеры | SSC | N | C3(4) |  |  | 1 |  | Корректировка цены | 2018-04-20 | 10119
SE7350F5545 | Контроллер для фан-койлов | 14032 | За штуку | PTLRC | Системы управления комфортом | 15LRP | SSL Cистема автоматизации малых зданий | SSL | SSL Контроллеры | SSC | N | C3(4) |  |  | 1 |  | Корректировка цены | 2018-04-20 | 13364
SE7305C5545E | Контроллер для фан-койлов LON | 18651 | За штуку | PTLRC | Системы управления комфортом | 15LRP | SSL Cистема автоматизации малых зданий | SSL | SSL Контроллеры | SSC | N | C3(4) |  |  | 1 |  | Корректировка цены | 2018-04-20 | 17763
SE7305F5045 | Контроллер для фан-койлов | 8618 | За штуку | PTLRC | Системы управления комфортом | 15LRP | SSL Cистема автоматизации малых зданий | SSL | SSL Контроллеры | SSC | N | C3(4) |  |  | 1 |  | Корректировка цены | 2018-04-20 | 8208
SE7305F5045B | Контроллер для фан-койлов BACNET | 12446 | За штуку | PTLRC | Системы управления комфортом | 15LRP | SSL Cистема автоматизации малых зданий | SSL | SSL Контроллеры | SSC | N | C3(2) |  | C3(5) | 1 |  | Корректировка цены | 2018-04-20 | 11854
SE7305F5045E | Контроллер для фан-койлов LON | 15346 | За штуку | PTLRC | Системы управления комфортом | 15LRP | SSL Cистема автоматизации малых зданий | SSL | SSL Контроллеры | SSC | N | C3(4) |  |  | 1 |  | Корректировка цены | 2018-04-20 | 14616
SE7305F5545 | Контроллер для фан-койлов | 11773 | За штуку | PTLRC | Системы управления комфортом | 15LRP | SSL Cистема автоматизации малых зданий | SSL | SSL Контроллеры | SSC | N | C3(4) |  |  | 1 |  | Корректировка цены | 2018-04-20 | 11213
SE7305F5545B | Контроллер для фан-койлов BACNET | 15610 | За штуку | PTLRC | Системы управления комфортом | 15LRP | SSL Cистема автоматизации малых зданий | SSL | SSL Контроллеры | SSC | N | C3(4) |  |  | 1 |  | Корректировка цены | 2018-04-20 | 14867
SE7305F5545E | Контроллер для фан-койлов LON | 18375 | За штуку | PTLRC | Системы управления комфортом | 15LRP | SSL Cистема автоматизации малых зданий | SSL | SSL Контроллеры | SSC | N | C3(2) |  | C3(5) | 1 |  | Корректировка цены | 2018-04-20 | 17500
SE7350C5045 | Контроллер для фан-койлов | 11109 | За штуку | PTLRC | Системы управления комфортом | 15LRP | SSL Cистема автоматизации малых зданий | SSL | SSL Контроллеры | SSC | N | C3(4) |  |  | 1 |  | Корректировка цены | 2018-04-20 | 10580
SE7350C5045B | Контроллер для фан-койлов BACNET | 15196 | За штуку | PTLRC | Системы управления комфортом | 15LRP | SSL Cистема автоматизации малых зданий | SSL | SSL Контроллеры | SSC | N | C3(2) |  | C3(5) | 1 |  | Корректировка цены | 2018-04-20 | 14473
SE7350C5045E | Контроллер для фан-койлов LON | 17960 | За штуку | PTLRC | Системы управления комфортом | 15LRP | SSL Cистема автоматизации малых зданий | SSL | SSL Контроллеры | SSC | N | C3(4) |  |  | 1 |  | Корректировка цены | 2018-04-20 | 17105
SE7350C5545 | Контроллер для фан-койлов | 14257 | За штуку | PTLRC | Системы управления комфортом | 15LRP | SSL Cистема автоматизации малых зданий | SSL | SSL Контроллеры | SSC | N | C3(4) |  |  | 1 |  | Корректировка цены | 2018-04-20 | 13579
SE7350C5545B | Контроллер для фан-койлов BACNET | 18345 | За штуку | PTLRC | Системы управления комфортом | 15LRP | SSL Cистема автоматизации малых зданий | SSL | SSL Контроллеры | SSC | N | C3(4) |  |  | 1 |  | Корректировка цены | 2018-04-20 | 17472
SE7350C5545E | Контроллер для фан-койлов LON | 21143 | За штуку | PTLRC | Системы управления комфортом | 15LRP | SSL Cистема автоматизации малых зданий | SSL | SSL Контроллеры | SSC | N | C3(4) |  |  | 1 |  | Корректировка цены | 2018-04-20 | 20137
SE7350F5045 | Контроллер для фан-койлов | 10634 | За штуку | PTLRC | Системы управления комфортом | 15LRP | SSL Cистема автоматизации малых зданий | SSL | SSL Контроллеры | SSC | N | C3(4) |  |  | 1 |  | Корректировка цены | 2018-04-20 | 10128
SE7350F5045B | Контроллер для фан-койлов BACNET | 15058 | За штуку | PTLRC | Системы управления комфортом | 15LRP | SSL Cистема автоматизации малых зданий | SSL | SSL Контроллеры | SSC | N | C3(5) |  |  | 1 |  | Корректировка цены | 2018-04-20 | 14341
SE7350F5045E | Контроллер для фан-койлов LON | 17822 | За штуку | PTLRC | Системы управления комфортом | 15LRP | SSL Cистема автоматизации малых зданий | SSL | SSL Контроллеры | SSC | N | C3(4) |  |  | 1 |  | Корректировка цены | 2018-04-20 | 16974
SE7350F5545B | Контроллер для фан-койлов BACNET | 18190 | За штуку | PTLRC | Системы управления комфортом | 15LRP | SSL Cистема автоматизации малых зданий | SSL | SSL Контроллеры | SSC | N | C3(4) |  |  | 1 |  | Корректировка цены | 2018-04-20 | 17324
SE7350F5545E | Контроллер для фан-койлов LON | 20988 | За штуку | PTLRC | Системы управления комфортом | 15LRP | SSL Cистема автоматизации малых зданий | SSL | SSL Контроллеры | SSC | N | C3(4) |  |  | 1 |  | Корректировка цены | 2018-04-20 | 19989
SE7355C5045 | Контроллер для фан-койлов | 11109 | За штуку | PTLRC | Системы управления комфортом | 15LRP | SSL Cистема автоматизации малых зданий | SSL | SSL Контроллеры | SSC | N | C3(4) |  |  | 1 |  | Корректировка цены | 2018-04-20 | 10580
SE7355C5045B | Контроллер для фан-койлов BACNET | 15196 | За штуку | PTLRC | Системы управления комфортом | 15LRP | SSL Cистема автоматизации малых зданий | SSL | SSL Контроллеры | SSC | N | C3(4) |  |  | 1 |  | Корректировка цены | 2018-04-20 | 14473
SE7355C5045E | Контроллер для фан-койлов LON | 17960 | За штуку | PTLRC | Системы управления комфортом | 15LRP | SSL Cистема автоматизации малых зданий | SSL | SSL Контроллеры | SSC | N | C3(4) |  |  | 1 |  | Корректировка цены | 2018-04-20 | 17105
SE7355C5045W | Контроллер для фан-койлов Беспроводной | 16025 | За штуку | PTLRC | Системы управления комфортом | 15LRP | SSL Cистема автоматизации малых зданий | SSL | SSL Контроллеры | SSC | N | C3(4) |  |  | 1 |  | Корректировка цены | 2018-04-20 | 15262
SE7355C5545 | Контроллер для фан-койлов | 14257 | За штуку | PTLRC | Системы управления комфортом | 15LRP | SSL Cистема автоматизации малых зданий | SSL | SSL Контроллеры | SSC | N | C3(4) |  |  | 1 |  | Корректировка цены | 2018-04-20 | 13579
SE7355C5545B | Контроллер для фан-койлов BACNET | 18345 | За штуку | PTLRC | Системы управления комфортом | 15LRP | SSL Cистема автоматизации малых зданий | SSL | SSL Контроллеры | SSC | N | C3(4) |  |  | 1 |  | Корректировка цены | 2018-04-20 | 17472
SE7355C5545E | Контроллер для фан-койлов LON | 21143 | За штуку | PTLRC | Системы управления комфортом | 15LRP | SSL Cистема автоматизации малых зданий | SSL | SSL Контроллеры | SSC | N | C3(4) |  |  | 1 |  | Корректировка цены | 2018-04-20 | 20137
SE7355F5045 | Контроллер для фан-койлов | 10634 | За штуку | PTLRC | Системы управления комфортом | 15LRP | SSL Cистема автоматизации малых зданий | SSL | SSL Контроллеры | SSC | N | C3(4) |  |  | 1 |  | Корректировка цены | 2018-04-20 | 10128
SE7355F5045B | Контроллер для фан-койлов BACNET | 14781 | За штуку | PTLRC | Системы управления комфортом | 15LRP | SSL Cистема автоматизации малых зданий | SSL | SSL Контроллеры | SSC | N | C3(4) |  |  | 1 |  | Корректировка цены | 2018-04-20 | 14078
SE7355F5045E | Контроллер для фан-койлов LON | 17544 | За штуку | PTLRC | Системы управления комфортом | 15LRP | SSL Cистема автоматизации малых зданий | SSL | SSL Контроллеры | SSC | N | C3(4) |  |  | 1 |  | Корректировка цены | 2018-04-20 | 16709
SE7355F5545 | Контроллер для фан-койлов | 13808 | За штуку | PTLRC | Системы управления комфортом | 15LRP | SSL Cистема автоматизации малых зданий | SSL | SSL Контроллеры | SSC | N | C3(4) |  |  | 1 |  | Корректировка цены | 2018-04-20 | 13151
SE7355F5545B | Контроллер для фан-койлов BACNET | 17878 | За штуку | PTLRC | Системы управления комфортом | 15LRP | SSL Cистема автоматизации малых зданий | SSL | SSL Контроллеры | SSC | N | C3(4) |  |  | 1 |  | Корректировка цены | 2018-04-20 | 17027
SE7355F5545E | Контроллер для фан-койлов LON | 20677 | За штуку | PTLRC | Системы управления комфортом | 15LRP | SSL Cистема автоматизации малых зданий | SSL | SSL Контроллеры | SSC | N | C3(4) |  |  | 1 |  | Корректировка цены | 2018-04-20 | 19693
SE7600H5045 | Контроллер для тепловых насосов | 9083 | За штуку | PTLRC | Системы управления комфортом | 15LRP | SSL Cистема автоматизации малых зданий | SSL | SSL Контроллеры | SSC | N | C3(4) |  |  | 1 |  | Корректировка цены | 2018-04-20 | 8651
SE7600H5045B | Контроллер для тепловых насосов BACNET | 12568 | За штуку | PTLRC | Системы управления комфортом | 15LRP | SSL Cистема автоматизации малых зданий | SSL | SSL Контроллеры | SSC | N | C3(4) |  |  | 1 |  | Корректировка цены | 2018-04-20 | 11970
SE7600H5045E | Контроллер для тепловых насосов LON | 15711 | За штуку | PTLRC | Системы управления комфортом | 15LRP | SSL Cистема автоматизации малых зданий | SSL | SSL Контроллеры | SSC | N | C3(4) |  |  | 1 |  | Корректировка цены | 2018-04-20 | 14963
SE7600H5545 | Контроллер для тепловых насосов | 11963 | За штуку | PTLRC | Системы управления комфортом | 15LRP | SSL Cистема автоматизации малых зданий | SSL | SSL Контроллеры | SSC | N | C3(4) |  |  | 1 |  | Корректировка цены | 2018-04-20 | 11394
SE7600H5545B | Контроллер для тепловых насосов BACNET | 15748 | За штуку | PTLRC | Системы управления комфортом | 15LRP | SSL Cистема автоматизации малых зданий | SSL | SSL Контроллеры | SSC | N | C3(4) |  |  | 1 |  | Корректировка цены | 2018-04-20 | 14999
SE7600H5545E | Контроллер для тепловых насосов LON | 18512 | За штуку | PTLRC | Системы управления комфортом | 15LRP | SSL Cистема автоматизации малых зданий | SSL | SSL Контроллеры | SSC | N | C3(4) |  |  | 1 |  | Корректировка цены | 2018-04-20 | 17631
5123030010 | Датчик температуры канальный STD200-50 10кОм INET,-10…110°С,50мм | 2446 | За штуку | PTPRD | Системы управления зданием | 15BMS | FIELD DEV | FLD | Перифер.оборудование для сист.автом.зд. | FLB | N | C3(2) |  | C3(5) | 1 |  | Корректировка цены | 2018-04-20 | 2329
5123032010 | Датчик температуры канальный STD200-100 10кОм INET,-10…110°С,100мм | 2463 | За штуку | PTPRD | Системы управления зданием | 15BMS | FIELD DEV | FLD | Перифер.оборудование для сист.автом.зд. | FLB | N | C3(2) |  | C3(5) | 1 |  | Корректировка цены | 2018-04-20 | 2345
5123034010 | Датчик температуры канальный STD200-150 10кОм INET,-10…110°С,150мм | 2495 | За штуку | PTPRD | Системы управления зданием | 15BMS | FIELD DEV | FLD | Перифер.оборудование для сист.автом.зд. | FLB | N | C3(2) |  | C3(5) | 1 |  | Корректировка цены | 2018-04-20 | 2376
5123036010 | Датчик температуры канальный STD200-200 10кОм INET,-10…110°С,200мм | 2510 | За штуку | PTPRD | Системы управления зданием | 15BMS | FIELD DEV | FLD | Перифер.оборудование для сист.автом.зд. | FLB | N | C3(2) |  | C3(5) | 1 |  | Корректировка цены | 2018-04-20 | 2390
5123038010 | Датчик температуры канальный STD200-250 10кОм INET,-10…110°С,250мм | 2525 | За штуку | PTPRD | Системы управления зданием | 15BMS | FIELD DEV | FLD | Перифер.оборудование для сист.автом.зд. | FLB | N | C3(2) |  | C3(5) | 1 |  | Корректировка цены | 2018-04-20 | 2404
5123040010 | Датчик температуры канальный STD200-300 10кОм INET,-10…110°С,300мм | 2540 | За штуку | PTPRD | Системы управления зданием | 15BMS | FIELD DEV | FLD | Перифер.оборудование для сист.автом.зд. | FLB | N | C3(2) |  | C3(5) | 1 |  | Корректировка цены | 2018-04-20 | 2419
5123042010 | Датчик температуры канальный STD200-400 10кОм INET,-10…110°С,400мм | 2573 | За штуку | PTPRD | Системы управления зданием | 15BMS | FIELD DEV | FLD | Перифер.оборудование для сист.автом.зд. | FLB | N | C3(2) |  | C3(5) | 1 |  | Корректировка цены | 2018-04-20 | 2450
5123206010 | Датчик температуры накладной STC200 | 1680 | За штуку | PTPRD | Системы управления зданием | 15BMS | FIELD DEV | FLD | Перифер.оборудование для сист.автом.зд. | FLB | N | C3(2) |  | C3(5) | 1 |  | Корректировка цены | 2018-04-20 | 1600
COV-PIR-FCU-C-5045 | Защитный кожух PIR для SE7300 | 3460 | За штуку | PTLRC | Системы управления комфортом | 15LRP | SSL Cистема автоматизации малых зданий | SSL | SSL Аксессуары | SSA | N | C3(4) |  |  | 1 |  | Корректировка цены | 2018-04-20 | 3296
COV-PIR-FCU-L-5045 | Защитный кожух PIR для SE7300 | 3460 | За штуку | PTLRC | Системы управления комфортом | 15LRP | SSL Cистема автоматизации малых зданий | SSL | SSL Аксессуары | SSA | N | C3(4) |  |  | 1 |  | Корректировка цены | 2018-04-20 | 3296
COV-PIR-ZN-5045 | Защитный кожух PIR для SE7200 | 3460 | За штуку | PTLRC | Системы управления комфортом | 15LRP | SSL Cистема автоматизации малых зданий | SSL | SSL Аксессуары | SSA | N | C3(4) |  |  | 1 |  | Корректировка цены | 2018-04-20 | 3296
SE7200C5045 | Зональный контроллер | 7598 | За штуку | PTLRC | Системы управления комфортом | 15LRP | SSL Cистема автоматизации малых зданий | SSL | SSL Контроллеры | SSC | N | C3(2) |  | C3(5) | 1 |  | Корректировка цены | 2018-04-20 | 7237
SE7200C5045B | Зональный контроллер BACNET | 11226 | За штуку | PTLRC | Системы управления комфортом | 15LRP | SSL Cистема автоматизации малых зданий | SSL | SSL Контроллеры | SSC | N | C3(4) |  |  | 1 |  | Корректировка цены | 2018-04-20 | 10692
SE7200C5045E | Зональный контроллер LON | 14257 | За штуку | PTLRC | Системы управления комфортом | 15LRP | SSL Cистема автоматизации малых зданий | SSL | SSL Контроллеры | SSC | N | C3(2) |  | C3(4) | 1 |  | Корректировка цены | 2018-04-20 | 13579
SE7200C5545B | Зональный контроллер BACNET | 14123 | За штуку | PTLRC | Системы управления комфортом | 15LRP | SSL Cистема автоматизации малых зданий | SSL | SSL Контроллеры | SSC | N | C3(4) |  |  | 1 |  | Корректировка цены | 2018-04-20 | 13451
SE7200C5545E | Зональный контроллер LON | 16975 | За штуку | PTLRC | Системы управления комфортом | 15LRP | SSL Cистема автоматизации малых зданий | SSL | SSL Контроллеры | SSC | N | C3(2) |  | C3(5) | 1 |  | Корректировка цены | 2018-04-20 | 16167
SE7200F5045 | Зональный контроллер | 7392 | За штуку | PTLRC | Системы управления комфортом | 15LRP | SSL Cистема автоматизации малых зданий | SSL | SSL Контроллеры | SSC | N | C3(2) |  | C3(5) | 1 |  | Корректировка цены | 2018-04-20 | 7040
SE7200F5045B | Зональный контроллер BACNET | 11226 | За штуку | PTLRC | Системы управления комфортом | 15LRP | SSL Cистема автоматизации малых зданий | SSL | SSL Контроллеры | SSC | N | C3(2) |  | C3(4) | 1 |  | Корректировка цены | 2018-04-20 | 10692
SE7200F5045E | Зональный контроллер LON | 13919 | За штуку | PTLRC | Системы управления комфортом | 15LRP | SSL Cистема автоматизации малых зданий | SSL | SSL Контроллеры | SSC | N | C3(2) |  | C3(4) | 1 |  | Корректировка цены | 2018-04-20 | 13257
SE7200F5545 | Зональный контроллер | 10538 | За штуку | PTLRC | Системы управления комфортом | 15LRP | SSL Cистема автоматизации малых зданий | SSL | SSL Контроллеры | SSC | N | C3(4) |  |  | 1 |  | Корректировка цены | 2018-04-20 | 10037
SE7652H5045 | Контроллер для тепловых насосов | 10020 | За штуку | PTLRC | Системы управления комфортом | 15LRP | SSL Cистема автоматизации малых зданий | SSL | SSL Контроллеры | SSC | N | C3(4) |  |  | 1 |  | Корректировка цены | 2018-04-20 | 9543
SE7652H5045B | Контроллер для тепловых насосов BACNET | 13476 | За штуку | PTLRC | Системы управления комфортом | 15LRP | SSL Cистема автоматизации малых зданий | SSL | SSL Контроллеры | SSC | N | C3(4) |  |  | 1 |  | Корректировка цены | 2018-04-20 | 12835
SE7652H5045E | Контроллер для тепловых насосов LON | 16198 | За штуку | PTLRC | Системы управления комфортом | 15LRP | SSL Cистема автоматизации малых зданий | SSL | SSL Контроллеры | SSC | N | C3(4) |  |  | 1 |  | Корректировка цены | 2018-04-20 | 15427
SE7652H5545 | Контроллер для тепловых насосов | 13067 | За штуку | PTLRC | Системы управления комфортом | 15LRP | SSL Cистема автоматизации малых зданий | SSL | SSL Контроллеры | SSC | N | C3(4) |  |  | 1 |  | Корректировка цены | 2018-04-20 | 12445
SE7652H5545B | Контроллер для тепловых насосов BACNET | 16581 | За штуку | PTLRC | Системы управления комфортом | 15LRP | SSL Cистема автоматизации малых зданий | SSL | SSL Контроллеры | SSC | N | C3(4) |  |  | 1 |  | Корректировка цены | 2018-04-20 | 15792
SE7652H5545E | Контроллер для тепловых насосов LON | 19369 | За штуку | PTLRC | Системы управления комфортом | 15LRP | SSL Cистема автоматизации малых зданий | SSL | SSL Контроллеры | SSC | N | C3(4) |  |  | 1 |  | Корректировка цены | 2018-04-20 | 18447
VCM7300V5045B | Плата связи BACNET | 8066 | За штуку | PTLRC | Системы управления комфортом | 15LRP | SSL Cистема автоматизации малых зданий | SSL | SSL Аксессуары | SSA | N | C3(4) |  |  | 1 |  | Корректировка цены | 2018-04-20 | 7682
VCM7300V5045E | Плата связи LON | 10084 | За штуку | PTLRC | Системы управления комфортом | 15LRP | SSL Cистема автоматизации малых зданий | SSL | SSL Аксессуары | SSA | N | C3(4) |  |  | 1 |  | Корректировка цены | 2018-04-20 | 9604
VCM7600V5045B | Плата связи BACNET | 8066 | За штуку | PTLRC | Системы управления комфортом | 15LRP | SSL Cистема автоматизации малых зданий | SSL | SSL Аксессуары | SSA | N | C3(4) |  |  | 1 |  | Корректировка цены | 2018-04-20 | 7682
VCM7600V5045E | Плата связи LON | 10084 | За штуку | PTLRC | Системы управления комфортом | 15LRP | SSL Cистема автоматизации малых зданий | SSL | SSL Аксессуары | SSA | N | C3(4) |  |  | 1 |  | Корректировка цены | 2018-04-20 | 9604
VCM7607V5045B | Плата связи BACNET | 8066 | За штуку | PTLRC | Системы управления комфортом | 15LRP | SSL Cистема автоматизации малых зданий | SSL | SSL Аксессуары | SSA | N | C3(4) |  |  | 1 |  | Корректировка цены | 2018-04-20 | 7682
VCM7607V5045E | Плата связи LON | 10084 | За штуку | PTLRC | Системы управления комфортом | 15LRP | SSL Cистема автоматизации малых зданий | SSL | SSL Аксессуары | SSA | N | C3(4) |  |  | 1 |  | Корректировка цены | 2018-04-20 | 9604
VRP5000W1045W | Повторитель для беспроводной связи | 12884 | За штуку | PTLRC | Системы управления комфортом | 15LRP | SSL Cистема автоматизации малых зданий | SSL | SSL Контроллеры | SSC | N | C3(5) |  |  | 1 |  | Корректировка цены | 2018-04-20 | 12271
SE7200F5545B | Зональный контроллер BACNET | 14253 | За штуку | PTLRC | Системы управления комфортом | 15LRP | SSL Cистема автоматизации малых зданий | SSL | SSL Контроллеры | SSC | N | C3(4) |  |  | 1 |  | Корректировка цены | 2018-04-20 | 13575
SE7200F5545E | Зональный контроллер LON | 16975 | За штуку | PTLRC | Системы управления комфортом | 15LRP | SSL Cистема автоматизации малых зданий | SSL | SSL Контроллеры | SSC | N | C3(2) |  | C3(5) | 1 |  | Корректировка цены | 2018-04-20 | 16167
SE7300C5045 | Контроллер для фан-койлов | 9005 | За штуку | PTLRC | Системы управления комфортом | 15LRP | SSL Cистема автоматизации малых зданий | SSL | SSL Контроллеры | SSC | N | C3(2) |  | C3(5) | 1 |  | Корректировка цены | 2018-04-20 | 8577
SE7300C5045B | Контроллер для фан-койлов BACNET | 12808 | За штуку | PTLRC | Системы управления комфортом | 15LRP | SSL Cистема автоматизации малых зданий | SSL | SSL Контроллеры | SSC | N | C3(2) |  | C3(4) | 1 |  | Корректировка цены | 2018-04-20 | 12199
SE7300C5045E | Контроллер для фан-койлов LON | 15589 | За штуку | PTLRC | Системы управления комфортом | 15LRP | SSL Cистема автоматизации малых зданий | SSL | SSL Контроллеры | SSC | N | C3(2) |  | C3(4) | 1 |  | Корректировка цены | 2018-04-20 | 14847
SE7300C5545 | Контроллер для фан-койлов | 12058 | За штуку | PTLRC | Системы управления комфортом | 15LRP | SSL Cистема автоматизации малых зданий | SSL | SSL Контроллеры | SSC | N | C3(4) |  |  | 1 |  | Корректировка цены | 2018-04-20 | 11484
SE7300C5545B | Контроллер для фан-койлов BACNET | 15888 | За штуку | PTLRC | Системы управления комфортом | 15LRP | SSL Cистема автоматизации малых зданий | SSL | SSL Контроллеры | SSC | N | C3(4) |  |  | 1 |  | Корректировка цены | 2018-04-20 | 15132
SE7300C5545E | Контроллер для фан-койлов LON | 18651 | За штуку | PTLRC | Системы управления комфортом | 15LRP | SSL Cистема автоматизации малых зданий | SSL | SSL Контроллеры | SSC | N | C3(4) |  |  | 1 |  | Корректировка цены | 2018-04-20 | 17763
SE7300F5045 | Контроллер для фан-койлов | 8618 | За штуку | PTLRC | Системы управления комфортом | 15LRP | SSL Cистема автоматизации малых зданий | SSL | SSL Контроллеры | SSC | N | C3(4) |  |  | 1 |  | Корректировка цены | 2018-04-20 | 8208
SE7300F5045B | Контроллер для фан-койлов BACNET | 12446 | За штуку | PTLRC | Системы управления комфортом | 15LRP | SSL Cистема автоматизации малых зданий | SSL | SSL Контроллеры | SSC | N | C3(2) |  | C3(4) | 1 |  | Корректировка цены | 2018-04-20 | 11854
SE7300F5045E | Контроллер для фан-койлов LON | 15346 | За штуку | PTLRC | Системы управления комфортом | 15LRP | SSL Cистема автоматизации малых зданий | SSL | SSL Контроллеры | SSC | N | C3(2) |  | C3(4) | 1 |  | Корректировка цены | 2018-04-20 | 14616
SE7300F5545 | Контроллер для фан-койлов | 11773 | За штуку | PTLRC | Системы управления комфортом | 15LRP | SSL Cистема автоматизации малых зданий | SSL | SSL Контроллеры | SSC | N | C3(4) |  |  | 1 |  | Корректировка цены | 2018-04-20 | 11213
SE7300F5545B | Контроллер для фан-койлов BACNET | 15610 | За штуку | PTLRC | Системы управления комфортом | 15LRP | SSL Cистема автоматизации малых зданий | SSL | SSL Контроллеры | SSC | N | C3(4) |  |  | 1 |  | Корректировка цены | 2018-04-20 | 14867
SE7300F5545E | Контроллер для фан-койлов LON | 18375 | За штуку | PTLRC | Системы управления комфортом | 15LRP | SSL Cистема автоматизации малых зданий | SSL | SSL Контроллеры | SSC | N | C3(2) |  | C3(5) | 1 |  | Корректировка цены | 2018-04-20 | 17500
SE7305C5045 | Контроллер для фан-койлов | 9005 | За штуку | PTLRC | Системы управления комфортом | 15LRP | SSL Cистема автоматизации малых зданий | SSL | SSL Контроллеры | SSC | N | C3(4) |  |  | 1 |  | Корректировка цены | 2018-04-20 | 8577
SE7305C5045B | Контроллер для фан-койлов BACNET | 12084 | За штуку | PTLRC | Системы управления комфортом | 15LRP | SSL Cистема автоматизации малых зданий | SSL | SSL Контроллеры | SSC | N | C3(4) |  |  | 1 |  | Корректировка цены | 2018-04-20 | 11509
SE7305C5045E | Контроллер для фан-койлов LON | 15589 | За штуку | PTLRC | Системы управления комфортом | 15LRP | SSL Cистема автоматизации малых зданий | SSL | SSL Контроллеры | SSC | N | C3(2) |  | C3(5) | 1 |  | Корректировка цены | 2018-04-20 | 14847
SE7305C5545 | Контроллер для фан-койлов | 12058 | За штуку | PTLRC | Системы управления комфортом | 15LRP | SSL Cистема автоматизации малых зданий | SSL | SSL Контроллеры | SSC | N | C3(4) |  |  | 1 |  | Корректировка цены | 2018-04-20 | 11484
SE7305C5545B | Контроллер для фан-койлов BACNET | 15888 | За штуку | PTLRC | Системы управления комфортом | 15LRP | SSL Cистема автоматизации малых зданий | SSL | SSL Контроллеры | SSC | N | C3(4) |  |  | 1 |  | Корректировка цены | 2018-04-20 | 15132
100108230 | Сальник сменный клапана V321 DN125-150 | 15788 | За штуку | PTPRD | Системы управления зданием | 15BMS | FIELD DEV | FLD | Перифер.оборудование для сист.автом.зд. | FLB | N | C3(2) |  | C3(5) | 1 |  | Корректировка цены | 2018-04-20 | 15036
5152304000 | Датчик CO2,температуры канальный SCD110-H,изм.влажности | 33256 | За штуку | PTPRD | Системы управления зданием | 15BMS | FIELD DEV | FLD | Перифер.оборудование для сист.автом.зд. | FLB | N | C3(2) |  | C3(5) | 1 |  | Корректировка цены | 2018-04-20 | 31672
5152306000 | Датчик CO2,температуры канальный SCD110-D-H,изм.влажности,дисплей | 40034 | За штуку | PTPRD | Системы управления зданием | 15BMS | FIELD DEV | FLD | Перифер.оборудование для сист.автом.зд. | FLB | N | C3(2) |  | C3(5) | 1 |  | Корректировка цены | 2018-04-20 | 38127
5152402000 | Датчик CO2,температуры помещения SCR110-H,изм.влажности,индик. | 30212 | За штуку | PTPRD | Системы управления зданием | 15BMS | FIELD DEV | FLD | Перифер.оборудование для сист.автом.зд. | FLB | N | C3(2) |  | C3(5) | 1 |  | Корректировка цены | 2018-04-20 | 28773
MPM-GW-0I0-5045 | Шлюз MPM-GW с Zigbee | 34884 | За штуку | PTLRC | Системы управления комфортом | 15LRP | SSL Cистема автоматизации малых зданий | SSL | SSL Шлюзы | SSG | N | C3(2) |  | C3(5) | 1 |  | Корректировка цены | 2018-04-20 | 33223
MPM-UN-004-5045 | Контроллер универсальный Modbus, 6вх./6вых. | 29193 | За штуку | PTLRC | Системы управления комфортом | 15LRP | SSL Cистема автоматизации малых зданий | SSL | SSL Контроллеры | SSC | N | C3(2) |  | C3(4) | 1 |  | Корректировка цены | 2018-04-20 | 27803
MPM-VA-004-5045 | Контроллер VAV 6вх./6вых. с приводом | 41023 | За штуку | PTLRC | Системы управления комфортом | 15LRP | SSL Cистема автоматизации малых зданий | SSL | SSL Контроллеры | SSC | N | C3(4) |  |  | 1 |  | Корректировка цены | 2018-04-20 | 39070
MPM-VA-0I4-5045 | Контроллер VAV систем Zigbee, 6вх./6вых. с приводом | 55302 | За штуку | PTLRC | Системы управления комфортом | 15LRP | SSL Cистема автоматизации малых зданий | SSL | SSL Контроллеры | SSC | N | C3(4) |  |  | 1 |  | Корректировка цены | 2018-04-20 | 52669
MPM-VS-004-5045 | Контроллер VAV 6вх./6вых. | 30558 | За штуку | PTLRC | Системы управления комфортом | 15LRP | SSL Cистема автоматизации малых зданий | SSL | SSL Контроллеры | SSC | N | C3(4) |  |  | 1 |  | Корректировка цены | 2018-04-20 | 29103
SEC-TEA-230-5045 | Контроллер Zigbee, 4вх/4ан.вых/5цифр. 220-240В | 21744 | За штуку | PTLRC | Системы управления комфортом | 15LRP | SSL Cистема автоматизации малых зданий | SSL | SSL Контроллеры | SSC | N | C3(6) |  |  | 1 |  | Корректировка цены | 2018-04-20 | 20709
SEC-TEA-24-5045 | Контроллер Zigbee, 4вх/4ан.вых/5цифр., 24В | 19200 | За штуку | PTLRC | Системы управления комфортом | 15LRP | SSL Cистема автоматизации малых зданий | SSL | SSL Контроллеры | SSC | N | C3(2) |  | C3(6) | 1 |  | Корректировка цены | 2018-04-20 | 18286
SEC-TEA-R-230-5045 | Контроллер Zigbee, 4вх/4ан.вых/5цифр., антенна, 220-240В | 23261 | За штуку | PTLRC | Системы управления комфортом | 15LRP | SSL Cистема автоматизации малых зданий | SSL | SSL Контроллеры | SSC | N | C3(2) |  | C3(6) | 1 |  | Корректировка цены | 2018-04-20 | 22154
SEC-TEA-R-24-5045 | Контроллер Zigbee, 4вх/4ан.вых/5цифр., антенна, 24В | 23261 | За штуку | PTLRC | Системы управления комфортом | 15LRP | SSL Cистема автоматизации малых зданий | SSL | SSL Контроллеры | SSC | N | C3(2) |  | C3(6) | 1 |  | Корректировка цены | 2018-04-20 | 22154
SEC-TEB-230-5045 | Контроллер Zigbee, 4вх/4ан.вых, 220-240В | 19200 | За штуку | PTLRC | Системы управления комфортом | 15LRP | SSL Cистема автоматизации малых зданий | SSL | SSL Контроллеры | SSC | N | C3(6) |  |  | 1 |  | Корректировка цены | 2018-04-20 | 18286
SEC-TEB-24-5045 | Контроллер Zigbee, 4вх/4ан.вых, 24В | 16660 | За штуку | PTLRC | Системы управления комфортом | 15LRP | SSL Cистема автоматизации малых зданий | SSL | SSL Контроллеры | SSC | N | C3(6) |  |  | 1 |  | Корректировка цены | 2018-04-20 | 15867
SEC-TEB-R-230-5045 | Контроллер Zigbee, 4вх/4ан.вых, антенна, 220-240В | 20736 | За штуку | PTLRC | Системы управления комфортом | 15LRP | SSL Cистема автоматизации малых зданий | SSL | SSL Контроллеры | SSC | N | C3(6) |  |  | 1 |  | Корректировка цены | 2018-04-20 | 19749
SEC-TEB-R-24-5045 | Контроллер Zigbee, 4вх/4ан.вых, антенна, 24В | 18213 | За штуку | PTLRC | Системы управления комфортом | 15LRP | SSL Cистема автоматизации малых зданий | SSL | SSL Контроллеры | SSC | N | C3(6) |  |  | 1 |  | Корректировка цены | 2018-04-20 | 17346
SED-0H0-5045 | Привод возд. заслонки 24В с модулем Zigbee | 23682 | За штуку | PTLRC | Системы управления комфортом | 15LRP | SSL Cистема автоматизации малых зданий | SSL | SSL Аксессуары | SSA | N | C3(5) |  |  | 1 |  | Корректировка цены | 2018-04-20 | 22555
SC3300E5045 | Трансф.бл.пит., 3рел.вых.д/ведомых вент. | 10115 | За штуку | PTLRC | Системы управления комфортом | 15LRP | SSL Cистема автоматизации малых зданий | SSL | SSL Аксессуары | SSA | N | C3(2) |  | C3(5) | 1 |  | Корректировка цены | 2018-04-20 | 9634
SC3400E5045 | Трансф.бл.пит., 4рел.вых.,вых. smart VDC | 10308 | За штуку | PTLRC | Системы управления комфортом | 15LRP | SSL Cистема автоматизации малых зданий | SSL | SSL Аксессуары | SSA | N | C3(5) |  |  | 1 |  | Корректировка цены | 2018-04-20 | 10432
SC3404E5045 | Тр.бл.пит.,4 рел.вых.,вых.smart VDC,4вх | 10953 | За штуку | PTLRC | Системы управления комфортом | 15LRP | SSL Cистема автоматизации малых зданий | SSL | SSL Аксессуары | SSA | N | C3(2) |  | C3(5) | 1 |  | Корректировка цены | 2018-04-20 | 9818
SC3500E5045 | Трансф. блок пит., 5 рел. вых. | 10634 | За штуку | PTLRC | Системы управления комфортом | 15LRP | SSL Cистема автоматизации малых зданий | SSL | SSL Аксессуары | SSA | N | C3(2) |  | C3(5) | 1 |  | Корректировка цены | 2018-04-20 | 11166
SC3504E5045 | Трансф. блок пит. , 5 рел. вых., 4 вх. | 11039 | За штуку | PTLRC | Системы управления комфортом | 15LRP | SSL Cистема автоматизации малых зданий | SSL | SSL Аксессуары | SSA | N | C3(2) |  | C3(4) | 1 |  | Корректировка цены | 2018-04-20 | 10128
SC3514E5045 | Тр.бл.пит.5рел.вых,вых.smartVDC OCC,4вх | 11724 | За штуку | PTLRC | Системы управления комфортом | 15LRP | SSL Cистема автоматизации малых зданий | SSL | SSL Аксессуары | SSA | N | C3(2) |  | C3(5) | 1 |  | Корректировка цены | 2018-04-20 | 10514
5123304000 | Датчик температуры погружной STX120-400, 1,8кОм,-40…120°С,400мм,кабель 4м | 1756 | За штуку | PTPRD | Системы управления зданием | 15BMS | FIELD DEV | FLD | Перифер.оборудование для сист.автом.зд. | FLB | N | C3(2) |  | C3(5) | 1 |  | Корректировка цены | 2018-04-20 | 1672
5123306000 | Датчик температуры погружной STX122-250, 1,8кОм,-40…100°С,250мм | 3278 | За штуку | PTPRD | Системы управления зданием | 15BMS | FIELD DEV | FLD | Перифер.оборудование для сист.автом.зд. | FLB | N | C3(2) |  | C3(5) | 1 |  | Корректировка цены | 2018-04-20 | 3121
5123310000 | Датчик температуры пола STX140, 1,8кОм,-40…60°С | 10944 | За штуку | PTPRD | Системы управления зданием | 15BMS | FIELD DEV | FLD | Перифер.оборудование для сист.автом.зд. | FLB | N | C3(2) |  | C3(5) | 1 |  | Корректировка цены | 2018-04-20 | 10422
5127000000 | Термостат защиты от замораживания STT903,воздух,автом.сброс,длина 6м | 7908 | За штуку | PTPRD | Системы управления зданием | 15BMS | FIELD DEV | FLD | Перифер.оборудование для сист.автом.зд. | FLB | N | C3(2) |  | C3(5) | 1 |  | Корректировка цены | 2018-04-20 | 7531
5127010000 | Термостат защиты от замораживания STT901,вода,автом.сброс,длина 1,8м | 7542 | За штуку | PTPRD | Системы управления зданием | 15BMS | FIELD DEV | FLD | Перифер.оборудование для сист.автом.зд. | FLB | N | C3(2) |  | C3(5) | 1 |  | Корректировка цены | 2018-04-20 | 7182
5127020000 | Термостат защиты от замораживания STT902,воздух,автом.сброс,длина 3м | 7176 | За штуку | PTPRD | Системы управления зданием | 15BMS | FIELD DEV | FLD | Перифер.оборудование для сист.автом.зд. | FLB | N | C3(2) |  | C3(5) | 1 |  | Корректировка цены | 2018-04-20 | 6834
5127030000 | Термостат защиты от замораживания STT904,воздух,автом.сброс,длина 12м | 10470 | За штуку | PTPRD | Системы управления зданием | 15BMS | FIELD DEV | FLD | Перифер.оборудование для сист.автом.зд. | FLB | N | C3(2) |  | C3(5) | 1 |  | Корректировка цены | 2018-04-20 | 9971
5127040000 | Термостат защиты от замораживания STT900,воздух,автом.сброс,длина 0,6м | 8640 | За штуку | PTPRD | Системы управления зданием | 15BMS | FIELD DEV | FLD | Перифер.оборудование для сист.автом.зд. | FLB | N | C3(2) |  | C3(5) | 1 |  | Корректировка цены | 2018-04-20 | 8228
5127050000 | Термостат защиты от замораживания STT913,воздух,руч.сброс,длина 6м | 10105 | За штуку | PTPRD | Системы управления зданием | 15BMS | FIELD DEV | FLD | Перифер.оборудование для сист.автом.зд. | FLB | N | C3(2) |  | C3(5) | 1 |  | Корректировка цены | 2018-04-20 | 9623
5127060000 | Термостат защиты от замораживания STT911,вода,руч.сброс,длина 1,8м | 9738 | За штуку | PTPRD | Системы управления зданием | 15BMS | FIELD DEV | FLD | Перифер.оборудование для сист.автом.зд. | FLB | N | C3(2) |  | C3(5) | 1 |  | Корректировка цены | 2018-04-20 | 9274
5127070000 | Термостат защиты от замораживания STT912,воздух,руч.сброс,длина 3м | 9153 | За штуку | PTPRD | Системы управления зданием | 15BMS | FIELD DEV | FLD | Перифер.оборудование для сист.автом.зд. | FLB | N | C3(2) |  | C3(5) | 1 |  | Корректировка цены | 2018-04-20 | 8717
5127080000 | Термостат защиты от замораживания STT914,воздух,руч.сброс,длина 12м | 12670 | За штуку | PTPRD | Системы управления зданием | 15BMS | FIELD DEV | FLD | Перифер.оборудование для сист.автом.зд. | FLB | N | C3(4) |  |  | 1 |  | Корректировка цены | 2018-04-20 | 12066
5127090000 | Термостат защиты от замораживания STT910,воздух,руч.сброс,длина 0,6м | 10105 | За штуку | PTPRD | Системы управления зданием | 15BMS | FIELD DEV | FLD | Перифер.оборудование для сист.автом.зд. | FLB | N | C3(4) |  |  | 1 |  | Корректировка цены | 2018-04-20 | 9623
5141100010 | Датчик температуры наружный STO100 | 3116 | За штуку | PTPRD | Системы управления зданием | 15BMS | FIELD DEV | FLD | Перифер.оборудование для сист.автом.зд. | FLB | S | C2 | 10 | C3(2) | 1 |  | Корректировка цены | 2018-04-20 | 2967
7210702000 | Клапан 2-ходовой зональный VZ22-G1/2-0.16 | 2440 | За штуку | PTPRD | Системы управления зданием | 15BMS | FIELD DEV | FLD | Перифер.оборудование для сист.автом.зд. | FLB | N | C3(2) |  | C3(5) | 1 |  | Корректировка цены | 2018-04-20 | 2323
7210706000 | Клапан 2-ходовой зональный VZ22-G1/2-0,25 | 2440 | За штуку | PTPRD | Системы управления зданием | 15BMS | FIELD DEV | FLD | Перифер.оборудование для сист.автом.зд. | FLB | N | C3(2) |  | C3(5) | 1 |  | Корректировка цены | 2018-04-20 | 2323
7210710000 | Клапан 2-ходовой зональный VZ22-G1/2-0,4 | 2440 | За штуку | PTPRD | Системы управления зданием | 15BMS | FIELD DEV | FLD | Перифер.оборудование для сист.автом.зд. | FLB | N | C3(2) |  | C3(5) | 1 |  | Корректировка цены | 2018-04-20 | 2323
7210714000 | Клапан 2-ходовой зональный VZ22-G1/2-0,63 | 2440 | За штуку | PTPRD | Системы управления зданием | 15BMS | FIELD DEV | FLD | Перифер.оборудование для сист.автом.зд. | FLB | N | C3(2) |  | C3(5) | 1 |  | Корректировка цены | 2018-04-20 | 2323
7210718000 | Клапан 2-ходовой зональный VZ22-G1/2-1,0 | 2440 | За штуку | PTPRD | Системы управления зданием | 15BMS | FIELD DEV | FLD | Перифер.оборудование для сист.автом.зд. | FLB | N | C3(2) |  | C3(5) | 1 |  | Корректировка цены | 2018-04-20 | 2323
7317049000 | Клапан 3-ходовой фланцевый PN6 VTRE DN40 Kvs 44 | 17476 | За штуку | PTPRD | Системы управления зданием | 15BMS | FIELD DEV | FLD | Перифер.оборудование для сист.автом.зд. | FLB | N | C3(2) |  | C3(5) | 1 |  | Корректировка цены | 2018-04-20 | 16643
7317053000 | Клапан 3-ходовой фланцевый PN6 VTRE DN50 Kvs 60 | 22520 | За штуку | PTPRD | Системы управления зданием | 15BMS | FIELD DEV | FLD | Перифер.оборудование для сист.автом.зд. | FLB | N | C3(2) |  | C3(5) | 1 |  | Корректировка цены | 2018-04-20 | 21447
9121051000 | Гильза STP 100мм Нерж.сталь | 2261 | За штуку | PTPRD | Системы управления зданием | 15BMS | FIELD DEV | FLD | Перифер.оборудование для сист.автом.зд. | FLB | N | C3(2) |  | C3(5) | 1 |  | Корректировка цены | 2018-04-20 | 2153
9121052000 | Гильза STP 150мм Нерж.сталь | 2438 | За штуку | PTPRD | Системы управления зданием | 15BMS | FIELD DEV | FLD | Перифер.оборудование для сист.автом.зд. | FLB | N | C3(2) |  | C3(5) | 1 |  | Корректировка цены | 2018-04-20 | 2321
8900208000 | Привод клапана M50B-24V-S2 для V222/V292/V321, 2200Н,24В упр.3-поз,S2 | 131084 | За штуку | PTPRD | Системы управления зданием | 15BMS | FIELD DEV | FLD | Перифер.оборудование для сист.автом.зд. | FLB | N | C3(4) |  |  | 1 |  | Корректировка цены | 2018-04-20 | 124841
8900210000 | Привод клапана M50B-230V для V222/V292/V321, 5000Н,230В упр.3-поз | 98452 | За штуку | PTPRD | Системы управления зданием | 15BMS | FIELD DEV | FLD | Перифер.оборудование для сист.автом.зд. | FLB | N | C3(4) |  |  | 1 |  | Корректировка цены | 2018-04-20 | 93763
907300050 | Плата PCC-10 PCMCIA | 49900 | За штуку | PTPRD | Системы управления зданием | 15BMS | FIELD DEV | FLD | Перифер.оборудование для сист.автом.зд. | FLB | N | C3(2) |  | C3(5) | 1 |  | Корректировка цены | 2018-04-20 | 47523
907300060 | Кабель для платы PCC10/PCMCIA | 6575 | За штуку | PTPRD | Системы управления зданием | 15BMS | FIELD DEV | FLD | Перифер.оборудование для сист.автом.зд. | FLB | N | C3(2) |  | C3(5) | 1 |  | Корректировка цены | 2018-04-20 | 6261
907300101 | LonWorks сет.плата PCLTA21-FTT-10, PCI,FTT10,78кбит/с | 55967 | За штуку | PTPRD | Системы управления зданием | 15BMS | FIELD DEV | FLD | Перифер.оборудование для сист.автом.зд. | FLB | N | C3(4) |  |  | 1 |  | Корректировка цены | 2018-04-20 | 53301
907300111 | LonWorks сет.плата PCLTA21-ТР/ХFT-1250, PCI,ТР/ХFT 1250кбит/с | 59927 | За штуку | PTPRD | Системы управления зданием | 15BMS | FIELD DEV | FLD | Перифер.оборудование для сист.автом.зд. | FLB | N | C3(2) |  | C3(5) | 1 |  | Корректировка цены | 2018-04-20 | 57073
004600100 | Датчик температуры помещения настен. STR100 1,8кОм | 1529 | За штуку | PTPRD | Системы управления зданием | 15BMS | FIELD DEV | FLD | Перифер.оборудование для сист.автом.зд. | FLB | N | C3(2) |  | C3(3) | 1 |  | Корректировка цены | 2018-04-20 | 1456
004600110 | Датчик температуры помещения настен. STR100-W 1,8кОм,белый | 1678 | За штуку | PTPRD | Системы управления зданием | 15BMS | FIELD DEV | FLD | Перифер.оборудование для сист.автом.зд. | FLB | N | C3(2) |  | C3(3) | 1 |  | Корректировка цены | 2018-04-20 | 1598
004600200 | Датчик температуры помещения настен. STR101 1,8кОм индикатор XentaOP | 3122 | За штуку | PTPRD | Системы управления зданием | 15BMS | FIELD DEV | FLD | Перифер.оборудование для сист.автом.зд. | FLB | N | C3(2) |  | C3(3) | 1 |  | Корректировка цены | 2018-04-20 | 2973
004600300 | Датчик температуры помещения настен. STR102 1,8кОм индик XentaOP уст | 3617 | За штуку | PTPRD | Системы управления зданием | 15BMS | FIELD DEV | FLD | Перифер.оборудование для сист.автом.зд. | FLB | N | C3(2) |  | C3(3) | 1 |  | Корректировка цены | 2018-04-20 | 3444
004600400 | Датчик температуры помещения настен. STR104 1,8кОм индик XentaOP уст bypass | 3961 | За штуку | PTPRD | Системы управления зданием | 15BMS | FIELD DEV | FLD | Перифер.оборудование для сист.автом.зд. | FLB | N | C3(2) |  | C3(3) | 1 |  | Корректировка цены | 2018-04-20 | 3772
004600500 | Датчик температуры помещения настен. STR106 1,8кОм индик XentaOP уст bypass вент | 4731 | За штуку | PTPRD | Системы управления зданием | 15BMS | FIELD DEV | FLD | Перифер.оборудование для сист.автом.зд. | FLB | N | C3(2) |  | C3(3) | 1 |  | Корректировка цены | 2018-04-20 | 4505
004600600 | Датчик температуры помещения настен. STR107 1,8кОм индик XentaOP уст bypass вент | 4748 | За штуку | PTPRD | Системы управления зданием | 15BMS | FIELD DEV | FLD | Перифер.оборудование для сист.автом.зд. | FLB | N | C3(2) |  | C3(3) | 1 |  | Корректировка цены | 2018-04-20 | 4521
004600700 | Датчик температуры помещения настен. STR103 1,8кОм индик XentaOP уст bypass вент | 3639 | За штуку | PTPRD | Системы управления зданием | 15BMS | FIELD DEV | FLD | Перифер.оборудование для сист.автом.зд. | FLB | N | C3(2) |  | C3(3) | 1 |  | Корректировка цены | 2018-04-20 | 3465
004600900 | Датчик температуры помещения настен. STR106 1,8кОм индик XentaOP уст3 bypass вен | 4731 | За штуку | PTPRD | Системы управления зданием | 15BMS | FIELD DEV | FLD | Перифер.оборудование для сист.автом.зд. | FLB | N | C3(2) |  | C3(3) | 1 |  | Корректировка цены | 2018-04-20 | 4505
004602800 | Датчик температуры помещения настен. STR150,LON,дисплей | 5945 | За штуку | PTPRD | Системы управления зданием | 15BMS | FIELD DEV | FLD | Перифер.оборудование для сист.автом.зд. | FLB | N | C3(2) |  | C3(3) | 1 |  | Корректировка цены | 2018-04-20 | 5661
004603000 | Датчик температуры помещения настен. STR200 10кОм | 1802 | За штуку | PTPRD | Системы управления зданием | 15BMS | FIELD DEV | FLD | Перифер.оборудование для сист.автом.зд. | FLB | N | C3(2) |  | C3(3) | 1 |  | Корректировка цены | 2018-04-20 | 1716
004605000 | Датчик температуры помещения настен. STR350 LON, дисплей,вход 0-10В | 10260 | За штуку | PTPRD | Системы управления зданием | 15BMS | FIELD DEV | FLD | Перифер.оборудование для сист.автом.зд. | FLB | N | C3(2) |  | C3(3) | 1 |  | Корректировка цены | 2018-04-20 | 9771
004606000 | Датчик температуры помещения настен. STR500 10кОм | 2021 | За штуку | PTPRD | Системы управления зданием | 15BMS | FIELD DEV | FLD | Перифер.оборудование для сист.автом.зд. | FLB | N | C3(2) |  | C3(3) | 1 |  | Корректировка цены | 2018-04-20 | 1924
9112100015 | Соединение резьбовое (внутр) ДУ15 G1B-RP ½" | 1049 | За штуку | PTPRD | Системы управления зданием | 15BMS | FIELD DEV | FLD | Перифер.оборудование для сист.автом.зд. | FLB | N | C3(2) |  | C3(3) | 1 |  | Корректировка цены | 2018-04-20 | 999
9112100020 | Соединение резьбовое (внутр) ДУ20 G1¼B-RP ¾" | 1142 | За штуку | PTPRD | Системы управления зданием | 15BMS | FIELD DEV | FLD | Перифер.оборудование для сист.автом.зд. | FLB | N | C3(2) |  | C3(3) | 1 |  | Корректировка цены | 2018-04-20 | 1087
9112100025 | Соединение резьбовое (внутр) ДУ25 G1½B-RP 1" | 1247 | За штуку | PTPRD | Системы управления зданием | 15BMS | FIELD DEV | FLD | Перифер.оборудование для сист.автом.зд. | FLB | N | C3(2) |  | C3(3) | 1 |  | Корректировка цены | 2018-04-20 | 1187
9112100032 | Соединение резьбовое (внутр) ДУ32 G2B-RP 1¼" | 1696 | За штуку | PTPRD | Системы управления зданием | 15BMS | FIELD DEV | FLD | Перифер.оборудование для сист.автом.зд. | FLB | N | C3(2) |  | C3(3) | 1 |  | Корректировка цены | 2018-04-20 | 1615
9112100040 | Соединение резьбовое (внутр) ДУ40 G2¼B-RP 1½" | 2069 | За штуку | PTPRD | Системы управления зданием | 15BMS | FIELD DEV | FLD | Перифер.оборудование для сист.автом.зд. | FLB | N | C3(2) |  | C3(3) | 1 |  | Корректировка цены | 2018-04-20 | 1970
9112100050 | Соединение резьбовое (внутр) ДУ50 G2¾B-RP 2" | 2928 | За штуку | PTPRD | Системы управления зданием | 15BMS | FIELD DEV | FLD | Перифер.оборудование для сист.автом.зд. | FLB | N | C3(2) |  | C3(3) | 1 |  | Корректировка цены | 2018-04-20 | 2788
9112101015 | Соединение под пайку ДУ15 | 1304 | За штуку | PTPRD | Системы управления зданием | 15BMS | FIELD DEV | FLD | Перифер.оборудование для сист.автом.зд. | FLB | N | C3(2) |  | C3(3) | 1 |  | Корректировка цены | 2018-04-20 | 1241
9112101020 | Соединение под пайку ДУ20 | 1564 | За штуку | PTPRD | Системы управления зданием | 15BMS | FIELD DEV | FLD | Перифер.оборудование для сист.автом.зд. | FLB | N | C3(2) |  | C3(3) | 1 |  | Корректировка цены | 2018-04-20 | 1489
9112101025 | Соединение под пайку ДУ25 | 1934 | За штуку | PTPRD | Системы управления зданием | 15BMS | FIELD DEV | FLD | Перифер.оборудование для сист.автом.зд. | FLB | N | C3(2) |  | C3(3) | 1 |  | Корректировка цены | 2018-04-20 | 1841
9112101032 | Соединение под пайку ДУ32 | 2732 | За штуку | PTPRD | Системы управления зданием | 15BMS | FIELD DEV | FLD | Перифер.оборудование для сист.автом.зд. | FLB | N | C3(2) |  | C3(3) | 1 |  | Корректировка цены | 2018-04-20 | 2601
9112101040 | Соединение под пайку ДУ40 | 3528 | За штуку | PTPRD | Системы управления зданием | 15BMS | FIELD DEV | FLD | Перифер.оборудование для сист.автом.зд. | FLB | N | C3(2) |  | C3(3) | 1 |  | Корректировка цены | 2018-04-20 | 3360
9112101050 | Соединение под пайку ДУ50 | 5454 | За штуку | PTPRD | Системы управления зданием | 15BMS | FIELD DEV | FLD | Перифер.оборудование для сист.автом.зд. | FLB | N | C3(2) |  | C3(3) | 1 |  | Корректировка цены | 2018-04-20 | 5194
9112102015 | Соединение сварное ДУ15 | 1338 | За штуку | PTPRD | Системы управления зданием | 15BMS | FIELD DEV | FLD | Перифер.оборудование для сист.автом.зд. | FLB | N | C3(2) |  | C3(3) | 1 |  | Корректировка цены | 2018-04-20 | 1274
9112102020 | Соединение сварное ДУ20 | 1796 | За штуку | PTPRD | Системы управления зданием | 15BMS | FIELD DEV | FLD | Перифер.оборудование для сист.автом.зд. | FLB | N | C3(2) |  | C3(3) | 1 |  | Корректировка цены | 2018-04-20 | 1710
9112102025 | Соединение сварное ДУ25 | 2124 | За штуку | PTPRD | Системы управления зданием | 15BMS | FIELD DEV | FLD | Перифер.оборудование для сист.автом.зд. | FLB | N | C3(2) |  | C3(3) | 1 |  | Корректировка цены | 2018-04-20 | 2022
9112102032 | Соединение сварное ДУ32 | 2697 | За штуку | PTPRD | Системы управления зданием | 15BMS | FIELD DEV | FLD | Перифер.оборудование для сист.автом.зд. | FLB | N | C3(2) |  | C3(3) | 1 |  | Корректировка цены | 2018-04-20 | 2568
9112102040 | Соединение сварное ДУ40 | 3528 | За штуку | PTPRD | Системы управления зданием | 15BMS | FIELD DEV | FLD | Перифер.оборудование для сист.автом.зд. | FLB | N | C3(2) |  | C3(3) | 1 |  | Корректировка цены | 2018-04-20 | 3360
9112102050 | Соединение сварное ДУ50 | 4167 | За штуку | PTPRD | Системы управления зданием | 15BMS | FIELD DEV | FLD | Перифер.оборудование для сист.автом.зд. | FLB | N | C3(2) |  | C3(3) | 1 |  | Корректировка цены | 2018-04-20 | 3968
9112103015 | Соединение специальное резьбовое (внутр) ДУ15 G1B-RP ½" | 1470 | За штуку | PTPRD | Системы управления зданием | 15BMS | FIELD DEV | FLD | Перифер.оборудование для сист.автом.зд. | FLB | N | C3(2) |  | C3(3) | 1 |  | Корректировка цены | 2018-04-20 | 1400
9112103020 | Соединение специальное резьбовое (внутр) ДУ20 G1¼B-RP ¾" | 1664 | За штуку | PTPRD | Системы управления зданием | 15BMS | FIELD DEV | FLD | Перифер.оборудование для сист.автом.зд. | FLB | N | C3(2) |  | C3(3) | 1 |  | Корректировка цены | 2018-04-20 | 1584
9112103025 | Соединение специальное резьбовое (внутр) ДУ25 G1½B-RP 1" | 2043 | За штуку | PTPRD | Системы управления зданием | 15BMS | FIELD DEV | FLD | Перифер.оборудование для сист.автом.зд. | FLB | N | C3(2) |  | C3(3) | 1 |  | Корректировка цены | 2018-04-20 | 1945
9112103032 | Соединение специальное резьбовое (внутр) ДУ32 G2B-RP 1¼" | 2930 | За штуку | PTPRD | Системы управления зданием | 15BMS | FIELD DEV | FLD | Перифер.оборудование для сист.автом.зд. | FLB | N | C3(2) |  | C3(3) | 1 |  | Корректировка цены | 2018-04-20 | 2790
9112103040 | Соединение специальное резьбовое (внутр) ДУ40 G2¼B-RP 1½" | 3402 | За штуку | PTPRD | Системы управления зданием | 15BMS | FIELD DEV | FLD | Перифер.оборудование для сист.автом.зд. | FLB | N | C3(2) |  | C3(3) | 1 |  | Корректировка цены | 2018-04-20 | 3240
9112103050 | Соединение специальное резьбовое (внутр) ДУ50 G2¾B-RP 2" | 4626 | За штуку | PTPRD | Системы управления зданием | 15BMS | FIELD DEV | FLD | Перифер.оборудование для сист.автом.зд. | FLB | N | C3(2) |  | C3(3) | 1 |  | Корректировка цены | 2018-04-20 | 4405
9112104015 | Соединение специальное под пайку ДУ15 | 1809 | За штуку | PTPRD | Системы управления зданием | 15BMS | FIELD DEV | FLD | Перифер.оборудование для сист.автом.зд. | FLB | N | C3(2) |  | C3(3) | 1 |  | Корректировка цены | 2018-04-20 | 1722
9112104020 | Соединение специальное под пайку ДУ20 | 2428 | За штуку | PTPRD | Системы управления зданием | 15BMS | FIELD DEV | FLD | Перифер.оборудование для сист.автом.зд. | FLB | N | C3(2) |  | C3(3) | 1 |  | Корректировка цены | 2018-04-20 | 2312
9112104025 | Соединение специальное под пайку ДУ25 | 2764 | За штуку | PTPRD | Системы управления зданием | 15BMS | FIELD DEV | FLD | Перифер.оборудование для сист.автом.зд. | FLB | N | C3(2) |  | C3(3) | 1 |  | Корректировка цены | 2018-04-20 | 2632
9112104032 | Соединение специальное под пайку ДУ32 | 3974 | За штуку | PTPRD | Системы управления зданием | 15BMS | FIELD DEV | FLD | Перифер.оборудование для сист.автом.зд. | FLB | N | C3(2) |  | C3(3) | 1 |  | Корректировка цены | 2018-04-20 | 3784
9112104040 | Соединение специальное под пайку ДУ40 | 4933 | За штуку | PTPRD | Системы управления зданием | 15BMS | FIELD DEV | FLD | Перифер.оборудование для сист.автом.зд. | FLB | N | C3(2) |  | C3(3) | 1 |  | Корректировка цены | 2018-04-20 | 4698
9112104050 | Соединение специальное под пайку ДУ50 | 6812 | За штуку | PTPRD | Системы управления зданием | 15BMS | FIELD DEV | FLD | Перифер.оборудование для сист.автом.зд. | FLB | N | C3(2) |  | C3(3) | 1 |  | Корректировка цены | 2018-04-20 | 6487
9112105015 | Соединение специальное сварное ДУ15 | 2046 | За штуку | PTPRD | Системы управления зданием | 15BMS | FIELD DEV | FLD | Перифер.оборудование для сист.автом.зд. | FLB | N | C3(2) |  | C3(3) | 1 |  | Корректировка цены | 2018-04-20 | 1948
9112105020 | Соединение специальное сварное ДУ20 | 2986 | За штуку | PTPRD | Системы управления зданием | 15BMS | FIELD DEV | FLD | Перифер.оборудование для сист.автом.зд. | FLB | N | C3(2) |  | C3(3) | 1 |  | Корректировка цены | 2018-04-20 | 2843
9112105025 | Соединение специальное сварное ДУ25 | 3709 | За штуку | PTPRD | Системы управления зданием | 15BMS | FIELD DEV | FLD | Перифер.оборудование для сист.автом.зд. | FLB | N | C3(2) |  | C3(3) | 1 |  | Корректировка цены | 2018-04-20 | 3532
9112105032 | Соединение специальное сварное ДУ32 | 4884 | За штуку | PTPRD | Системы управления зданием | 15BMS | FIELD DEV | FLD | Перифер.оборудование для сист.автом.зд. | FLB | N | C3(2) |  | C3(3) | 1 |  | Корректировка цены | 2018-04-20 | 4651
9112105040 | Соединение специальное сварное ДУ40 | 5124 | За штуку | PTPRD | Системы управления зданием | 15BMS | FIELD DEV | FLD | Перифер.оборудование для сист.автом.зд. | FLB | N | C3(2) |  | C3(3) | 1 |  | Корректировка цены | 2018-04-20 | 4880
9112105050 | Соединение специальное сварное ДУ50 | 6233 | За штуку | PTPRD | Системы управления зданием | 15BMS | FIELD DEV | FLD | Перифер.оборудование для сист.автом.зд. | FLB | N | C3(2) |  | C3(3) | 1 |  | Корректировка цены | 2018-04-20 | 5936
9121040000 | Гильза STP 50мм Медь | 1012 | За штуку | PTPRD | Системы управления зданием | 15BMS | FIELD DEV | FLD | Перифер.оборудование для сист.автом.зд. | FLB | S | C2 |  | C3(2) | 1 |  | Корректировка цены | 2018-04-20 | 963
9121041000 | Гильза STP 100мм Медь | 1105 | За штуку | PTPRD | Системы управления зданием | 15BMS | FIELD DEV | FLD | Перифер.оборудование для сист.автом.зд. | FLB | S | C2 | 12 | C3(2) | 1 |  | Корректировка цены | 2018-04-20 | 1052
9121042000 | Гильза STP 150мм Медь | 1112 | За штуку | PTPRD | Системы управления зданием | 15BMS | FIELD DEV | FLD | Перифер.оборудование для сист.автом.зд. | FLB | N | C3(2) |  | C3(5) | 1 |  | Корректировка цены | 2018-04-20 | 1059
004700320 | Датчик давления воздуха SPD310-100,вых.0-10В,диап.0-100/300/500/1000 Па | 10410 | За штуку | PTPRD | Системы управления зданием | 15BMS | FIELD DEV | FLD | Перифер.оборудование для сист.автом.зд. | FLB | N | C3(2) |  | C3(5) | 1 |  | Корректировка цены | 2018-04-20 | 9914
004700340 | Датчик давления воздуха SPD310-1000,вых.0-10В,диап.0-1000/1200/2500/5000 Па | 10410 | За штуку | PTPRD | Системы управления зданием | 15BMS | FIELD DEV | FLD | Перифер.оборудование для сист.автом.зд. | FLB | N | C3(2) |  | C3(5) | 1 |  | Корректировка цены | 2018-04-20 | 9914
004700360 | Датчик давления воздуха SPD360-300,вых.0-10В,диап.0-300/500/1000/2500Pa | 10930 | За штуку | PTPRD | Системы управления зданием | 15BMS | FIELD DEV | FLD | Перифер.оборудование для сист.автом.зд. | FLB | N | C3(2) |  | C3(5) | 1 |  | Корректировка цены | 2018-04-20 | 10409
004701060 | Реле давления воздуха дифф. SPD910-300Pa, 20-300Па | 3186 | За штуку | PTPRD | Системы управления зданием | 15BMS | FIELD DEV | FLD | Перифер.оборудование для сист.автом.зд. | FLB | S | C2 | 35 | C3(2) | 1 |  | Корректировка цены | 2018-04-20 | 3034
004701070 | Реле давления воздуха дифф. SPD910-500Pa, 50-500Па | 3186 | За штуку | PTPRD | Системы управления зданием | 15BMS | FIELD DEV | FLD | Перифер.оборудование для сист.автом.зд. | FLB | S | C2 | 50 | C3(2) | 1 |  | Корректировка цены | 2018-04-20 | 3034
004701080 | Реле давления воздуха дифф. SPD910-1000Pa, 100-1000Па | 3186 | За штуку | PTPRD | Системы управления зданием | 15BMS | FIELD DEV | FLD | Перифер.оборудование для сист.автом.зд. | FLB | N | C3(2) |  | C3(5) | 1 |  | Корректировка цены | 2018-04-20 | 3034
004701090 | Реле давления воздуха дифф. SPD910-2000Pa, 500-2000Па | 3186 | За штуку | PTPRD | Системы управления зданием | 15BMS | FIELD DEV | FLD | Перифер.оборудование для сист.автом.зд. | FLB | N | C3(2) |  | C3(5) | 1 |  | Корректировка цены | 2018-04-20 | 3034
004702020 | Датчик давления жидкости SPP110-100 кПа | 13134 | За штуку | PTPRD | Системы управления зданием | 15BMS | FIELD DEV | FLD | Перифер.оборудование для сист.автом.зд. | FLB | N | C3(2) |  | C3(5) | 1 |  | Корректировка цены | 2018-04-20 | 12508
004702040 | Датчик давления жидкости SPP110-250 кПа | 13134 | За штуку | PTPRD | Системы управления зданием | 15BMS | FIELD DEV | FLD | Перифер.оборудование для сист.автом.зд. | FLB | N | C3(2) |  | C3(5) | 1 |  | Корректировка цены | 2018-04-20 | 12508
004702060 | Датчик давления жидкости SPP110-600 кПа | 13134 | За штуку | PTPRD | Системы управления зданием | 15BMS | FIELD DEV | FLD | Перифер.оборудование для сист.автом.зд. | FLB | N | C3(2) |  | C3(5) | 1 |  | Корректировка цены | 2018-04-20 | 12508
004702080 | Датчик давления жидкости SPP110-1000 кПа | 13134 | За штуку | PTPRD | Системы управления зданием | 15BMS | FIELD DEV | FLD | Перифер.оборудование для сист.автом.зд. | FLB | N | C3(2) |  | C3(5) | 1 |  | Корректировка цены | 2018-04-20 | 12508
004702100 | Датчик давления жидкости SPP110-1600 кПа | 13134 | За штуку | PTPRD | Системы управления зданием | 15BMS | FIELD DEV | FLD | Перифер.оборудование для сист.автом.зд. | FLB | N | C3(2) |  | C3(5) | 1 |  | Корректировка цены | 2018-04-20 | 12508
004702120 | Датчик давления жидкости SPP110-2500 кПа | 13134 | За штуку | PTPRD | Системы управления зданием | 15BMS | FIELD DEV | FLD | Перифер.оборудование для сист.автом.зд. | FLB | N | C3(2) |  | C3(5) | 1 |  | Корректировка цены | 2018-04-20 | 12508
004702140 | Датчик давления жидкости SPP110-4000 кПа | 13134 | За штуку | PTPRD | Системы управления зданием | 15BMS | FIELD DEV | FLD | Перифер.оборудование для сист.автом.зд. | FLB | N | C3(2) |  | C3(5) | 1 |  | Корректировка цены | 2018-04-20 | 12508
006902321 | Датчик влажности канальный SHD100 | 15410 | За штуку | PTPRD | Системы управления зданием | 15BMS | FIELD DEV | FLD | Перифер.оборудование для сист.автом.зд. | FLB | N | C3(2) |  | C3(5) | 1 |  | Корректировка цены | 2018-04-20 | 14676
006902331 | Датчик влажности канальный SHD100-T,изм.темп. | 16433 | За штуку | PTPRD | Системы управления зданием | 15BMS | FIELD DEV | FLD | Перифер.оборудование для сист.автом.зд. | FLB | N | C3(2) |  | C3(5) | 1 |  | Корректировка цены | 2018-04-20 | 15650
006902361 | Датчик влажности наружный SHO100 | 16205 | За штуку | PTPRD | Системы управления зданием | 15BMS | FIELD DEV | FLD | Перифер.оборудование для сист.автом.зд. | FLB | N | C3(2) |  | C3(5) | 1 |  | Корректировка цены | 2018-04-20 | 15433
9121043000 | Гильза STP 200мм Медь | 1151 | За штуку | PTPRD | Системы управления зданием | 15BMS | FIELD DEV | FLD | Перифер.оборудование для сист.автом.зд. | FLB | N | C3(2) |  | C3(5) | 1 |  | Корректировка цены | 2018-04-20 | 1096
9121044000 | Гильза STP 250мм Медь | 1241 | За штуку | PTPRD | Системы управления зданием | 15BMS | FIELD DEV | FLD | Перифер.оборудование для сист.автом.зд. | FLB | N | C3(2) |  | C3(5) | 1 |  | Корректировка цены | 2018-04-20 | 1181
9121045000 | Гильза STP 300мм Медь | 1270 | За штуку | PTPRD | Системы управления зданием | 15BMS | FIELD DEV | FLD | Перифер.оборудование для сист.автом.зд. | FLB | N | C3(2) |  | C3(5) | 1 |  | Корректировка цены | 2018-04-20 | 1209
9121046000 | Гильза STP 400мм Медь | 1284 | За штуку | PTPRD | Системы управления зданием | 15BMS | FIELD DEV | FLD | Перифер.оборудование для сист.автом.зд. | FLB | N | C3(2) |  | C3(5) | 1 |  | Корректировка цены | 2018-04-20 | 1222
9121050000 | Гильза STP 50мм Нерж.сталь | 2196 | За штуку | PTPRD | Системы управления зданием | 15BMS | FIELD DEV | FLD | Перифер.оборудование для сист.автом.зд. | FLB | N | C3(2) |  | C3(5) | 1 |  | Корректировка цены | 2018-04-20 | 2091
9121053000 | Гильза STP 200мм Нерж.сталь | 2599 | За штуку | PTPRD | Системы управления зданием | 15BMS | FIELD DEV | FLD | Перифер.оборудование для сист.автом.зд. | FLB | N | C3(2) |  | C3(5) | 1 |  | Корректировка цены | 2018-04-20 | 2475
9121054000 | Гильза STP 250мм Нерж.сталь | 2767 | За штуку | PTPRD | Системы управления зданием | 15BMS | FIELD DEV | FLD | Перифер.оборудование для сист.автом.зд. | FLB | N | C3(2) |  | C3(5) | 1 |  | Корректировка цены | 2018-04-20 | 2635
9121055000 | Гильза STP 300мм Нерж.сталь | 2908 | За штуку | PTPRD | Системы управления зданием | 15BMS | FIELD DEV | FLD | Перифер.оборудование для сист.автом.зд. | FLB | N | C3(2) |  | C3(5) | 1 |  | Корректировка цены | 2018-04-20 | 2769
9121056000 | Гильза STP 400мм Нерж.сталь | 3105 | За штуку | PTPRD | Системы управления зданием | 15BMS | FIELD DEV | FLD | Перифер.оборудование для сист.автом.зд. | FLB | N | C3(2) |  | C3(5) | 1 |  | Корректировка цены | 2018-04-20 | 2957
9141060000 | Выключатель концевой MD-S1 привода MD/LF, SPDT 250В 3А | 3310 | За штуку | PTPRD | Системы управления зданием | 15BMS | FIELD DEV | FLD | Перифер.оборудование для сист.автом.зд. | FLB | N | C3(2) |  | C3(4) | 1 |  | Корректировка цены | 2018-04-20 | 3152
9141061000 | Выключатель концевой MD-S2 привода MD/LF, 2xSPDT 250В 3А | 4738 | За штуку | PTPRD | Системы управления зданием | 15BMS | FIELD DEV | FLD | Перифер.оборудование для сист.автом.зд. | FLB | N | C3(2) |  | C3(4) | 1 |  | Корректировка цены | 2018-04-20 | 4512
006902371 | Датчик влажности наружный SHO100-T,изм.темп. | 17424 | За штуку | PTPRD | Системы управления зданием | 15BMS | FIELD DEV | FLD | Перифер.оборудование для сист.автом.зд. | FLB | N | C3(2) |  | C3(5) | 1 |  | Корректировка цены | 2018-04-20 | 16594
006902500 | Датчик конденсации накладной SCP110, 90-96%,24В | 9118 | За штуку | PTPRD | Системы управления зданием | 15BMS | FIELD DEV | FLD | Перифер.оборудование для сист.автом.зд. | FLB | N | C3(2) |  | C3(5) | 1 |  | Корректировка цены | 2018-04-20 | 8683
006902510 | Датчик конденсации с выносным ч/элементом SCC110, 90-96%,24В | 10105 | За штуку | PTPRD | Системы управления зданием | 15BMS | FIELD DEV | FLD | Перифер.оборудование для сист.автом.зд. | FLB | N | C3(2) |  | C3(5) | 1 |  | Корректировка цены | 2018-04-20 | 9623
006920061 | Датчик температуры труб накладной STC300 0/160, 0-160°С,4-20мА,внешн.ЧЭ,2м | 7455 | За штуку | PTPRD | Системы управления зданием | 15BMS | FIELD DEV | FLD | Перифер.оборудование для сист.автом.зд. | FLB | N | C3(2) |  | C3(5) | 1 |  | Корректировка цены | 2018-04-20 | 7100
006920121 | Датчик температуры канальный STD300-300 -50/50,4-20мА,300мм,-50…50°С | 8704 | За штуку | PTPRD | Системы управления зданием | 15BMS | FIELD DEV | FLD | Перифер.оборудование для сист.автом.зд. | FLB | N | C3(2) |  | C3(5) | 1 |  | Корректировка цены | 2018-04-20 | 8289
006920141 | Датчик температуры канальный STD300-300 0/100,4-20мА,300мм,0…100°С | 8615 | За штуку | PTPRD | Системы управления зданием | 15BMS | FIELD DEV | FLD | Перифер.оборудование для сист.автом.зд. | FLB | N | C3(2) |  | C3(5) | 1 |  | Корректировка цены | 2018-04-20 | 8204
006920221 | Датчик температуры погружной STP300-100 -50/50, 100мм,-50…50°С,уст. в гильзе | 7413 | За штуку | PTPRD | Системы управления зданием | 15BMS | FIELD DEV | FLD | Перифер.оборудование для сист.автом.зд. | FLB | N | C3(2) |  | C3(5) | 1 |  | Корректировка цены | 2018-04-20 | 7060
006920241 | Датчик температуры погружной STP300-100 0/100, 100мм,0…100°С,уст. в гильзе | 7413 | За штуку | PTPRD | Системы управления зданием | 15BMS | FIELD DEV | FLD | Перифер.оборудование для сист.автом.зд. | FLB | N | C3(2) |  | C3(5) | 1 |  | Корректировка цены | 2018-04-20 | 7060
006920261 | Датчик температуры погружной STP300-100 0/160, 100мм,0…160°С,уст. в гильзе | 7413 | За штуку | PTPRD | Системы управления зданием | 15BMS | FIELD DEV | FLD | Перифер.оборудование для сист.автом.зд. | FLB | N | C3(2) |  | C3(5) | 1 |  | Корректировка цены | 2018-04-20 | 7060
006920281 | Датчик температуры погружной STP300-200-50/50, 200мм,-50…50°С,уст. в гильзе | 7580 | За штуку | PTPRD | Системы управления зданием | 15BMS | FIELD DEV | FLD | Перифер.оборудование для сист.автом.зд. | FLB | N | C3(2) |  | C3(5) | 1 |  | Корректировка цены | 2018-04-20 | 7219
006920301 | Датчик температуры погружной STP300-200 0/100, 200мм,0…100°С,уст. в гильзе | 7580 | За штуку | PTPRD | Системы управления зданием | 15BMS | FIELD DEV | FLD | Перифер.оборудование для сист.автом.зд. | FLB | N | C3(2) |  | C3(5) | 1 |  | Корректировка цены | 2018-04-20 | 7219
006920321 | Датчик температуры погружной STP300-200 0/160, 200мм,0…160°С,уст. в гильзе | 7580 | За штуку | PTPRD | Системы управления зданием | 15BMS | FIELD DEV | FLD | Перифер.оборудование для сист.автом.зд. | FLB | N | C3(2) |  | C3(5) | 1 |  | Корректировка цены | 2018-04-20 | 7219
006920341 | Датчик температуры погружной STP300-300 -50/50, 300мм,-50…50°С,уст. в гильзе | 7766 | За штуку | PTPRD | Системы управления зданием | 15BMS | FIELD DEV | FLD | Перифер.оборудование для сист.автом.зд. | FLB | N | C3(2) |  | C3(5) | 1 |  | Корректировка цены | 2018-04-20 | 7396
006920361 | Датчик температуры погружной STP300-300 0/100, 300мм,0…100°С,уст. в гильзе | 7766 | За штуку | PTPRD | Системы управления зданием | 15BMS | FIELD DEV | FLD | Перифер.оборудование для сист.автом.зд. | FLB | N | C3(2) |  | C3(5) | 1 |  | Корректировка цены | 2018-04-20 | 7396
006920381 | Датчик температуры погружной STP300-300 0/160, 300мм,0…160°С,уст. в гильзе | 7766 | За штуку | PTPRD | Системы управления зданием | 15BMS | FIELD DEV | FLD | Перифер.оборудование для сист.автом.зд. | FLB | N | C3(4) |  |  | 1 |  | Корректировка цены | 2018-04-20 | 7396
006920401 | Датчик температуры погружной STP300-400 -50/50, 400мм,-50…50°С,уст. в гильзе | 7869 | За штуку | PTPRD | Системы управления зданием | 15BMS | FIELD DEV | FLD | Перифер.оборудование для сист.автом.зд. | FLB | N | C3(4) |  |  | 1 |  | Корректировка цены | 2018-04-20 | 7494
006920441 | Датчик температуры погружной STP300-400 0/160, 400мм,0…160°С,уст. в гильзе | 7869 | За штуку | PTPRD | Системы управления зданием | 15BMS | FIELD DEV | FLD | Перифер.оборудование для сист.автом.зд. | FLB | N | C3(4) |  |  | 1 |  | Корректировка цены | 2018-04-20 | 7494
006920501 | Датчик температуры наружный STO300 -50/50, -50…50°С,4-20мА | 9738 | За штуку | PTPRD | Системы управления зданием | 15BMS | FIELD DEV | FLD | Перифер.оборудование для сист.автом.зд. | FLB | N | C3(2) |  | C3(5) | 1 |  | Корректировка цены | 2018-04-20 | 9274
006920630 | Датчик освещенности помещения SLR320, 0-400/0-20000лк,0-10В/4-20мА | 12806 | За штуку | PTPRD | Системы управления зданием | 15BMS | FIELD DEV | FLD | Перифер.оборудование для сист.автом.зд. | FLB | N | C3(2) |  | C3(5) | 1 |  | Корректировка цены | 2018-04-20 | 12196
006920640 | Датчик освещенности наружный SLO320, 0-400/0-20000лк,0-10В/4-20мА | 11783 | За штуку | PTPRD | Системы управления зданием | 15BMS | FIELD DEV | FLD | Перифер.оборудование для сист.автом.зд. | FLB | N | C3(2) |  | C3(5) | 1 |  | Корректировка цены | 2018-04-20 | 11221
006920901 | Датчик средней температуры канальный STD410-30 -50/50, -50…50 град. 3м 0-10В | 15894 | За штуку | PTPRD | Системы управления зданием | 15BMS | FIELD DEV | FLD | Перифер.оборудование для сист.автом.зд. | FLB | N | C3(2) |  | C3(5) | 1 |  | Корректировка цены | 2018-04-20 | 15137
7210722000 | Клапан 2-ходовой зональный VZ22-G1/2-1,6 | 2337 | За штуку | PTPRD | Системы управления зданием | 15BMS | FIELD DEV | FLD | Перифер.оборудование для сист.автом.зд. | FLB | N | C3(2) |  | C3(5) | 1 |  | Корректировка цены | 2018-04-20 | 2225
7210726000 | Клапан 2-ходовой зональный VZ22-G3/4-2,5 | 3587 | За штуку | PTPRD | Системы управления зданием | 15BMS | FIELD DEV | FLD | Перифер.оборудование для сист.автом.зд. | FLB | N | C3(2) |  | C3(5) | 1 |  | Корректировка цены | 2018-04-20 | 3416
7210730000 | Клапан 2-ходовой зональный VZ22-G3/4-4,0 | 3587 | За штуку | PTPRD | Системы управления зданием | 15BMS | FIELD DEV | FLD | Перифер.оборудование для сист.автом.зд. | FLB | N | C3(2) |  | C3(5) | 1 |  | Корректировка цены | 2018-04-20 | 3416
7212254000 | Клапан 2-ходовой фланцевый PN16 V222 DN65 Kvs 63 | 35375 | За штуку | PTPRD | Системы управления зданием | 15BMS | FIELD DEV | FLD | Перифер.оборудование для сист.автом.зд. | FLB | N | C3(2) |  | C3(4) | 1 |  | Корректировка цены | 2018-04-20 | 33690
7212258000 | Клапан 2-ходовой фланцевый PN16 V222 DN80 Kvs 85 | 44952 | За штуку | PTPRD | Системы управления зданием | 15BMS | FIELD DEV | FLD | Перифер.оборудование для сист.автом.зд. | FLB | N | C3(2) |  | C3(4) | 1 |  | Корректировка цены | 2018-04-20 | 42811
7212262000 | Клапан 2-ходовой фланцевый PN16 V222 DN100 Kvs 130 | 59624 | За штуку | PTPRD | Системы управления зданием | 15BMS | FIELD DEV | FLD | Перифер.оборудование для сист.автом.зд. | FLB | N | C3(2) |  | C3(4) | 1 |  | Корректировка цены | 2018-04-20 | 56784
7212266000 | Клапан 2-ходовой фланцевый PN16 V222 DN125 Kvs 250 | 104571 | За штуку | PTPRD | Системы управления зданием | 15BMS | FIELD DEV | FLD | Перифер.оборудование для сист.автом.зд. | FLB | N | C3(2) |  | C3(4) | 1 |  | Корректировка цены | 2018-04-20 | 99591
7212270000 | Клапан 2-ходовой фланцевый PN16 V222 DN150 Kvs 350 | 133077 | За штуку | PTPRD | Системы управления зданием | 15BMS | FIELD DEV | FLD | Перифер.оборудование для сист.автом.зд. | FLB | N | C3(2) |  | C3(4) | 1 |  | Корректировка цены | 2018-04-20 | 126740
7213106000 | Клапан 2-ходовой фланцевый PN25 V231 DN15 Kvs 0,25 | 14284 | За штуку | PTPRD | Системы управления зданием | 15BMS | FIELD DEV | FLD | Перифер.оборудование для сист.автом.зд. | FLB | N | C3(2) |  | C3(5) | 1 |  | Корректировка цены | 2018-04-20 | 13603
7213110000 | Клапан 2-ходовой фланцевый PN25 V231 DN15 Kvs 0,4 | 14284 | За штуку | PTPRD | Системы управления зданием | 15BMS | FIELD DEV | FLD | Перифер.оборудование для сист.автом.зд. | FLB | N | C3(2) |  | C3(5) | 1 |  | Корректировка цены | 2018-04-20 | 13603
7213114000 | Клапан 2-ходовой фланцевый PN25 V231 DN15 Kvs 0,63 | 14284 | За штуку | PTPRD | Системы управления зданием | 15BMS | FIELD DEV | FLD | Перифер.оборудование для сист.автом.зд. | FLB | N | C3(2) |  | C3(5) | 1 |  | Корректировка цены | 2018-04-20 | 13603
7213118000 | Клапан 2-ходовой фланцевый PN25 V231 DN15 Kvs 1,0 | 14284 | За штуку | PTPRD | Системы управления зданием | 15BMS | FIELD DEV | FLD | Перифер.оборудование для сист.автом.зд. | FLB | N | C3(2) |  | C3(5) | 1 |  | Корректировка цены | 2018-04-20 | 13603
7213122000 | Клапан 2-ходовой фланцевый PN25 V231 DN15 Kvs 1,6 | 13465 | За штуку | PTPRD | Системы управления зданием | 15BMS | FIELD DEV | FLD | Перифер.оборудование для сист.автом.зд. | FLB | N | C3(2) |  | C3(5) | 1 |  | Корректировка цены | 2018-04-20 | 12823
7213126000 | Клапан 2-ходовой фланцевый PN25 V231 DN15 Kvs 2,5 | 13465 | За штуку | PTPRD | Системы управления зданием | 15BMS | FIELD DEV | FLD | Перифер.оборудование для сист.автом.зд. | FLB | N | C3(2) |  | C3(5) | 1 |  | Корректировка цены | 2018-04-20 | 12823
7213130000 | Клапан 2-ходовой фланцевый PN25 V231 DN15 Kvs 4,0 | 13465 | За штуку | PTPRD | Системы управления зданием | 15BMS | FIELD DEV | FLD | Перифер.оборудование для сист.автом.зд. | FLB | N | C3(2) |  | C3(5) | 1 |  | Корректировка цены | 2018-04-20 | 12823
7213134000 | Клапан 2-ходовой фланцевый PN25 V231 DN20 Kvs 6,3 | 16061 | За штуку | PTPRD | Системы управления зданием | 15BMS | FIELD DEV | FLD | Перифер.оборудование для сист.автом.зд. | FLB | N | C3(2) |  | C3(5) | 1 |  | Корректировка цены | 2018-04-20 | 15296
7213138000 | Клапан 2-ходовой фланцевый PN25 V231 DN25 Kvs 10 | 17458 | За штуку | PTPRD | Системы управления зданием | 15BMS | FIELD DEV | FLD | Перифер.оборудование для сист.автом.зд. | FLB | N | C3(2) |  | C3(5) | 1 |  | Корректировка цены | 2018-04-20 | 16626
7213142000 | Клапан 2-ходовой фланцевый PN25 V231 DN32 Kvs 16 | 23443 | За штуку | PTPRD | Системы управления зданием | 15BMS | FIELD DEV | FLD | Перифер.оборудование для сист.автом.зд. | FLB | N | C3(2) |  | C3(5) | 1 |  | Корректировка цены | 2018-04-20 | 22326
7213146000 | Клапан 2-ходовой фланцевый PN25 V231 DN40 Kvs 25 | 23443 | За штуку | PTPRD | Системы управления зданием | 15BMS | FIELD DEV | FLD | Перифер.оборудование для сист.автом.зд. | FLB | N | C3(2) |  | C3(5) | 1 |  | Корректировка цены | 2018-04-20 | 22326
7213150000 | Клапан 2-ходовой фланцевый PN25 V231 DN50 Kvs 38 | 26781 | За штуку | PTPRD | Системы управления зданием | 15BMS | FIELD DEV | FLD | Перифер.оборудование для сист.автом.зд. | FLB | N | C3(2) |  | C3(5) | 1 |  | Корректировка цены | 2018-04-20 | 25505
7213238000 | Клапан 2-ходовой фланцевый PN25 V232 DN25 Kvs 10 | 27581 | За штуку | PTPRD | Системы управления зданием | 15BMS | FIELD DEV | FLD | Перифер.оборудование для сист.автом.зд. | FLB | N | C3(2) |  | C3(5) | 1 |  | Корректировка цены | 2018-04-20 | 26267
7213242000 | Клапан 2-ходовой фланцевый PN25 V232 DN32 Kvs 16 | 31253 | За штуку | PTPRD | Системы управления зданием | 15BMS | FIELD DEV | FLD | Перифер.оборудование для сист.автом.зд. | FLB | N | C3(2) |  | C3(5) | 1 |  | Корректировка цены | 2018-04-20 | 29764
7213246000 | Клапан 2-ходовой фланцевый PN25 V232 DN40 Kvs 25 | 37987 | За штуку | PTPRD | Системы управления зданием | 15BMS | FIELD DEV | FLD | Перифер.оборудование для сист.автом.зд. | FLB | N | C3(2) |  | C3(5) | 1 |  | Корректировка цены | 2018-04-20 | 36178
7213250000 | Клапан 2-ходовой фланцевый PN25 V232 DN50 Kvs 38 | 44713 | За штуку | PTPRD | Системы управления зданием | 15BMS | FIELD DEV | FLD | Перифер.оборудование для сист.автом.зд. | FLB | N | C3(2) |  | C3(5) | 1 |  | Корректировка цены | 2018-04-20 | 42583
7214106000 | Клапан 2-ходовой резьбовой PN16 V241 DN15 Kvs 0,25 нар.резьба G1B | 9397 | За штуку | PTPRD | Системы управления зданием | 15BMS | FIELD DEV | FLD | Перифер.оборудование для сист.автом.зд. | FLB | N | C3(2) |  | C3(3) | 1 |  | Корректировка цены | 2018-04-20 | 8949
7214110000 | Клапан 2-ходовой резьбовой PN16 V241 DN15 Kvs 0,4 нар.резьба G1B | 9397 | За штуку | PTPRD | Системы управления зданием | 15BMS | FIELD DEV | FLD | Перифер.оборудование для сист.автом.зд. | FLB | N | C3(2) |  | C3(3) | 1 |  | Корректировка цены | 2018-04-20 | 8949
7214114000 | Клапан 2-ходовой резьбовой PN16 V241 DN15 Kvs 0,63 нар.резьба G1B | 9397 | За штуку | PTPRD | Системы управления зданием | 15BMS | FIELD DEV | FLD | Перифер.оборудование для сист.автом.зд. | FLB | N | C3(2) |  | C3(3) | 1 |  | Корректировка цены | 2018-04-20 | 8949
7214118000 | Клапан 2-ходовой резьбовой PN16 V241 DN15 Kvs 1,0 нар.резьба G1B | 9553 | За штуку | PTPRD | Системы управления зданием | 15BMS | FIELD DEV | FLD | Перифер.оборудование для сист.автом.зд. | FLB | N | C3(2) |  | C3(3) | 1 |  | Корректировка цены | 2018-04-20 | 9098
7214122000 | Клапан 2-ходовой резьбовой PN16 V241 DN15 Kvs 1,6 нар.резьба G1B | 9397 | За штуку | PTPRD | Системы управления зданием | 15BMS | FIELD DEV | FLD | Перифер.оборудование для сист.автом.зд. | FLB | N | C3(2) |  | C3(3) | 1 |  | Корректировка цены | 2018-04-20 | 8949
7214126000 | Клапан 2-ходовой резьбовой PN16 V241 DN15 Kvs 2,5 нар.резьба G1B | 9397 | За штуку | PTPRD | Системы управления зданием | 15BMS | FIELD DEV | FLD | Перифер.оборудование для сист.автом.зд. | FLB | N | C3(2) |  | C3(3) | 1 |  | Корректировка цены | 2018-04-20 | 8949
7214130000 | Клапан 2-ходовой резьбовой PN16 V241 DN15 Kvs 4,0 нар.резьба G1B | 9397 | За штуку | PTPRD | Системы управления зданием | 15BMS | FIELD DEV | FLD | Перифер.оборудование для сист.автом.зд. | FLB | N | C3(2) |  | C3(3) | 1 |  | Корректировка цены | 2018-04-20 | 8949
7214134000 | Клапан 2-ходовой резьбовой PN16 V241 DN20 Kvs 6,3 нар.резьба G1¼B | 10693 | За штуку | PTPRD | Системы управления зданием | 15BMS | FIELD DEV | FLD | Перифер.оборудование для сист.автом.зд. | FLB | N | C3(2) |  | C3(3) | 1 |  | Корректировка цены | 2018-04-20 | 10183
7214138000 | Клапан 2-ходовой резьбовой PN16 V241 DN25 Kvs 10 нар.резьба G1½B | 12182 | За штуку | PTPRD | Системы управления зданием | 15BMS | FIELD DEV | FLD | Перифер.оборудование для сист.автом.зд. | FLB | N | C3(2) |  | C3(3) | 1 |  | Корректировка цены | 2018-04-20 | 11601
7214142000 | Клапан 2-ходовой резьбовой PN16 V241 DN32 Kvs 16 нар.резьба G2B | 14771 | За штуку | PTPRD | Системы управления зданием | 15BMS | FIELD DEV | FLD | Перифер.оборудование для сист.автом.зд. | FLB | N | C3(2) |  | C3(3) | 1 |  | Корректировка цены | 2018-04-20 | 14067
7214146000 | Клапан 2-ходовой резьбовой PN16 V241 DN40 Kvs 25 нар.резьба G2¼B | 16785 | За штуку | PTPRD | Системы управления зданием | 15BMS | FIELD DEV | FLD | Перифер.оборудование для сист.автом.зд. | FLB | N | C3(2) |  | C3(3) | 1 |  | Корректировка цены | 2018-04-20 | 15985
7214150000 | Клапан 2-ходовой резьбовой PN16 V241 DN50 Kvs 38 нар.резьба G2¾B | 23552 | За штуку | PTPRD | Системы управления зданием | 15BMS | FIELD DEV | FLD | Перифер.оборудование для сист.автом.зд. | FLB | N | C3(2) |  | C3(3) | 1 |  | Корректировка цены | 2018-04-20 | 22430
7219254000 | Клапан 2-ходовой фланцевый PN25 V292 DN65 Kvs 63 | 68632 | За штуку | PTPRD | Системы управления зданием | 15BMS | FIELD DEV | FLD | Перифер.оборудование для сист.автом.зд. | FLB | N | C3(2) |  | C3(4) | 1 |  | Корректировка цены | 2018-04-20 | 65363
7219258000 | Клапан 2-ходовой фланцевый PN25 V292 DN80 Kvs 85 | 84567 | За штуку | PTPRD | Системы управления зданием | 15BMS | FIELD DEV | FLD | Перифер.оборудование для сист.автом.зд. | FLB | N | C3(4) |  |  | 1 |  | Корректировка цены | 2018-04-20 | 80540
7219262000 | Клапан 2-ходовой фланцевый PN25 V292 DN100 Kvs 130 | 96150 | За штуку | PTPRD | Системы управления зданием | 15BMS | FIELD DEV | FLD | Перифер.оборудование для сист.автом.зд. | FLB | N | C3(2) |  | C3(4) | 1 |  | Корректировка цены | 2018-04-20 | 91571
7219266000 | Клапан 2-ходовой фланцевый PN25 V292 DN125 Kvs 250 | 125448 | За штуку | PTPRD | Системы управления зданием | 15BMS | FIELD DEV | FLD | Перифер.оборудование для сист.автом.зд. | FLB | N | C3(4) |  |  | 1 |  | Корректировка цены | 2018-04-20 | 119474
7219270000 | Клапан 2-ходовой фланцевый PN25 V292 DN150 Kvs 350 | 150525 | За штуку | PTPRD | Системы управления зданием | 15BMS | FIELD DEV | FLD | Перифер.оборудование для сист.автом.зд. | FLB | N | C3(4) |  |  | 1 |  | Корректировка цены | 2018-04-20 | 143357
7310706000 | Клапан 3-ходовой зональный VZ32 G1/2-0,25 | 3521 | За штуку | PTPRD | Системы управления зданием | 15BMS | FIELD DEV | FLD | Перифер.оборудование для сист.автом.зд. | FLB | N | C3(2) |  | C3(5) | 1 |  | Корректировка цены | 2018-04-20 | 3353
7310710000 | Клапан 3-ходовой зональный VZ32-G1/2-0,4 | 3521 | За штуку | PTPRD | Системы управления зданием | 15BMS | FIELD DEV | FLD | Перифер.оборудование для сист.автом.зд. | FLB | N | C3(2) |  | C3(6) | 1 |  | Корректировка цены | 2018-04-20 | 3353
7310714000 | Клапан 3-ходовой зональный VZ32-G1/2-0,63 | 3521 | За штуку | PTPRD | Системы управления зданием | 15BMS | FIELD DEV | FLD | Перифер.оборудование для сист.автом.зд. | FLB | N | C3(2) |  | C3(6) | 1 |  | Корректировка цены | 2018-04-20 | 3353
7310718000 | Клапан 3-ходовой зональный VZ32-G1/2-1,0 | 3521 | За штуку | PTPRD | Системы управления зданием | 15BMS | FIELD DEV | FLD | Перифер.оборудование для сист.автом.зд. | FLB | N | C3(2) |  | C3(6) | 1 |  | Корректировка цены | 2018-04-20 | 3353
7310722000 | Клапан 3-ходовой зональный VZ32-G1/2-1,6 | 3521 | За штуку | PTPRD | Системы управления зданием | 15BMS | FIELD DEV | FLD | Перифер.оборудование для сист.автом.зд. | FLB | N | C3(2) |  | C3(6) | 1 |  | Корректировка цены | 2018-04-20 | 3353
7310726000 | Клапан 3-ходовой зональный VZ32-G3/4-2,5 | 5600 | За штуку | PTPRD | Системы управления зданием | 15BMS | FIELD DEV | FLD | Перифер.оборудование для сист.автом.зд. | FLB | N | C3(2) |  | C3(6) | 1 |  | Корректировка цены | 2018-04-20 | 5333
7310730000 | Клапан 3-ходовой зональный VZ32-G3/4-4,0 | 5600 | За штуку | PTPRD | Системы управления зданием | 15BMS | FIELD DEV | FLD | Перифер.оборудование для сист.автом.зд. | FLB | N | C3(2) |  | C3(6) | 1 |  | Корректировка цены | 2018-04-20 | 5333
7310731000 | Клапан 3-ходовой зональный CO VZ32/20/4,0 | 6346 | За штуку | PTPRD | Системы управления зданием | 15BMS | FIELD DEV | FLD | Перифер.оборудование для сист.автом.зд. | FLB | N | C3(2) |  | C3(6) | 1 |  | Корректировка цены | 2018-04-20 | 6043
7312153010 | Клапан 3-ходовой фланцевый PN16 V321 DN65 Kvs 63 | 40160 | За штуку | PTPRD | Системы управления зданием | 15BMS | FIELD DEV | FLD | Перифер.оборудование для сист.автом.зд. | FLB | N | C3(2) |  | C3(4) | 1 |  | Корректировка цены | 2018-04-20 | 38247
7312157010 | Клапан 3-ходовой фланцевый PN16 V321 DN80 Kvs 100 | 46074 | За штуку | PTPRD | Системы управления зданием | 15BMS | FIELD DEV | FLD | Перифер.оборудование для сист.автом.зд. | FLB | N | C3(2) |  | C3(4) | 1 |  | Корректировка цены | 2018-04-20 | 43880
7312161010 | Клапан 3-ходовой фланцевый PN16 V321 DN100 Kvs 160 | 57911 | За штуку | PTPRD | Системы управления зданием | 15BMS | FIELD DEV | FLD | Перифер.оборудование для сист.автом.зд. | FLB | N | C3(2) |  | C3(4) | 1 |  | Корректировка цены | 2018-04-20 | 55153
7312165010 | Клапан 3-ходовой фланцевый PN16 V321 DN125 Kvs 220 | 164844 | За штуку | PTPRD | Системы управления зданием | 15BMS | FIELD DEV | FLD | Перифер.оборудование для сист.автом.зд. | FLB | N | C3(2) |  | C3(4) | 1 |  | Корректировка цены | 2018-04-20 | 156994
7312169010 | Клапан 3-ходовой фланцевый PN16 V321 DN150 Kvs 320 | 203221 | За штуку | PTPRD | Системы управления зданием | 15BMS | FIELD DEV | FLD | Перифер.оборудование для сист.автом.зд. | FLB | N | C3(2) |  | C3(4) | 1 |  | Корректировка цены | 2018-04-20 | 193543
7314121000 | Клапан 3-ходовой резьбовой PN16 V341 DN15 Kvs 1,6 нар.резьба G1B | 10531 | За штуку | PTPRD | Системы управления зданием | 15BMS | FIELD DEV | FLD | Перифер.оборудование для сист.автом.зд. | FLB | N | C3(2) |  | C3(3) | 1 |  | Корректировка цены | 2018-04-20 | 10029
7314125000 | Клапан 3-ходовой резьбовой PN16 V341 DN15 Kvs 2,5 нар.резьба G1B | 10531 | За штуку | PTPRD | Системы управления зданием | 15BMS | FIELD DEV | FLD | Перифер.оборудование для сист.автом.зд. | FLB | N | C3(2) |  | C3(3) | 1 |  | Корректировка цены | 2018-04-20 | 10029
7314129000 | Клапан 3-ходовой резьбовой PN16 V341 DN15 Kvs 4,0 нар.резьба G1B | 10531 | За штуку | PTPRD | Системы управления зданием | 15BMS | FIELD DEV | FLD | Перифер.оборудование для сист.автом.зд. | FLB | N | C3(2) |  | C3(3) | 1 |  | Корректировка цены | 2018-04-20 | 10029
7314133000 | Клапан 3-ходовой резьбовой PN16 V341 DN20 Kvs 6,3 нар.резьба G1¼B | 11769 | За штуку | PTPRD | Системы управления зданием | 15BMS | FIELD DEV | FLD | Перифер.оборудование для сист.автом.зд. | FLB | N | C3(2) |  | C3(3) | 1 |  | Корректировка цены | 2018-04-20 | 11208
7314137000 | Клапан 3-ходовой резьбовой PN16 V341 DN25 Kvs 10 нар.резьба G1½B | 13034 | За штуку | PTPRD | Системы управления зданием | 15BMS | FIELD DEV | FLD | Перифер.оборудование для сист.автом.зд. | FLB | N | C3(2) |  | C3(3) | 1 |  | Корректировка цены | 2018-04-20 | 12413
7314141000 | Клапан 3-ходовой резьбовой PN16 V341 DN32 Kvs 16 нар.резьба G2B | 15504 | За штуку | PTPRD | Системы управления зданием | 15BMS | FIELD DEV | FLD | Перифер.оборудование для сист.автом.зд. | FLB | N | C3(2) |  | C3(3) | 1 |  | Корректировка цены | 2018-04-20 | 14765
7314145000 | Клапан 3-ходовой резьбовой PN16 V341 DN40 Kvs 25 нар.резьба G2¼B | 18152 | За штуку | PTPRD | Системы управления зданием | 15BMS | FIELD DEV | FLD | Перифер.оборудование для сист.автом.зд. | FLB | N | C3(2) |  | C3(3) | 1 |  | Корректировка цены | 2018-04-20 | 17287
7314149000 | Клапан 3-ходовой резьбовой PN16 V341 DN50 Kvs 38 нар.резьба G2¾B | 28323 | За штуку | PTPRD | Системы управления зданием | 15BMS | FIELD DEV | FLD | Перифер.оборудование для сист.автом.зд. | FLB | N | C3(2) |  | C3(3) | 1 |  | Корректировка цены | 2018-04-20 | 26974
7317039000 | Клапан 3-ходовой фланцевый PN6 VTRE DN20 Kvs 12 | 12285 | За штуку | PTPRD | Системы управления зданием | 15BMS | FIELD DEV | FLD | Перифер.оборудование для сист.автом.зд. | FLB | N | C3(2) |  | C3(5) | 1 |  | Корректировка цены | 2018-04-20 | 11700
7317041000 | Клапан 3-ходовой фланцевый PN6 VTRE DN25 Kvs 18 | 11765 | За штуку | PTPRD | Системы управления зданием | 15BMS | FIELD DEV | FLD | Перифер.оборудование для сист.автом.зд. | FLB | N | C3(2) |  | C3(5) | 1 |  | Корректировка цены | 2018-04-20 | 11204
7317045000 | Клапан 3-ходовой фланцевый PN6 VTRE DN32 Kvs 28 | 16378 | За штуку | PTPRD | Системы управления зданием | 15BMS | FIELD DEV | FLD | Перифер.оборудование для сист.автом.зд. | FLB | N | C3(2) |  | C3(5) | 1 |  | Корректировка цены | 2018-04-20 | 15598
7317057000 | Клапан 3-ходовой фланцевый PN6 VTRE DN65 Kvs 90 | 26796 | За штуку | PTPRD | Системы управления зданием | 15BMS | FIELD DEV | FLD | Перифер.оборудование для сист.автом.зд. | FLB | N | C3(2) |  | C3(5) | 1 |  | Корректировка цены | 2018-04-20 | 25520
7317061000 | Клапан 3-ходовой фланцевый PN6 VTRE DN80 Kvs 150 | 32820 | За штуку | PTPRD | Системы управления зданием | 15BMS | FIELD DEV | FLD | Перифер.оборудование для сист.автом.зд. | FLB | N | C3(2) |  | C3(5) | 1 |  | Корректировка цены | 2018-04-20 | 31257
7317065000 | Клапан 3-ходовой фланцевый PN6 VTRE DN100 Kvs 225 | 43119 | За штуку | PTPRD | Системы управления зданием | 15BMS | FIELD DEV | FLD | Перифер.оборудование для сист.автом.зд. | FLB | N | C3(2) |  | C3(5) | 1 |  | Корректировка цены | 2018-04-20 | 41065
100106730 | Плата привода M400 (зап. часть) | 11240 | За штуку | PTPRD | Системы управления зданием | 15BMS | FIELD DEV | FLD | Перифер.оборудование для сист.автом.зд. | FLB | N | C3(2) |  | C3(3) | 1 |  | Корректировка цены | 2018-04-20 | 10704
100106740 | Плата привода M800 (зап. часть) | 11240 | За штуку | PTPRD | Системы управления зданием | 15BMS | FIELD DEV | FLD | Перифер.оборудование для сист.автом.зд. | FLB | N | C3(2) |  | C3(3) | 1 |  | Корректировка цены | 2018-04-20 | 10704
100106760 | Плата привода M310 (зап. часть) | 11775 | За штуку | PTPRD | Системы управления зданием | 15BMS | FIELD DEV | FLD | Перифер.оборудование для сист.автом.зд. | FLB | N | C3(2) |  | C3(3) | 1 |  | Корректировка цены | 2018-04-20 | 11214
100106770 | Плата привода M1500 (зап. часть) | 15445 | За штуку | PTPRD | Системы управления зданием | 15BMS | FIELD DEV | FLD | Перифер.оборудование для сист.автом.зд. | FLB | N | C3(2) |  | C3(3) | 1 |  | Корректировка цены | 2018-04-20 | 14709
100106780 | Плата привода M700-SRSU (зап. часть) | 12909 | За штуку | PTPRD | Системы управления зданием | 15BMS | FIELD DEV | FLD | Перифер.оборудование для сист.автом.зд. | FLB | N | C3(4) |  |  | 1 |  | Корректировка цены | 2018-04-20 | 12294
100106790 | Плата привода M700-SRSD (зап. часть) | 12909 | За штуку | PTPRD | Системы управления зданием | 15BMS | FIELD DEV | FLD | Перифер.оборудование для сист.автом.зд. | FLB | N | C3(4) |  |  | 1 |  | Корректировка цены | 2018-04-20 | 12294
100108000 | Сальник клапана типа S (зап. часть) | 5317 | За штуку | PTPRD | Системы управления зданием | 15BMS | FIELD DEV | FLD | Перифер.оборудование для сист.автом.зд. | FLB | N | C3(2) |  | C3(5) | 1 |  | Корректировка цены | 2018-04-20 | 5063
7317067000 | Клапан 3-ходовой фланцевый PN6 VTRE DN125 Kvs 280 | 49909 | За штуку | PTPRD | Системы управления зданием | 15BMS | FIELD DEV | FLD | Перифер.оборудование для сист.автом.зд. | FLB | N | C3(2) |  | C3(5) | 1 |  | Корректировка цены | 2018-04-20 | 47532
7317069000 | Клапан 3-ходовой фланцевый PN6 VTRE DN150 Kvs 400 | 62405 | За штуку | PTPRD | Системы управления зданием | 15BMS | FIELD DEV | FLD | Перифер.оборудование для сист.автом.зд. | FLB | N | C3(2) |  | C3(5) | 1 |  | Корректировка цены | 2018-04-20 | 59433
7410710000 | Клапан 3-ходовой зональный с байпасом VZ42-G1/2-0,40 | 3906 | За штуку | PTPRD | Системы управления зданием | 15BMS | FIELD DEV | FLD | Перифер.оборудование для сист.автом.зд. | FLB | N | C3(2) |  | C3(6) | 1 |  | Корректировка цены | 2018-04-20 | 3720
7410714000 | Клапан 3-ходовой зональный с байпасом VZ42-G1/2-0,63 | 3854 | За штуку | PTPRD | Системы управления зданием | 15BMS | FIELD DEV | FLD | Перифер.оборудование для сист.автом.зд. | FLB | N | C3(2) |  | C3(6) | 1 |  | Корректировка цены | 2018-04-20 | 3670
7410718000 | Клапан 3-ходовой зональный с байпасом VZ42-G1/2-1,0 | 3854 | За штуку | PTPRD | Системы управления зданием | 15BMS | FIELD DEV | FLD | Перифер.оборудование для сист.автом.зд. | FLB | N | C3(2) |  | C3(6) | 1 |  | Корректировка цены | 2018-04-20 | 3670
7410722000 | Клапан 3-ходовой зональный с байпасом VZ42-G1/2-1,6 | 3906 | За штуку | PTPRD | Системы управления зданием | 15BMS | FIELD DEV | FLD | Перифер.оборудование для сист.автом.зд. | FLB | N | C3(2) |  | C3(6) | 1 |  | Корректировка цены | 2018-04-20 | 3720
7410726000 | Клапан 3-ходовой зональный с байпасом VZ42-G3/4-2,5 | 5882 | За штуку | PTPRD | Системы управления зданием | 15BMS | FIELD DEV | FLD | Перифер.оборудование для сист.автом.зд. | FLB | N | C3(2) |  | C3(6) | 1 |  | Корректировка цены | 2018-04-20 | 5601
7410730000 | Клапан 3-ходовой зональный с байпасом VZ42-G3/4-4,0 | 5882 | За штуку | PTPRD | Системы управления зданием | 15BMS | FIELD DEV | FLD | Перифер.оборудование для сист.автом.зд. | FLB | N | C3(2) |  | C3(6) | 1 |  | Корректировка цены | 2018-04-20 | 5601
8454101000 | Привод MZ10T 230V (On/Off) 230В | 1755 | За штуку | PTPRD | Системы управления зданием | 15BMS | FIELD DEV | FLD | Перифер.оборудование для сист.автом.зд. | FLB | N | C3(2) |  |  | 1 |  | Корректировка цены | 2018-04-20 | 1671
8455100000 | Привод клапана MZ18A 24V (MOD) | 14926 | За штуку | PTPRD | Системы управления зданием | 15BMS | FIELD DEV | FLD | Перифер.оборудование для сист.автом.зд. | FLB | N | C3(2) |  | C3(4) | 1 |  | Корректировка цены | 2018-04-20 | 14215
8455101000 | Привод клапана MZ18B 24V (Inc.Dec.) | 6423 | За штуку | PTPRD | Системы управления зданием | 15BMS | FIELD DEV | FLD | Перифер.оборудование для сист.автом.зд. | FLB | N | C3(2) |  | C3(4) | 1 |  | Корректировка цены | 2018-04-20 | 6117
3411040000 | Трансформатор YT 40, ~220/24В 40ВА, установка на стену | 4127 | За штуку | PTPRD | Системы управления зданием | 15BMS | FIELD DEV | FLD | Перифер.оборудование для сист.автом.зд. | FLB | N | C3(2) |  | C3(7) | 1 |  | Корректировка цены | 2018-04-20 | 3930
3411060000 | Трансформатор YT 60, ~220/24В 60ВА, установка на стену | 4812 | За штуку | PTPRD | Системы управления зданием | 15BMS | FIELD DEV | FLD | Перифер.оборудование для сист.автом.зд. | FLB | N | C3(2) |  | C3(7) | 1 |  | Корректировка цены | 2018-04-20 | 4582
3411100010 | Трансформатор YT 96, ~220/24В 96ВА, установка на стену | 5910 | За штуку | PTPRD | Системы управления зданием | 15BMS | FIELD DEV | FLD | Перифер.оборудование для сист.автом.зд. | FLB | N | C3(2) |  | C3(7) | 1 |  | Корректировка цены | 2018-04-20 | 5628
3413032000 | Трансформатор TR 32, ~220/24В 32ВА, установка на DIN рейку или на стену | 4454 | За штуку | PTPRD | Системы управления зданием | 15BMS | FIELD DEV | FLD | Перифер.оборудование для сист.автом.зд. | FLB | N | C3(2) |  | C3(7) | 1 |  | Корректировка цены | 2018-04-20 | 4241
3413060000 | Трансформатор TR 60, ~220/24В 60ВА, установка на DIN рейку или на стену | 5416 | За штуку | PTPRD | Системы управления зданием | 15BMS | FIELD DEV | FLD | Перифер.оборудование для сист.автом.зд. | FLB | S | C2 | 37 | C3(2) | 1 |  | Корректировка цены | 2018-04-20 | 5158
8455102000 | Привод MZ18L (LON) | 22942 | За штуку | PTPRD | Системы управления зданием | 15BMS | FIELD DEV | FLD | Перифер.оборудование для сист.автом.зд. | FLB | N | C3(2) |  |  | 1 |  | Корректировка цены | 2018-04-20 | 21849
8455111000 | Привод рад.клапана MZ09В,90Н ~24В упр.3-поз | 5225 | За штуку | PTPRD | Системы управления зданием | 15BMS | FIELD DEV | FLD | Перифер.оборудование для сист.автом.зд. | FLB | N | C3(2) |  | C3(6) | 1 |  | Корректировка цены | 2018-04-20 | 4976
8455112000 | Привод рад.клапана MZ09L для DN15-20,90Н,~24В,LON FTT10A | 17151 | За штуку | PTPRD | Системы управления зданием | 15BMS | FIELD DEV | FLD | Перифер.оборудование для сист.автом.зд. | FLB | N | C3(2) |  | C3(5) | 1 |  | Корректировка цены | 2018-04-20 | 16334
8601010000 | Привод клапана M9B/24 для VTRE/TRV, 15Н ~24В упр.3-поз КВ SPDT/230В | 17636 | За штуку | PTPRD | Системы управления зданием | 15BMS | FIELD DEV | FLD | Перифер.оборудование для сист.автом.зд. | FLB | N | C3(2) |  | C3(5) | 1 |  | Корректировка цены | 2018-04-20 | 16796
8601100000 | Привод клапана EM9/90 для VTRE/TRV, 15Н,~24В упр.0-10В/4-20мА,поворот 90° | 36122 | За штуку | PTPRD | Системы управления зданием | 15BMS | FIELD DEV | FLD | Перифер.оборудование для сист.автом.зд. | FLB | N | C3(2) |  | C3(5) | 1 |  | Корректировка цены | 2018-04-20 | 34401
8601110000 | Привод клапана EM9/180 для VTRE/TRV, 15Н,~24В упр.0-10В/4-20мА,поворот 180° | 36122 | За штуку | PTPRD | Системы управления зданием | 15BMS | FIELD DEV | FLD | Перифер.оборудование для сист.автом.зд. | FLB | N | C3(2) |  | C3(5) | 1 |  | Корректировка цены | 2018-04-20 | 34401
8740003000 | Привод возд. заслонки LF24, 4Нм,до 0,8м²,пит.~24В,упр.2-поз | 12998 | За штуку | PTPRD | Системы управления зданием | 15BMS | FIELD DEV | FLD | Перифер.оборудование для сист.автом.зд. | FLB | N | C3(2) |  | C3(4) | 1 |  | Корректировка цены | 2018-04-20 | 12379
8750003000 | Привод возд. заслонки LF230, 4Нм,до 0,8м²,пит.~230В,упр.2-поз | 18264 | За штуку | PTPRD | Системы управления зданием | 15BMS | FIELD DEV | FLD | Перифер.оборудование для сист.автом.зд. | FLB | N | C3(2) |  | C3(4) | 1 |  | Корректировка цены | 2018-04-20 | 17394
8751001000 | Привод возд. заслонки MD5B-230, до 1м²,5Нм,пит.~230В,упр.2-поз/3-поз | 6245 | За штуку | PTPRD | Системы управления зданием | 15BMS | FIELD DEV | FLD | Перифер.оборудование для сист.автом.зд. | FLB | N | C3(2) |  | C3(4) | 1 |  | Корректировка цены | 2018-04-20 | 5947
8751003000 | Привод возд. заслонки MD5B-230-S, до 1м²,5Нм,пит.~230В,упр.2-поз/3-поз,КВ | 7111 | За штуку | PTPRD | Системы управления зданием | 15BMS | FIELD DEV | FLD | Перифер.оборудование для сист.автом.зд. | FLB | N | C3(2) |  | C3(4) | 1 |  | Корректировка цены | 2018-04-20 | 6772
8751005000 | Привод возд. заслонки MD5B-24, до 1м²,5Нм,пит.24В,упр.2-поз/3-поз | 6417 | За штуку | PTPRD | Системы управления зданием | 15BMS | FIELD DEV | FLD | Перифер.оборудование для сист.автом.зд. | FLB | N | C3(2) |  | C3(4) | 1 |  | Корректировка цены | 2018-04-20 | 6111
8751007000 | Привод возд. заслонки MD5B-24-S, до 1м²,5Нм,пит.~24В,упр.2-поз/3-поз,КВ 2xSPDT | 7986 | За штуку | PTPRD | Системы управления зданием | 15BMS | FIELD DEV | FLD | Перифер.оборудование для сист.автом.зд. | FLB | N | C3(2) |  | C3(4) | 1 |  | Корректировка цены | 2018-04-20 | 7605
8751009000 | Привод возд. заслонки MD5A-24, до 1м²,5Нм,пит.24В,упр.0-10В,ОСП 2-10В | 10280 | За штуку | PTPRD | Системы управления зданием | 15BMS | FIELD DEV | FLD | Перифер.оборудование для сист.автом.зд. | FLB | N | C3(2) |  | C3(4) | 1 |  | Корректировка цены | 2018-04-20 | 9790
8751011000 | Привод возд. заслонки MD10B-230, до 2м²,10Нм,пит.~230В,упр.2-поз/3-поз | 8221 | За штуку | PTPRD | Системы управления зданием | 15BMS | FIELD DEV | FLD | Перифер.оборудование для сист.автом.зд. | FLB | N | C3(2) |  | C3(4) | 1 |  | Корректировка цены | 2018-04-20 | 7829
8751015000 | Привод возд. заслонки MD10B-24, до 2м²,10Нм,пит.24В,упр.2-поз/3-поз | 8221 | За штуку | PTPRD | Системы управления зданием | 15BMS | FIELD DEV | FLD | Перифер.оборудование для сист.автом.зд. | FLB | N | C3(2) |  | C3(4) | 1 |  | Корректировка цены | 2018-04-20 | 7829
8751019000 | Привод возд. заслонки MD10A-24, до 2м²,10Нм,пит.24В,упр.0-10В,ОСП 2-10В | 13158 | За штуку | PTPRD | Системы управления зданием | 15BMS | FIELD DEV | FLD | Перифер.оборудование для сист.автом.зд. | FLB | N | C3(2) |  | C3(4) | 1 |  | Корректировка цены | 2018-04-20 | 12531
8751021000 | Привод возд. заслонки MD20B-230, до 4м²,20Нм,пит.~230В,упр.2-поз/3-поз | 14639 | За штуку | PTPRD | Системы управления зданием | 15BMS | FIELD DEV | FLD | Перифер.оборудование для сист.автом.зд. | FLB | N | C3(2) |  | C3(4) | 1 |  | Корректировка цены | 2018-04-20 | 13941
8751025000 | Привод возд. заслонки MD20B-24, до 4м²,20Нм,пит.24В,упр.2-поз/3-поз | 12049 | За штуку | PTPRD | Системы управления зданием | 15BMS | FIELD DEV | FLD | Перифер.оборудование для сист.автом.зд. | FLB | N | C3(2) |  | C3(4) | 1 |  | Корректировка цены | 2018-04-20 | 11475
8751029000 | Привод возд. заслонки MD20A-24, до 4м²,20Нм,пит.24В,упр.0-10В,ОСП 2-10В | 16998 | За штуку | PTPRD | Системы управления зданием | 15BMS | FIELD DEV | FLD | Перифер.оборудование для сист.автом.зд. | FLB | N | C3(2) |  | C3(4) | 1 |  | Корректировка цены | 2018-04-20 | 16188
8751035000 | Привод возд. заслонки MD40B-24, до 8м²,40Нм,пит.24В,упр.2-поз/3-поз | 21351 | За штуку | PTPRD | Системы управления зданием | 15BMS | FIELD DEV | FLD | Перифер.оборудование для сист.автом.зд. | FLB | N | C3(2) |  | C3(4) | 1 |  | Корректировка цены | 2018-04-20 | 20334
5123002010 | Датчик температуры канальный STD100-50 1,8кОм,-40…130°С,50мм | 2324 | За штуку | PTPRD | Системы управления зданием | 15BMS | FIELD DEV | FLD | Перифер.оборудование для сист.автом.зд. | FLB | N | C3(2) |  | C3(5) | 1 |  | Корректировка цены | 2018-04-20 | 2213
5123004010 | Датчик температуры канальный STD100-100 1,8кОм,-40…130°С,100мм | 2324 | За штуку | PTPRD | Системы управления зданием | 15BMS | FIELD DEV | FLD | Перифер.оборудование для сист.автом.зд. | FLB | N | C3(2) |  | C3(5) | 1 |  | Корректировка цены | 2018-04-20 | 2213
5123006010 | Датчик температуры канальный STD100-150 1,8кОм,-40…130°С,150мм | 2341 | За штуку | PTPRD | Системы управления зданием | 15BMS | FIELD DEV | FLD | Перифер.оборудование для сист.автом.зд. | FLB | N | C3(2) |  | C3(5) | 1 |  | Корректировка цены | 2018-04-20 | 2229
5123008010 | Датчик температуры канальный STD100-200 1,8кОм,-40…130°С,200мм | 2362 | За штуку | PTPRD | Системы управления зданием | 15BMS | FIELD DEV | FLD | Перифер.оборудование для сист.автом.зд. | FLB | N | C3(2) |  | C3(5) | 1 |  | Корректировка цены | 2018-04-20 | 2249
5123010010 | Датчик температуры канальный STD100-250 1,8кОм,-40…130°С,250мм | 2451 | За штуку | PTPRD | Системы управления зданием | 15BMS | FIELD DEV | FLD | Перифер.оборудование для сист.автом.зд. | FLB | N | C3(2) |  | C3(5) | 1 |  | Корректировка цены | 2018-04-20 | 2334
5123012010 | Датчик температуры канальный STD100-300 1,8кОм,-40…130°С,300мм | 2451 | За штуку | PTPRD | Системы управления зданием | 15BMS | FIELD DEV | FLD | Перифер.оборудование для сист.автом.зд. | FLB | N | C3(2) |  | C3(5) | 1 |  | Корректировка цены | 2018-04-20 | 2334
5123014010 | Датчик температуры канальный STD100-400 1,8кОм,-40…130°С,400мм | 2602 | За штуку | PTPRD | Системы управления зданием | 15BMS | FIELD DEV | FLD | Перифер.оборудование для сист.автом.зд. | FLB | N | C3(2) |  | C3(5) | 1 |  | Корректировка цены | 2018-04-20 | 2478
5123058000 | Датчик температуры канальный STD150, 1,8кОм,-40…100°С,кабель 2м | 1502 | За штуку | PTPRD | Системы управления зданием | 15BMS | FIELD DEV | FLD | Перифер.оборудование для сист.автом.зд. | FLB | N | C3(2) |  | C3(5) | 1 |  | Корректировка цены | 2018-04-20 | 1430
5123102010 | Датчик температуры погружной STP100-50, 1,8кОм,50мм | 2211 | За штуку | PTPRD | Системы управления зданием | 15BMS | FIELD DEV | FLD | Перифер.оборудование для сист.автом.зд. | FLB | N | C3(2) |  | C3(5) | 1 |  | Корректировка цены | 2018-04-20 | 2105
5123104010 | Датчик температуры погружной STP100-100, 1,8кОм,100мм | 2265 | За штуку | PTPRD | Системы управления зданием | 15BMS | FIELD DEV | FLD | Перифер.оборудование для сист.автом.зд. | FLB | N | C3(2) |  | C3(5) | 1 |  | Корректировка цены | 2018-04-20 | 2157
5123106010 | Датчик температуры погружной STP100-150, 1,8кОм,150мм | 2298 | За штуку | PTPRD | Системы управления зданием | 15BMS | FIELD DEV | FLD | Перифер.оборудование для сист.автом.зд. | FLB | N | C3(2) |  | C3(5) | 1 |  | Корректировка цены | 2018-04-20 | 2188
5123108010 | Датчик температуры погружной STP100-200, 1,8кОм,200мм | 2298 | За штуку | PTPRD | Системы управления зданием | 15BMS | FIELD DEV | FLD | Перифер.оборудование для сист.автом.зд. | FLB | N | C3(2) |  | C3(5) | 1 |  | Корректировка цены | 2018-04-20 | 2188
5123110010 | Датчик температуры погружной STP100-250, 1,8кОм,250мм | 2282 | За штуку | PTPRD | Системы управления зданием | 15BMS | FIELD DEV | FLD | Перифер.оборудование для сист.автом.зд. | FLB | N | C3(2) |  | C3(5) | 1 |  | Корректировка цены | 2018-04-20 | 2173
5123112010 | Датчик температуры погружной STP100-300, 1,8кОм,300мм | 2338 | За штуку | PTPRD | Системы управления зданием | 15BMS | FIELD DEV | FLD | Перифер.оборудование для сист.автом.зд. | FLB | N | C3(2) |  | C3(5) | 1 |  | Корректировка цены | 2018-04-20 | 2226
5123114010 | Датчик температуры погружной STP100-400, 1,8кОм,400мм | 2384 | За штуку | PTPRD | Системы управления зданием | 15BMS | FIELD DEV | FLD | Перифер.оборудование для сист.автом.зд. | FLB | N | C3(2) |  | C3(5) | 1 |  | Корректировка цены | 2018-04-20 | 2270
5123158010 | Датчик температуры погружной STP120-70, 1,8кОм,70мм | 4042 | За штуку | PTPRD | Системы управления зданием | 15BMS | FIELD DEV | FLD | Перифер.оборудование для сист.автом.зд. | FLB | S | C2 | 5 | C3(2) | 1 |  | Корректировка цены | 2018-04-20 | 3849
5123160010 | Датчик температуры погружной STP120-120, 1,8кОм,120мм | 4206 | За штуку | PTPRD | Системы управления зданием | 15BMS | FIELD DEV | FLD | Перифер.оборудование для сист.автом.зд. | FLB | N | C3(2) |  | C3(5) | 1 |  | Корректировка цены | 2018-04-20 | 4005
5123162010 | Датчик температуры погружной STP120-220, 1,8кОм,220мм | 4968 | За штуку | PTPRD | Системы управления зданием | 15BMS | FIELD DEV | FLD | Перифер.оборудование для сист.автом.зд. | FLB | N | C3(2) |  | C3(5) | 1 |  | Корректировка цены | 2018-04-20 | 4731
5123202010 | Датчик температуры накладной STC100 | 1844 | За штуку | PTPRD | Системы управления зданием | 15BMS | FIELD DEV | FLD | Перифер.оборудование для сист.автом.зд. | FLB | S | C2 | 40 | C3(2) | 1 |  | Корректировка цены | 2018-04-20 | 1756
5123210000 | Датчик температуры накладной STC110-200 | 1505 | За штуку | PTPRD | Системы управления зданием | 15BMS | FIELD DEV | FLD | Перифер.оборудование для сист.автом.зд. | FLB | N | C3(2) |  | C3(5) | 1 |  | Корректировка цены | 2018-04-20 | 1433
5123212000 | Датчик температуры накладной STC110-400 | 1896 | За штуку | PTPRD | Системы управления зданием | 15BMS | FIELD DEV | FLD | Перифер.оборудование для сист.автом.зд. | FLB | N | C3(2) |  | C3(5) | 1 |  | Корректировка цены | 2018-04-20 | 1805
5123302000 | Датчик температуры погружной STX120-200, 1,8кОм,-40…120°С,200мм,кабель 2м | 1355 | За штуку | PTPRD | Системы управления зданием | 15BMS | FIELD DEV | FLD | Перифер.оборудование для сист.автом.зд. | FLB | N | C3(2) |  | C3(5) | 1 |  | Корректировка цены | 2018-04-20 | 1290
8751039000 | Привод возд. заслонки MD40A-24, до 8м²,40Нм,пит.24В,упр.0-10В,ОСП 2-10В | 19796 | За штуку | PTPRD | Системы управления зданием | 15BMS | FIELD DEV | FLD | Перифер.оборудование для сист.автом.зд. | FLB | N | C3(2) |  | C3(4) | 1 |  | Корректировка цены | 2018-04-20 | 18853
8770003000 | Привод возд. заслонки LF24-SR, 4Нм,до 0,8м²,пит.~24В,упр.0-10В,пруж.возврат | 15338 | За штуку | PTPRD | Системы управления зданием | 15BMS | FIELD DEV | FLD | Перифер.оборудование для сист.автом.зд. | FLB | N | C3(2) |  | C3(4) | 1 |  | Корректировка цены | 2018-04-20 | 14607
8800124000 | Адаптер Forta для клапана Satchwell, L2SV | 10799 | За штуку | PTPRD | Системы управления зданием | 15BMS | FIELD DEV | FLD | Перифер.оборудование для сист.автом.зд. | FLB | N | C3(2) |  | C3(5) | 1 |  | Корректировка цены | 2018-04-20 | 10284
8800125000 | Адаптер Forta M800 для клапана Danfoss | 6460 | За штуку | PTPRD | Системы управления зданием | 15BMS | FIELD DEV | FLD | Перифер.оборудование для сист.автом.зд. | FLB | N | C3(2) |  | C3(5) | 1 |  | Корректировка цены | 2018-04-20 | 6152
8800210030 | Привод клапана M310, 300Н,24В упр.3-поз/0-10В | 24580 | За штуку | PTPRD | Системы управления зданием | 15BMS | FIELD DEV | FLD | Перифер.оборудование для сист.автом.зд. | FLB | N | C3(2) |  | C3(3) | 1 |  | Корректировка цены | 2018-04-20 | 23409
8800230030 | Привод клапана M400, 400Н,24В упр.3-поз/0-10В,ОСП | 16306 | За штуку | PTPRD | Системы управления зданием | 15BMS | FIELD DEV | FLD | Перифер.оборудование для сист.автом.зд. | FLB | N | C3(2) |  | C3(3) | 1 |  | Корректировка цены | 2018-04-20 | 15529
8800310030 | Привод клапана M800, 800Н,24В упр.3-поз/0-10В,ОСП | 21742 | За штуку | PTPRD | Системы управления зданием | 15BMS | FIELD DEV | FLD | Перифер.оборудование для сист.автом.зд. | FLB | N | C3(2) |  | C3(3) | 1 |  | Корректировка цены | 2018-04-20 | 20706
8800311030 | Привод клапана M800-S2, 800Н,24В упр.3-поз/0-10В ОСП КВ S2 | 27144 | За штуку | PTPRD | Системы управления зданием | 15BMS | FIELD DEV | FLD | Перифер.оборудование для сист.автом.зд. | FLB | N | C3(2) |  | C3(3) | 1 |  | Корректировка цены | 2018-04-20 | 25851
8800430000 | Привод клапана M700-SRSU, 700Н,~24В упр.3-поз/0-10В | 48888 | За штуку | PTPRD | Системы управления зданием | 15BMS | FIELD DEV | FLD | Перифер.оборудование для сист.автом.зд. | FLB | N | C3(2) |  | C3(5) | 1 |  | Корректировка цены | 2018-04-20 | 46560
8800431000 | Привод клапана M700-S2-SRSU, 700Н,~24В упр.3-поз/0-10В | 53408 | За штуку | PTPRD | Системы управления зданием | 15BMS | FIELD DEV | FLD | Перифер.оборудование для сист.автом.зд. | FLB | N | C3(2) |  | C3(5) | 1 |  | Корректировка цены | 2018-04-20 | 50864
8800440000 | Привод клапана M700-SRSD, 700Н,~24В упр.3-поз/0-10В | 51332 | За штуку | PTPRD | Системы управления зданием | 15BMS | FIELD DEV | FLD | Перифер.оборудование для сист.автом.зд. | FLB | N | C3(2) |  | C3(5) | 1 |  | Корректировка цены | 2018-04-20 | 48887
8800441000 | Привод клапана M700-S2-SRSD, 700Н,~24В упр.3-поз/0-10В | 53394 | За штуку | PTPRD | Системы управления зданием | 15BMS | FIELD DEV | FLD | Перифер.оборудование для сист.автом.зд. | FLB | N | C3(2) |  | C3(5) | 1 |  | Корректировка цены | 2018-04-20 | 50851
8800450000 | Привод клапана M1500, 1500Н,24В упр.3-поз/0-10В,ОСП 2-10В | 34173 | За штуку | PTPRD | Системы управления зданием | 15BMS | FIELD DEV | FLD | Перифер.оборудование для сист.автом.зд. | FLB | N | C3(2) |  | C3(3) | 1 |  | Корректировка цены | 2018-04-20 | 32545
8800451000 | Привод клапана M1500, 1500Н,24В упр.3-поз/0-10В ОСП КВ | 37703 | За штуку | PTPRD | Системы управления зданием | 15BMS | FIELD DEV | FLD | Перифер.оборудование для сист.автом.зд. | FLB | N | C3(2) |  | C3(3) | 1 |  | Корректировка цены | 2018-04-20 | 35907
8800650000 | Привод клапана M800+L2SV, 800Н,24В упр.3-поз/0-10В ОСП L2SV | 29537 | За штуку | PTPRD | Системы управления зданием | 15BMS | FIELD DEV | FLD | Перифер.оборудование для сист.автом.зд. | FLB | N | C3(2) |  | C3(3) | 1 |  | Корректировка цены | 2018-04-20 | 28130
8900104000 | Привод клапана M22A-24V д/V222/V292/V321 DN125-150, 2200Н ~24В упр.0-10В/4-20мА | 121371 | За штуку | PTPRD | Системы управления зданием | 15BMS | FIELD DEV | FLD | Перифер.оборудование для сист.автом.зд. | FLB | N | C3(2) |  | C3(5) | 1 |  | Корректировка цены | 2018-04-20 | 115591
8900106000 | Привод клапана M22B-24V для V222/V292/V321, 2200Н,24В упр.3-поз | 87376 | За штуку | PTPRD | Системы управления зданием | 15BMS | FIELD DEV | FLD | Перифер.оборудование для сист.автом.зд. | FLB | N | C3(4) |  |  | 1 |  | Корректировка цены | 2018-04-20 | 83215
8900108000 | Привод клапана M22B-24V-S2 для V222/V292/V321, 2200Н,24В упр.3-поз,S2 | 94311 | За штуку | PTPRD | Системы управления зданием | 15BMS | FIELD DEV | FLD | Перифер.оборудование для сист.автом.зд. | FLB | N | C3(4) |  |  | 1 |  | Корректировка цены | 2018-04-20 | 89820
8900110000 | Привод клапана M22B-230V для V222/V292/V321, 2200Н,230В упр.3-поз | 74211 | За штуку | PTPRD | Системы управления зданием | 15BMS | FIELD DEV | FLD | Перифер.оборудование для сист.автом.зд. | FLB | N | C3(2) |  | C3(5) | 1 |  | Корректировка цены | 2018-04-20 | 70677
8900112000 | Привод клапана M22B-230V-S2 для V222/V292/V321, 2200Н,230В упр.3-поз,S2 | 81130 | За штуку | PTPRD | Системы управления зданием | 15BMS | FIELD DEV | FLD | Перифер.оборудование для сист.автом.зд. | FLB | N | C3(4) |  |  | 1 |  | Корректировка цены | 2018-04-20 | 77266
8900204000 | Привод клапана M50A-24V д/V222/V292/V321 DN125-150, 5000Н,~24В упр.0-10В/4-20мА | 191380 | За штуку | PTPRD | Системы управления зданием | 15BMS | FIELD DEV | FLD | Перифер.оборудование для сист.автом.зд. | FLB | N | C3(2) |  | C3(5) | 1 |  | Корректировка цены | 2018-04-20 | 182266
100108220 | Сальник сменный клапана V321 DN65-100 | 14958 | За штуку | PTPRD | Системы управления зданием | 15BMS | FIELD DEV | FLD | Перифер.оборудование для сист.автом.зд. | FLB | N | C3(2) |  | C3(4) | 1 |  | Корректировка цены | 2018-04-20 | 14245
5123214000 | Датчик температуры накладной STC120 | 2867 | За штуку | PTPRD | Системы управления зданием | 15BMS | FIELD DEV | FLD | Перифер.оборудование для сист.автом.зд. | FLB | N | C3(2) |  | C3(5) | 1 |  | Корректировка цены | 2018-04-20 | 2730
8455001000 | Привод зон. клапана MZ20B-24 для VZ219/VZ319/VZ419,200Н ~24В упр.3-поз | 5790 | За штуку | PTPRD | Системы управления зданием | 15BMS | FIELD DEV | FLD | Перифер.оборудование для сист.автом.зд. | FLB | N | C3(2) |  | C3(5) | 1 |  | Корректировка цены | 2018-04-20 | 5514
LSS100100 | Wiser для KNX (шлюз, лог. модуль, вэб-сервер) | 124191 | За штуку | PTLRC | Системы управления комфортом | 15LRP | KNX Устройства на DIN-рейку и аксессуары | KXD | KNX Контроллеры | KNL | N | C3(4) |  |  | 1 | X | Корректировка цены | 2018-04-20 | 118278
8455003000 | Привод зон. клапана MZ20B-230 для VZ219/VZ319/VZ419,200Н ~230В упр.3-поз | 7798 | За штуку | PTPRD | Системы управления зданием | 15BMS | FIELD DEV | FLD | Перифер.оборудование для сист.автом.зд. | FLB | N | C3(4) |  |  | 1 |  | Корректировка цены | 2018-04-20 | 7426
5126090000 | Датчик температуры погружной STP620, Satchwell 100мм | 4160 | За штуку | PTPRD | Системы управления зданием | 15BMS | FIELD DEV | FLD | Перифер.оборудование для сист.автом.зд. | FLB | N | C3(2) |  | C3(5) | 1 |  | Корректировка цены | 2018-04-20 | 3961
MTN6003-0001 | АКТОР ДЛЯ ВЫКЛ 230/16А 2 ВХОДА СКР МОНТ | 15109 | За штуку | PTLRC | Системы управления комфортом | 15LRP | KNX Устройства на DIN-рейку и аксессуары | KXD | KNX Исполнительные устройства | KNZ | N | C3(4) |  |  | 1 |  | Корректировка цены | 2018-04-20 | 14390
MTN6003-0002 | АКТОР ДЛЯ ВЫКЛ 2КАН 230/6А 2ВХ СКР МОНТ | 18844 | За штуку | PTLRC | Системы управления комфортом | 15LRP | KNX Устройства на DIN-рейку и аксессуары | KXD | KNX Исполнительные устройства | KNZ | N | C3(4) |  |  | 1 |  | Корректировка цены | 2018-04-20 | 17947
MTN6003-0003 | АКТОР УНИ ДИММЕРА 50-210ВТ 2ВХ СКР МОНТ | 25129 | За штуку | PTLRC | Системы управления комфортом | 15LRP | KNX Устройства на DIN-рейку и аксессуары | KXD | KNX Исполнительные устройства | KNZ | N | C3(4) |  |  | 1 |  | Корректировка цены | 2018-04-20 | 23933
MTN6003-0004 | АКТОР ДЛЯ ЖАЛЮЗИ 3 ВХОДА СКР МОНТАЖ | 20269 | За штуку | PTLRC | Системы управления комфортом | 15LRP | KNX Устройства на DIN-рейку и аксессуары | KXD | KNX Исполнительные устройства | KNZ | N | C3(4) |  |  | 1 |  | Корректировка цены | 2018-04-20 | 19304
MTN6003-0005 | АКТОР ДЛЯ ОБОГРЕВАТЕЛЯ СКР МОНТАЖ | 19303 | За штуку | PTLRC | Системы управления комфортом | 15LRP | KNX Устройства на DIN-рейку и аксессуары | KXD | KNX Исполнительные устройства | KNZ | N | C3(4) |  |  | 1 |  | Корректировка цены | 2018-04-20 | 18384
MTN6005-0001 | ДАТЧИК СО2, ВЛАЖНОСТИ И ТЕМПЕРАТУРЫ | 35490 | За штуку | PTLRC | Системы управления комфортом | 15LRP | KNX Оконечные устройства (сенсоры) | KXS | KNX Датчики | KNS | N | C3(4) |  |  | 1 |  | Корректировка цены | 2018-04-20 | 33169
MTN6725-0001 | ШЛЮЗ KNX DALI REG-K/1/16(64)/64/IP1 | 69695 | За штуку | PTLRC | Системы управления комфортом | 15LRP | KNX Устройства на DIN-рейку и аксессуары | KXD | KNX Шлюзы | KNG | N | C3(4) |  |  | 1 |  | Корректировка цены | 2018-04-20 | 68329
MTN6921-0001 | СЕРВОПРИВОД С ИНДИКАЦИЕЙ 2 ВХОДА | 22161 | За штуку | PTLRC | Системы управления комфортом | 15LRP | KNX Устройства на DIN-рейку и аксессуары | KXD | KNX Исполнительные устройства | KNZ | N | C3(4) |  |  | 1 |  | Корректировка цены | 2018-04-20 | 21106
004603010 | Датчик температуры помещения настен. STR200-W 10кОм,белый | 1823 | За штуку | PTPRD | Системы управления зданием | 15BMS | FIELD DEV | FLD | Перифер.оборудование для сист.автом.зд. | FLB | N | C3(2) |  | C3(3) | 1 |  | Корректировка цены | 2018-04-20 | 1736
004603200 | Датчик температуры помещения настен. STR202 10кОм XentaOP уст bypass | 2386 | За штуку | PTPRD | Системы управления зданием | 15BMS | FIELD DEV | FLD | Перифер.оборудование для сист.автом.зд. | FLB | N | C3(2) |  | C3(3) | 1 |  | Корректировка цены | 2018-04-20 | 2272
5123130010 | Датчик температуры погружной STP200-50, 10кОм | 2094 | За штуку | PTPRD | Системы управления зданием | 15BMS | FIELD DEV | FLD | Перифер.оборудование для сист.автом.зд. | FLB | N | C3(2) |  | C3(5) | 1 |  | Корректировка цены | 2018-04-20 | 1994
5123132010 | Датчик температуры погружной STP200-100, 10кОм | 2111 | За штуку | PTPRD | Системы управления зданием | 15BMS | FIELD DEV | FLD | Перифер.оборудование для сист.автом.зд. | FLB | N | C3(2) |  | C3(5) | 1 |  | Корректировка цены | 2018-04-20 | 2010
5123134010 | Датчик температуры погружной STP200-150, 10кОм | 2129 | За штуку | PTPRD | Системы управления зданием | 15BMS | FIELD DEV | FLD | Перифер.оборудование для сист.автом.зд. | FLB | N | C3(2) |  | C3(5) | 1 |  | Корректировка цены | 2018-04-20 | 2027
5123136010 | Датчик температуры погружной STP200-200, 10кОм | 2129 | За штуку | PTPRD | Системы управления зданием | 15BMS | FIELD DEV | FLD | Перифер.оборудование для сист.автом.зд. | FLB | N | C3(2) |  | C3(5) | 1 |  | Корректировка цены | 2018-04-20 | 2027
5123138010 | Датчик температуры погружной STP200-250 | 2149 | За штуку | PTPRD | Системы управления зданием | 15BMS | FIELD DEV | FLD | Перифер.оборудование для сист.автом.зд. | FLB | N | C3(2) |  | C3(5) | 1 |  | Корректировка цены | 2018-04-20 | 2046
5123140010 | Датчик температуры погружной STP200-300, 10кОм | 2167 | За штуку | PTPRD | Системы управления зданием | 15BMS | FIELD DEV | FLD | Перифер.оборудование для сист.автом.зд. | FLB | N | C3(2) |  | C3(5) | 1 |  | Корректировка цены | 2018-04-20 | 2063
5123142010 | Датчик температуры погружной STP200-400, 10кОм | 2201 | За штуку | PTPRD | Системы управления зданием | 15BMS | FIELD DEV | FLD | Перифер.оборудование для сист.автом.зд. | FLB | N | C3(2) |  | C3(5) | 1 |  | Корректировка цены | 2018-04-20 | 2096
5123230000 | Датчик температуры погружной STP220-70, 10кОм,70мм | 3972 | За штуку | PTPRD | Системы управления зданием | 15BMS | FIELD DEV | FLD | Перифер.оборудование для сист.автом.зд. | FLB | N | C3(2) |  | C3(5) | 1 |  | Корректировка цены | 2018-04-20 | 3782
5123232000 | Датчик температуры погружной STP220-120, 10кОм,120мм | 3809 | За штуку | PTPRD | Системы управления зданием | 15BMS | FIELD DEV | FLD | Перифер.оборудование для сист.автом.зд. | FLB | N | C3(2) |  | C3(5) | 1 |  | Корректировка цены | 2018-04-20 | 3627
5123234000 | Датчик температуры погружной STP220-220, 10кОм,220мм | 4241 | За штуку | PTPRD | Системы управления зданием | 15BMS | FIELD DEV | FLD | Перифер.оборудование для сист.автом.зд. | FLB | N | C3(4) |  |  | 1 |  | Корректировка цены | 2018-04-20 | 4039
5152400000 | Датчик CO2,температуры помещения SCR110,индик. | 21479 | За штуку | PTPRD | Системы управления зданием | 15BMS | FIELD DEV | FLD | Перифер.оборудование для сист.автом.зд. | FLB | N | C3(2) |  | C3(5) | 1 |  | Корректировка цены | 2018-04-20 | 20456
5152300000 | Датчик CO2,температуры канальный SCD110 | 24502 | За штуку | PTPRD | Системы управления зданием | 15BMS | FIELD DEV | FLD | Перифер.оборудование для сист.автом.зд. | FLB | N | C3(2) |  | C3(5) | 1 |  | Корректировка цены | 2018-04-20 | 23335
5152302000 | Датчик CO2,температуры канальный SCD110-D,дисплей | 27095 | За штуку | PTPRD | Системы управления зданием | 15BMS | FIELD DEV | FLD | Перифер.оборудование для сист.автом.зд. | FLB | N | C3(2) |  | C3(5) | 1 |  | Корректировка цены | 2018-04-20 | 25804
MD20SR-TS | Привод возд. заслонки MD20 SR-24/230TS, до 4м²,20Нм,~230В/24В,упр.2-поз,КВ | 21835 | За штуку | PTPRD | Системы управления зданием | 15BMS | FIELD DEV | FLD | Перифер.оборудование для сист.автом.зд. | FLB | N | C3(2) |  | C3(4) | 1 |  | Корректировка цены | 2018-04-20 | 20795
MD20SR-T | Привод возд. заслонки MD20 SR-24/230T, до 4м²,20Нм,~230В/24В,упр.2-поз | 19374 | За штуку | PTPRD | Системы управления зданием | 15BMS | FIELD DEV | FLD | Перифер.оборудование для сист.автом.зд. | FLB | N | C3(2) |  | C3(4) | 1 |  | Корректировка цены | 2018-04-20 | 18451 |  | MD20SR-24/230T
VWA5000D5045W | Беспров. фиксатор положения двери | 9080 | За штуку | PTLRC | Системы управления комфортом | 15LRP | SSL Cистема автоматизации малых зданий | SSL | SSL Аксессуары | SSA | N | C3(4) |  |  | 1 |  | Корректировка цены | 2018-04-20 | 8648
VWA5000W5045W | Беспров. фиксатор положения окна | 9080 | За штуку | PTLRC | Системы управления комфортом | 15LRP | SSL Cистема автоматизации малых зданий | SSL | SSL Аксессуары | SSA | N | C3(4) |  |  | 1 |  | Корректировка цены | 2018-04-20 | 8648
MD10SR-24M | Привод возд. заслонки MD10 SR-24M 1M 5400 | 20639 | За штуку | PTPRD | Системы управления зданием | 15BMS | FIELD DEV | FLD | Перифер.оборудование для сист.автом.зд. | FLB | N | C3(2) |  | C3(4) | 1 |  | Корректировка цены | 2018-04-20 | 19656
MD10SR-24T | Привод возд. заслонки MD10 SR-24T 1M 5400 | 15916 | За штуку | PTPRD | Системы управления зданием | 15BMS | FIELD DEV | FLD | Перифер.оборудование для сист.автом.зд. | FLB | N | C3(2) |  | C3(4) | 1 |  | Корректировка цены | 2018-04-20 | 15158
MD10SR-24TS | Привод возд. заслонки MD10 SR-24TS 1M 5400 | 18174 | За штуку | PTPRD | Системы управления зданием | 15BMS | FIELD DEV | FLD | Перифер.оборудование для сист.автом.зд. | FLB | N | C3(2) |  | C3(4) | 1 |  | Корректировка цены | 2018-04-20 | 17308
MD10SR-T | Привод возд. заслонки MD10 SR-24/230T 1M 5400 | 18395 | За штуку | PTPRD | Системы управления зданием | 15BMS | FIELD DEV | FLD | Перифер.оборудование для сист.автом.зд. | FLB | N | C3(2) |  | C3(4) | 1 |  | Корректировка цены | 2018-04-20 | 17519
MD10SR-TS | Привод возд. заслонки MD10 SR-24/230TS 1M 5400 | 21185 | За штуку | PTPRD | Системы управления зданием | 15BMS | FIELD DEV | FLD | Перифер.оборудование для сист.автом.зд. | FLB | N | C3(2) |  | C3(4) | 1 |  | Корректировка цены | 2018-04-20 | 20176
MTN616719 | SM, МУЛ-Й 4 КН ВЫКЛ С ТЕРМ., ПОЛ.БЕЛ | 29460 | За штуку | PTLRC | Системы управления комфортом | 15LRP | KNX Оконечные устройства (сенсоры) | KXS | KNX System M интерфейсы управления | KNM | N | C3(4) |  |  | 1 |  | Корректировка цены | 2018-04-20 | 28058
MTN616725 | SM, МУЛ-Й 4 КН ВЫКЛ С ТЕРМ., АКТ.БЕЛ | 29592 | За штуку | PTLRC | Системы управления комфортом | 15LRP | KNX Оконечные устройства (сенсоры) | KXS | KNX System M интерфейсы управления | KNM | N | C3(4) |  |  | 1 |  | Корректировка цены | 2018-04-20 | 28183
MTN616790 | ДАТЧИК ТЕМПЕРАТУРЫ ДЛЯ ТЕРМ. | 2556 | За штуку | PTLRC | Системы управления комфортом | 15LRP | KNX Оконечные устройства (сенсоры) | KXS | KNX Датчики | KNS | N | C3(4) |  |  | 1 |  | Корректировка цены | 2018-04-20 | 2435
MTN616814 | SM, МУЛ-Й 4 КН ВЫКЛ С ТЕРМ., АНТРАЦИТ | 29947 | За штуку | PTLRC | Системы управления комфортом | 15LRP | KNX Оконечные устройства (сенсоры) | KXS | KNX System M интерфейсы управления | KNM | N | C3(4) |  |  | 1 |  | Корректировка цены | 2018-04-20 | 28521
MTN616860 | SM, МУЛ-Й 4 КН ВЫКЛ С ТЕРМ., АЛЮМ. | 30350 | За штуку | PTLRC | Системы управления комфортом | 15LRP | KNX Оконечные устройства (сенсоры) | KXS | KNX System M интерфейсы управления | KNM | N | C3(4) |  |  | 1 |  | Корректировка цены | 2018-04-20 | 28905
MTN616919 | SD, МУЛ-Й 4 КН ВЫКЛ С ТЕРМ., ПОЛ.БЕЛ | 29460 | За штуку | PTLRC | Системы управления комфортом | 15LRP | KNX Оконечные устройства (сенсоры) | KXS | KNX System D интерфейсы управления | KND | N | C3(4) |  |  | 1 |  | Корректировка цены | 2018-04-20 | 28058
MTN616944 | SD, МУЛ-Й 4 КН ВЫКЛ С ТЕРМ., БЕЖ | 29460 | За штуку | PTLRC | Системы управления комфортом | 15LRP | KNX Оконечные устройства (сенсоры) | KXS | KNX System D интерфейсы управления | KND | N | C3(4) |  |  | 1 |  | Корректировка цены | 2018-04-20 | 28058
MTN616946 | SD, МУЛ-Й 4 КН ВЫКЛ С ТЕРМ., ЛАК. СТАЛЬ | 30350 | За штуку | PTLRC | Системы управления комфортом | 15LRP | KNX Оконечные устройства (сенсоры) | KXS | KNX System D интерфейсы управления | KND | N | C3(4) |  |  | 1 |  | Корректировка цены | 2018-04-20 | 28905
MTN616960 | SD, МУЛ-Й 4 КН ВЫКЛ С ТЕРМ., АЛЮМ | 30350 | За штуку | PTLRC | Системы управления комфортом | 15LRP | KNX Оконечные устройства (сенсоры) | KXS | KNX System D интерфейсы управления | KND | N | C3(4) |  |  | 1 |  | Корректировка цены | 2018-04-20 | 28905
MTN617119 | SM,1 КН. ВЫКЛ PLUS, ПОЛ.БЕЛ.БЛ | 13399 | За штуку | PTLRC | Системы управления комфортом | 15LRP | KNX Оконечные устройства (сенсоры) | KXS | KNX System M интерфейсы управления | KNM | N | C3(4) |  |  | 1 |  | Корректировка цены | 2018-04-20 | 12761
MTN617125 | SM,1 КН. ВЫКЛ PLUS, АКТ.БЕЛ.БЛ | 13464 | За штуку | PTLRC | Системы управления комфортом | 15LRP | KNX Оконечные устройства (сенсоры) | KXS | KNX System M интерфейсы управления | KNM | N | C3(4) |  |  | 1 |  | Корректировка цены | 2018-04-20 | 12823
MTN617144 | SM,1 КН. ВЫКЛ PLUS, БЕЖ.БЛ | 11838 | За штуку | PTLRC | Системы управления комфортом | 15LRP | KNX Оконечные устройства (сенсоры) | KXS | KNX System M интерфейсы управления | KNM | N | C3(4) |  |  | 1 |  | Корректировка цены | 2018-04-20 | 11275
MTN617219 | SM,2 КН. ВЫКЛ PLUS, ПОЛ.БЕЛ.БЛ | 14628 | За штуку | PTLRC | Системы управления комфортом | 15LRP | KNX Оконечные устройства (сенсоры) | KXS | KNX System M интерфейсы управления | KNM | N | C3(4) |  |  | 1 |  | Корректировка цены | 2018-04-20 | 13932
MTN617225 | SM,2 КН. ВЫКЛ PLUS, АКТ.БЕЛ.БЛ | 14693 | За штуку | PTLRC | Системы управления комфортом | 15LRP | KNX Оконечные устройства (сенсоры) | KXS | KNX System M интерфейсы управления | KNM | N | C3(4) |  |  | 1 |  | Корректировка цены | 2018-04-20 | 13994
MTN617244 | SM,2 КН. ВЫКЛ PLUS, БЕЖ.БЛ | 14628 | За штуку | PTLRC | Системы управления комфортом | 15LRP | KNX Оконечные устройства (сенсоры) | KXS | KNX System M интерфейсы управления | KNM | N | C3(4) |  |  | 1 |  | Корректировка цены | 2018-04-20 | 13932
MTN617419 | SM,4 КН. ВЫКЛ PLUS, ПОЛ.БЕЛ.БЛ | 18556 | За штуку | PTLRC | Системы управления комфортом | 15LRP | KNX Оконечные устройства (сенсоры) | KXS | KNX System M интерфейсы управления | KNM | N | C3(4) |  |  | 1 |  | Корректировка цены | 2018-04-20 | 17673
MTN617425 | SM,4 КН. ВЫКЛ PLUS, АКТ.БЕЛ.БЛ | 19177 | За штуку | PTLRC | Системы управления комфортом | 15LRP | KNX Оконечные устройства (сенсоры) | KXS | KNX System M интерфейсы управления | KNM | N | C3(4) |  |  | 1 |  | Корректировка цены | 2018-04-20 | 18264
MTN617444 | SM,4 КН. ВЫКЛ PLUS, БЕЖ.БЛ | 18556 | За штуку | PTLRC | Системы управления комфортом | 15LRP | KNX Оконечные устройства (сенсоры) | KXS | KNX System M интерфейсы управления | KNM | N | C3(4) |  |  | 1 |  | Корректировка цены | 2018-04-20 | 17673
MTN617519 | SM,4 КН. ВЫКЛ PLUS С ИК-ПРМ., ПОЛ.БЕЛ.БЛ | 21163 | За штуку | PTLRC | Системы управления комфортом | 15LRP | KNX Оконечные устройства (сенсоры) | KXS | KNX System M интерфейсы управления | KNM | N | C3(4) |  |  | 1 |  | Корректировка цены | 2018-04-20 | 20156
MTN617525 | SM,4 КН. ВЫКЛ PLUS С ИК-ПРМ, АКТ.БЕЛ.БЛ | 21862 | За штуку | PTLRC | Системы управления комфортом | 15LRP | KNX Оконечные устройства (сенсоры) | KXS | KNX System M интерфейсы управления | KNM | N | C3(4) |  |  | 1 |  | Корректировка цены | 2018-04-20 | 20821
MTN617544 | SM,4 КН. ВЫКЛ PLUS С ИК-ПРМ, БЕЖ.БЛ | 21163 | За штуку | PTLRC | Системы управления комфортом | 15LRP | KNX Оконечные устройства (сенсоры) | KXS | KNX System M интерфейсы управления | KNM | N | C3(4) |  |  | 1 |  | Корректировка цены | 2018-04-20 | 20156
MTN617819 | SD,ЭТИКЕТКИ ДЛЯ 1-, 2- ИЛИ 4-КН. ВЫКЛ, | 3250 | За штуку | PTLRC | Системы управления комфортом | 15LRP | KNX Оконечные устройства (сенсоры) | KXS | KNX System D интерфейсы управления | KND | N | C3(4) |  |  | 1 |  | Корректировка цены | 2018-04-20 | 3096
MTN618319 | SM,ЭТИКЕТКИ ДЛЯ 1-, 2- ИЛИ 4-КН.ВЫКЛ,БЕЛ | 4402 | За штуку | PTLRC | Системы управления комфортом | 15LRP | KNX Оконечные устройства (сенсоры) | KXS | KNX System M интерфейсы управления | KNM | N | C3(4) |  |  | 1 |  | Корректировка цены | 2018-04-20 | 4193
MTN618320 | SM,ЭТИКЕТКИ ДЛЯ 1-, 2- ИЛИ 4-КН.ВЫКЛ,СЕР | 4402 | За штуку | PTLRC | Системы управления комфортом | 15LRP | KNX Оконечные устройства (сенсоры) | KXS | KNX System M интерфейсы управления | KNM | N | C3(4) |  |  | 1 |  | Корректировка цены | 2018-04-20 | 4193
MTN618419 | SM,ЭТ-КИ ДЛЯ МН-Х КН.ВЫКЛ. С ИК-ПРМ, БЕЛ | 3637 | За штуку | PTLRC | Системы управления комфортом | 15LRP | KNX Оконечные устройства (сенсоры) | KXS | KNX System M интерфейсы управления | KNM | N | C3(4) |  |  | 1 |  | Корректировка цены | 2018-04-20 | 3464
MTN618420 | SM,ЭТ-КИ ДЛЯ МН-Х КН.ВЫКЛ. С ИК-ПРМ,СЕРЕ | 3637 | За штуку | PTLRC | Системы управления комфортом | 15LRP | KNX Оконечные устройства (сенсоры) | KXS | KNX System M интерфейсы управления | KNM | N | C3(4) |  |  | 1 |  | Корректировка цены | 2018-04-20 | 3464
MTN619119 | SM, КЛАВИША ДЛЯ МОДУЛЯ 1 КН. ВЫК, П.БЕЛ | 299 | За штуку | PTLRC | Системы управления комфортом | 15LRP | KNX Оконечные устройства (сенсоры) | KXS | KNX System M интерфейсы управления | KNM | N | C3(4) |  |  | 1 |  | Корректировка цены | 2018-04-20 | 285.03
MTN619125 | SM, КЛАВИША ДЛЯ МОДУЛЯ 1 КН. ВЫК, АК.БЕЛ | 346 | За штуку | PTLRC | Системы управления комфортом | 15LRP | KNX Оконечные устройства (сенсоры) | KXS | KNX System M интерфейсы управления | KNM | N | C3(4) |  |  | 1 |  | Корректировка цены | 2018-04-20 | 330.31
MTN619144 | SM, КЛАВИША ДЛЯ МОДУЛЯ 1 КН. ВЫК, БЕЖ.БЛ | 299 | За штуку | PTLRC | Системы управления комфортом | 15LRP | KNX Оконечные устройства (сенсоры) | KXS | KNX System M интерфейсы управления | KNM | N | C3(4) |  |  | 1 |  | Корректировка цены | 2018-04-20 | 285.03
MTN619219 | SM, КЛАВИША ДЛЯ МОДУЛЯ 2 КН. ВЫК, П.БЕЛ | 522 | За штуку | PTLRC | Системы управления комфортом | 15LRP | KNX Оконечные устройства (сенсоры) | KXS | KNX System M интерфейсы управления | KNM | N | C3(4) |  |  | 1 |  | Корректировка цены | 2018-04-20 | 498.04
MTN619225 | SM, КЛАВИША ДЛЯ МОДУЛЯ 2 КН. ВЫК, АК.БЕЛ | 627 | За штуку | PTLRC | Системы управления комфортом | 15LRP | KNX Оконечные устройства (сенсоры) | KXS | KNX System M интерфейсы управления | KNM | N | C3(4) |  |  | 1 |  | Корректировка цены | 2018-04-20 | 597.85
MTN619244 | SM, КЛАВИША ДЛЯ МОДУЛЯ 2 КН. ВЫК, БЕЖ.БЛ | 522 | За штуку | PTLRC | Системы управления комфортом | 15LRP | KNX Оконечные устройства (сенсоры) | KXS | KNX System M интерфейсы управления | KNM | N | C3(4) |  |  | 1 |  | Корректировка цены | 2018-04-20 | 498.04
MTN619319 | SM,КЛ. ДЛЯ М-ЛЯ 1 КН.ВЫК,РИС.1/0, П.БЕЛ | 621 | За штуку | PTLRC | Системы управления комфортом | 15LRP | KNX Оконечные устройства (сенсоры) | KXS | KNX System M интерфейсы управления | KNM | N | C3(4) |  |  | 1 |  | Корректировка цены | 2018-04-20 | 591.68
MTN619325 | SM,КЛ. ДЛЯ М-ЛЯ 1 КН.ВЫК,РИС.1/0, АК.БЕЛ | 744 | За штуку | PTLRC | Системы управления комфортом | 15LRP | KNX Оконечные устройства (сенсоры) | KXS | KNX System M интерфейсы управления | KNM | N | C3(4) |  |  | 1 |  | Корректировка цены | 2018-04-20 | 708.98
MTN619419 | SM,КЛ. ДЛЯ МОД 1 КН.ВЫК, РИС ВВ/ВН,П.БЕЛ | 621 | За штуку | PTLRC | Системы управления комфортом | 15LRP | KNX Оконечные устройства (сенсоры) | KXS | KNX System M интерфейсы управления | KNM | N | C3(4) |  |  | 1 |  | Корректировка цены | 2018-04-20 | 591.68
MTN619425 | SM,КЛ. ДЛЯ МОД 1 КН.ВЫК, ВВ/ВН,АК.БЕЛ | 744 | За штуку | PTLRC | Системы управления комфортом | 15LRP | KNX Оконечные устройства (сенсоры) | KXS | KNX System M интерфейсы управления | KNM | N | C3(4) |  |  | 1 |  | Корректировка цены | 2018-04-20 | 708.98
MTN619519 | SM,КЛ.ДЛЯ МОД 2КН.ВЫК, ВВ/ВН,1/0,П.БЕЛ | 717 | За штуку | PTLRC | Системы управления комфортом | 15LRP | KNX Оконечные устройства (сенсоры) | KXS | KNX System M интерфейсы управления | KNM | N | C3(4) |  |  | 1 |  | Корректировка цены | 2018-04-20 | 683.26
MTN619525 | SM,КЛ.ДЛЯ МОД 2КН.ВЫК, ВВ/ВН,1/0,АК.БЕЛ | 921 | За штуку | PTLRC | Системы управления комфортом | 15LRP | KNX Оконечные устройства (сенсоры) | KXS | KNX System M интерфейсы управления | KNM | N | C3(4) |  |  | 1 |  | Корректировка цены | 2018-04-20 | 877.74
MTN619619 | SM,КЛ.ДЛЯ МОД 2КН.ВЫК, ВВ/ВН,1/0, П.БЕЛ | 1013 | За штуку | PTLRC | Системы управления комфортом | 15LRP | KNX Оконечные устройства (сенсоры) | KXS | KNX System M интерфейсы управления | KNM | N | C3(4) |  |  | 1 |  | Корректировка цены | 2018-04-20 | 965.2
MTN619625 | SM,КЛ.ДЛЯ МОД 2КН.ВЫК, ВВ/ВН,1/0, АК.БЕЛ | 1051 | За штуку | PTLRC | Системы управления комфортом | 15LRP | KNX Оконечные устройства (сенсоры) | KXS | KNX System M интерфейсы управления | KNM | N | C3(4) |  |  | 1 |  | Корректировка цены | 2018-04-20 | 1001
MTN619719 | SM,КЛ.ДЛЯ МОД 2КН.ВЫК, ВВ/ВН,1/0, П.БЕЛ | 758 | За штуку | PTLRC | Системы управления комфортом | 15LRP | KNX Оконечные устройства (сенсоры) | KXS | KNX System M интерфейсы управления | KNM | N | C3(4) |  |  | 1 |  | Корректировка цены | 2018-04-20 | 722.36
MTN619725 | SM,КЛ.ДЛЯ МОД 2КН.ВЫК, ВВ/ВН,1/0, АК.БЕЛ | 921 | За штуку | PTLRC | Системы управления комфортом | 15LRP | KNX Оконечные устройства (сенсоры) | KXS | KNX System M интерфейсы управления | KNM | N | C3(4) |  |  | 1 |  | Корректировка цены | 2018-04-20 | 877.74
MTN625114 | SM, КЛАВИША ДЛЯ МОДУЛЯ 1 КН. ВЫК, АНТРАЦ | 380 | За штуку | PTLRC | Системы управления комфортом | 15LRP | KNX Оконечные устройства (сенсоры) | KXS | KNX System M интерфейсы управления | KNM | N | C3(4) |  |  | 1 |  | Корректировка цены | 2018-04-20 | 362.21
MTN625160 | SM, КЛАВИША ДЛЯ МОДУЛЯ 1 КН. ВЫК, АЛЮМ. | 540 | За штуку | PTLRC | Системы управления комфортом | 15LRP | KNX Оконечные устройства (сенсоры) | KXS | KNX System M интерфейсы управления | KNM | N | C3(4) |  |  | 1 |  | Корректировка цены | 2018-04-20 | 514.5
MTN625199 | SM, МОДУЛЬ ДЛЯ КН.ВЫКЛ., 1 ПОСТ | 7849 | За штуку | PTLRC | Системы управления комфортом | 15LRP | KNX Оконечные устройства (сенсоры) | KXS | KNX System M интерфейсы управления | KNM | N | C3(4) |  |  | 1 |  | Корректировка цены | 2018-04-20 | 7476
MTN625214 | SM, КЛАВИША ДЛЯ МОДУЛЯ 2 КН. ВЫК, АНТРАЦ | 640 | За штуку | PTLRC | Системы управления комфортом | 15LRP | KNX Оконечные устройства (сенсоры) | KXS | KNX System M интерфейсы управления | KNM | N | C3(4) |  |  | 1 |  | Корректировка цены | 2018-04-20 | 610.2
MTN625260 | SM, КЛАВИША ДЛЯ МОДУЛЯ 2 КН. ВЫК, АЛЮМ. | 774 | За штуку | PTLRC | Системы управления комфортом | 15LRP | KNX Оконечные устройства (сенсоры) | KXS | KNX System M интерфейсы управления | KNM | N | C3(4) |  |  | 1 |  | Корректировка цены | 2018-04-20 | 737.79
MTN625299 | SM, МОДУЛЬ ДЛЯ КН.ВЫКЛ., 2 ПОСТА | 8576 | За штуку | PTLRC | Системы управления комфортом | 15LRP | KNX Оконечные устройства (сенсоры) | KXS | KNX System M интерфейсы управления | KNM | N | C3(4) |  |  | 1 |  | Корректировка цены | 2018-04-20 | 8168
MTN625414 | SM, КЛ. ДЛЯ М-ЛЯ 1 КН. ВЫК,РИС.1/0, АНТР | 770 | За штуку | PTLRC | Системы управления комфортом | 15LRP | KNX Оконечные устройства (сенсоры) | KXS | KNX System M интерфейсы управления | KNM | N | C3(4) |  |  | 1 |  | Корректировка цены | 2018-04-20 | 733.68
MTN625460 | SM, КЛ. ДЛЯ М-ЛЯ 1 КН. ВЫК,РИС.1/0, АЛЮМ | 866 | За штуку | PTLRC | Системы управления комфортом | 15LRP | KNX Оконечные устройства (сенсоры) | KXS | KNX System M интерфейсы управления | KNM | N | C3(4) |  |  | 1 |  | Корректировка цены | 2018-04-20 | 825.26
MTN625514 | SM,КЛ. ДЛЯ МОД 1 КН.ВЫК, РИС ВВ/ВН,АНТР | 770 | За штуку | PTLRC | Системы управления комфортом | 15LRP | KNX Оконечные устройства (сенсоры) | KXS | KNX System M интерфейсы управления | KNM | N | C3(4) |  |  | 1 |  | Корректировка цены | 2018-04-20 | 733.68
MTN625560 | SM,КЛ.ДЛЯ МОД 1КН.ВЫК РИС ВВ/ВН,1/0,АЛЮМ | 866 | За штуку | PTLRC | Системы управления комфортом | 15LRP | KNX Оконечные устройства (сенсоры) | KXS | KNX System M интерфейсы управления | KNM | N | C3(4) |  |  | 1 |  | Корректировка цены | 2018-04-20 | 825.26
MTN625614 | SM,КЛ.ДЛЯ МОД 2КН.ВЫК РИС ВВ/ВН,1/0,АНТР | 879 | За штуку | PTLRC | Системы управления комфортом | 15LRP | KNX Оконечные устройства (сенсоры) | KXS | KNX System M интерфейсы управления | KNM | N | C3(4) |  |  | 1 |  | Корректировка цены | 2018-04-20 | 837.61
MTN625660 | SM,КЛ.ДЛЯ МОД 2КН.ВЫК РИС ВВ/ВН,1/0,АЛЮМ | 969 | За штуку | PTLRC | Системы управления комфортом | 15LRP | KNX Оконечные устройства (сенсоры) | KXS | KNX System M интерфейсы управления | KNM | N | C3(4) |  |  | 1 |  | Корректировка цены | 2018-04-20 | 923.01
MTN625714 | SM,КЛ.ДЛЯ МОД 2КН.ВЫК РИС ВВ/ВН,1/0,АНТР | 879 | За штуку | PTLRC | Системы управления комфортом | 15LRP | KNX Оконечные устройства (сенсоры) | KXS | KNX System M интерфейсы управления | KNM | N | C3(4) |  |  | 1 |  | Корректировка цены | 2018-04-20 | 837.61
MTN625760 | SM,КЛ.ДЛЯ МОД 2КН.ВЫК, РИС ВВ/ВН,1/0,АЛЮ | 969 | За штуку | PTLRC | Системы управления комфортом | 15LRP | KNX Оконечные устройства (сенсоры) | KXS | KNX System M интерфейсы управления | KNM | N | C3(4) |  |  | 1 |  | Корректировка цены | 2018-04-20 | 923.01
MTN625814 | SM,КЛ.ДЛЯ МОД 2КН.ВЫК, РИС ВВ/ВН,1/0,АНТ | 879 | За штуку | PTLRC | Системы управления комфортом | 15LRP | KNX Оконечные устройства (сенсоры) | KXS | KNX System M интерфейсы управления | KNM | N | C3(4) |  |  | 1 |  | Корректировка цены | 2018-04-20 | 837.61
MTN625860 | SM,КЛ.ДЛЯ МОД 2КН.ВЫК С СТР-К ВВ/ВН,АЛЮМ | 969 | За штуку | PTLRC | Системы управления комфортом | 15LRP | KNX Оконечные устройства (сенсоры) | KXS | KNX System M интерфейсы управления | KNM | N | C3(4) |  |  | 1 |  | Корректировка цены | 2018-04-20 | 923.01
MTN626119 | SD, КЛАВИША ДЛЯ МОДУЛЯ 1 КН. ВЫК, П.Б | 525 | За штуку | PTLRC | Системы управления комфортом | 15LRP | KNX Оконечные устройства (сенсоры) | KXS | KNX System D интерфейсы управления | KND | N | C3(4) |  |  | 1 |  | Корректировка цены | 2018-04-20 | 500.09
MTN626144 | SD, КЛАВИША ДЛЯ МОДУЛЯ 1 КН. ВЫК, БЕЖ | 396 | За штуку | PTLRC | Системы управления комфортом | 15LRP | KNX Оконечные устройства (сенсоры) | KXS | KNX System D интерфейсы управления | KND | N | C3(4) |  |  | 1 |  | Корректировка цены | 2018-04-20 | 377.64
MTN626146 | SD, КЛАВИША ДЛЯ МОДУЛЯ 1 КН. ВЫК, СТАЛЬ | 1025 | За штуку | PTLRC | Системы управления комфортом | 15LRP | KNX Оконечные устройства (сенсоры) | KXS | KNX System D интерфейсы управления | KND | N | C3(4) |  |  | 1 |  | Корректировка цены | 2018-04-20 | 976.52
MTN626160 | SD, КЛАВИША ДЛЯ МОДУЛЯ 1 КН. ВЫК, АЛЮМ | 694 | За штуку | PTLRC | Системы управления комфортом | 15LRP | KNX Оконечные устройства (сенсоры) | KXS | KNX System D интерфейсы управления | KND | N | C3(4) |  |  | 1 |  | Корректировка цены | 2018-04-20 | 661.65
MTN626199 | SD, МОДУЛЬ ДЛЯ КН.ВЫКЛ., 1 ПОСТ | 8101 | За штуку | PTLRC | Системы управления комфортом | 15LRP | KNX Оконечные устройства (сенсоры) | KXS | KNX System D интерфейсы управления | KND | N | C3(4) |  |  | 1 |  | Корректировка цены | 2018-04-20 | 7716
MTN626219 | SD, КЛАВИША ДЛЯ МОДУЛЯ 2 КН. ВЫК, П.Б | 761 | За штуку | PTLRC | Системы управления комфортом | 15LRP | KNX Оконечные устройства (сенсоры) | KXS | KNX System D интерфейсы управления | KND | N | C3(4) |  |  | 1 |  | Корректировка цены | 2018-04-20 | 725.45
MTN626244 | SD, КЛАВИША ДЛЯ МОДУЛЯ 2 КН. ВЫК, БЕЖ | 633 | За штуку | PTLRC | Системы управления комфортом | 15LRP | KNX Оконечные устройства (сенсоры) | KXS | KNX System D интерфейсы управления | KND | N | C3(4) |  |  | 1 |  | Корректировка цены | 2018-04-20 | 602.99
MTN626246 | SD, КЛАВИША ДЛЯ МОДУЛЯ 2 КН. ВЫК, СТАЛЬ | 1558 | За штуку | PTLRC | Системы управления комфортом | 15LRP | KNX Оконечные устройства (сенсоры) | KXS | KNX System D интерфейсы управления | KND | N | C3(4) |  |  | 1 |  | Корректировка цены | 2018-04-20 | 1484
MTN626260 | SD, КЛАВИША ДЛЯ МОДУЛЯ 2 КН. ВЫК, АЛЮМ | 931 | За штуку | PTLRC | Системы управления комфортом | 15LRP | KNX Оконечные устройства (сенсоры) | KXS | KNX System D интерфейсы управления | KND | N | C3(4) |  |  | 1 |  | Корректировка цены | 2018-04-20 | 887
MTN626299 | SD, МОДУЛЬ ДЛЯ КН.ВЫКЛ., 2 ПОСТА | 9255 | За штуку | PTLRC | Системы управления комфортом | 15LRP | KNX Оконечные устройства (сенсоры) | KXS | KNX System D интерфейсы управления | KND | N | C3(4) |  |  | 1 |  | Корректировка цены | 2018-04-20 | 8815
MTN626419 | SD, КЛ. ДЛЯ М-ЛЯ 1 КН. ВЫК,РИС.1/0,П.БЕЛ | 581 | За штуку | PTLRC | Системы управления комфортом | 15LRP | KNX Оконечные устройства (сенсоры) | KXS | KNX System D интерфейсы управления | KND | N | C3(4) |  |  | 1 |  | Корректировка цены | 2018-04-20 | 553.6
MTN626444 | SD, КЛ. ДЛЯ М-ЛЯ 1 КН. ВЫК,РИС.1/0, БЕЖ | 452 | За штуку | PTLRC | Системы управления комфортом | 15LRP | KNX Оконечные устройства (сенсоры) | KXS | KNX System D интерфейсы управления | KND | N | C3(4) |  |  | 1 |  | Корректировка цены | 2018-04-20 | 431.15
MTN626446 | SD, КЛ. ДЛЯ М-ЛЯ 1 КН. ВЫК,РИС.1/0,СТАЛЬ | 1164 | За штуку | PTLRC | Системы управления комфортом | 15LRP | KNX Оконечные устройства (сенсоры) | KXS | KNX System D интерфейсы управления | KND | N | C3(4) |  |  | 1 |  | Корректировка цены | 2018-04-20 | 1109
MTN626460 | SD, КЛ. ДЛЯ М-ЛЯ 1 КН. ВЫК,РИС.1/0, АЛЮМ | 750 | За штуку | PTLRC | Системы управления комфортом | 15LRP | KNX Оконечные устройства (сенсоры) | KXS | KNX System D интерфейсы управления | KND | N | C3(4) |  |  | 1 |  | Корректировка цены | 2018-04-20 | 715.16
MTN626519 | SD,КЛ. ДЛЯ МОД 1 КН.ВЫК, РИС ВВ/ВН,П.БЕЛ | 581 | За штуку | PTLRC | Системы управления комфортом | 15LRP | KNX Оконечные устройства (сенсоры) | KXS | KNX System D интерфейсы управления | KND | N | C3(4) |  |  | 1 |  | Корректировка цены | 2018-04-20 | 553.6
MTN626544 | SD,КЛ. ДЛЯ МОД 1 КН.ВЫК, РИС ВВ/ВН,БЕЖ | 452 | За штуку | PTLRC | Системы управления комфортом | 15LRP | KNX Оконечные устройства (сенсоры) | KXS | KNX System D интерфейсы управления | KND | N | C3(4) |  |  | 1 |  | Корректировка цены | 2018-04-20 | 431.15
MTN626546 | SD,КЛ. ДЛЯ МОД 1 КН.ВЫК, РИС ВВ/ВН,СТАЛЬ | 1164 | За штуку | PTLRC | Системы управления комфортом | 15LRP | KNX Оконечные устройства (сенсоры) | KXS | KNX System D интерфейсы управления | KND | N | C3(4) |  |  | 1 |  | Корректировка цены | 2018-04-20 | 1109
MTN626560 | SD,КЛ. ДЛЯ МОД 1 КН.ВЫК, РИС ВВ/ВН, АЛЮМ | 750 | За штуку | PTLRC | Системы управления комфортом | 15LRP | KNX Оконечные устройства (сенсоры) | KXS | KNX System D интерфейсы управления | KND | N | C3(4) |  |  | 1 |  | Корректировка цены | 2018-04-20 | 715.16
MTN626619 | SD,КЛ.ДЛЯ МОД 2КН.ВЫК РИС ВВ/ВН,1/0,П.Б | 921 | За штуку | PTLRC | Системы управления комфортом | 15LRP | KNX Оконечные устройства (сенсоры) | KXS | KNX System D интерфейсы управления | KND | N | C3(4) |  |  | 1 |  | Корректировка цены | 2018-04-20 | 877.74
MTN626644 | SD,КЛ.ДЛЯ МОД 2КН.ВЫК РИС ВВ/ВН,1/0, БЕЖ | 802 | За штуку | PTLRC | Системы управления комфортом | 15LRP | KNX Оконечные устройства (сенсоры) | KXS | KNX System D интерфейсы управления | KND | N | C3(4) |  |  | 1 |  | Корректировка цены | 2018-04-20 | 764.55
MTN626646 | SD,КЛ.ДЛЯ МОД 2КН.ВЫК РИС ВВ/ВН,1/0, СТА | 1643 | За штуку | PTLRC | Системы управления комфортом | 15LRP | KNX Оконечные устройства (сенсоры) | KXS | KNX System D интерфейсы управления | KND | N | C3(4) |  |  | 1 |  | Корректировка цены | 2018-04-20 | 1565
MTN626660 | SD,КЛ.ДЛЯ МОД 2КН.ВЫК РИС ВВ/ВН,1/0, АЛЮ | 1181 | За штуку | PTLRC | Системы управления комфортом | 15LRP | KNX Оконечные устройства (сенсоры) | KXS | KNX System D интерфейсы управления | KND | N | C3(4) |  |  | 1 |  | Корректировка цены | 2018-04-20 | 1125
MTN626719 | SD,КЛ.ДЛЯ МОД 2КН.ВЫК, РИС ВВ/ВН,1/0,П.Б | 921 | За штуку | PTLRC | Системы управления комфортом | 15LRP | KNX Оконечные устройства (сенсоры) | KXS | KNX System D интерфейсы управления | KND | N | C3(4) |  |  | 1 |  | Корректировка цены | 2018-04-20 | 877.74
MTN626744 | SD,КЛ.ДЛЯ МОД 2КН.ВЫК, РИС ВВ/ВН,1/0,БЕЖ | 802 | За штуку | PTLRC | Системы управления комфортом | 15LRP | KNX Оконечные устройства (сенсоры) | KXS | KNX System D интерфейсы управления | KND | N | C3(4) |  |  | 1 |  | Корректировка цены | 2018-04-20 | 764.55
MTN626746 | SD, КЛАВИША ДЛЯ МОДУЛЯ 2 КН. ВЫК, СТАЛЬ | 1643 | За штуку | PTLRC | Системы управления комфортом | 15LRP | KNX Оконечные устройства (сенсоры) | KXS | KNX System D интерфейсы управления | KND | N | C3(4) |  |  | 1 |  | Корректировка цены | 2018-04-20 | 1565
MTN626760 | SD,КЛ.ДЛЯ МОД 2КН.ВЫК, РИС ВВ/ВН,1/0, АЛ | 1181 | За штуку | PTLRC | Системы управления комфортом | 15LRP | KNX Оконечные устройства (сенсоры) | KXS | KNX System D интерфейсы управления | KND | N | C3(4) |  |  | 1 |  | Корректировка цены | 2018-04-20 | 1125
MTN626819 | SM,КЛ.ДЛЯ МОД 2КН.ВЫК, РИС ВВ/ВН,ПОЛ.БЕЛ | 921 | За штуку | PTLRC | Системы управления комфортом | 15LRP | KNX Оконечные устройства (сенсоры) | KXS | KNX System M интерфейсы управления | KNM | N | C3(4) |  |  | 1 |  | Корректировка цены | 2018-04-20 | 877.74
MTN626844 | SM,КЛ.ДЛЯ МОД 2КН.ВЫК, РИС ВВ/ВН, БЕЖ | 802 | За штуку | PTLRC | Системы управления комфортом | 15LRP | KNX Оконечные устройства (сенсоры) | KXS | KNX System M интерфейсы управления | KNM | N | C3(4) |  |  | 1 |  | Корректировка цены | 2018-04-20 | 764.55
MTN626846 | SM,КЛ.ДЛЯ МОД 2КН.ВЫК, РИС ВВ/ВН, СТАЛЬ | 1643 | За штуку | PTLRC | Системы управления комфортом | 15LRP | KNX Оконечные устройства (сенсоры) | KXS | KNX System M интерфейсы управления | KNM | N | C3(4) |  |  | 1 |  | Корректировка цены | 2018-04-20 | 1565
MTN626860 | SM,КЛ.ДЛЯ МОД 2КН.ВЫК, РИС ВВ/ВН, АЛЮМ | 1181 | За штуку | PTLRC | Системы управления комфортом | 15LRP | KNX Оконечные устройства (сенсоры) | KXS | KNX System M интерфейсы управления | KNM | N | C3(4) |  |  | 1 |  | Корректировка цены | 2018-04-20 | 1125
MTN627514 | SM,1 КН. ВЫКЛ PLUS, АНТРАЦИТ | 14276 | За штуку | PTLRC | Системы управления комфортом | 15LRP | KNX Оконечные устройства (сенсоры) | KXS | KNX System M интерфейсы управления | KNM | N | C3(4) |  |  | 1 |  | Корректировка цены | 2018-04-20 | 13597
MTN627560 | SM,1 КН. ВЫКЛ PLUS, АЛЮМ | 15016 | За штуку | PTLRC | Системы управления комфортом | 15LRP | KNX Оконечные устройства (сенсоры) | KXS | KNX System M интерфейсы управления | KNM | N | C3(4) |  |  | 1 |  | Корректировка цены | 2018-04-20 | 14301
MTN627591 | SM, ЗАЩИТНЫЙ КОЛПАК | 331 | За штуку | PTLRC | Системы управления комфортом | 15LRP | KNX Оконечные устройства (сенсоры) | KXS | KNX System M интерфейсы управления | KNM | N | C3(4) |  |  | 1 |  | Корректировка цены | 2018-04-20 | 315.9
MTN627614 | SM,2 КН. ВЫКЛ PLUS, АНТРАЦИТ | 15903 | За штуку | PTLRC | Системы управления комфортом | 15LRP | KNX Оконечные устройства (сенсоры) | KXS | KNX System M интерфейсы управления | KNM | N | C3(4) |  |  | 1 |  | Корректировка цены | 2018-04-20 | 15146
MTN627660 | SM,2 КН. ВЫКЛ PLUS, АЛЮМ | 16320 | За штуку | PTLRC | Системы управления комфортом | 15LRP | KNX Оконечные устройства (сенсоры) | KXS | KNX System M интерфейсы управления | KNM | N | C3(4) |  |  | 1 |  | Корректировка цены | 2018-04-20 | 15543
MTN627814 | SM,4 КН. ВЫКЛ PLUS, АНТРАЦИТ | 20682 | За штуку | PTLRC | Системы управления комфортом | 15LRP | KNX Оконечные устройства (сенсоры) | KXS | KNX System M интерфейсы управления | KNM | N | C3(4) |  |  | 1 |  | Корректировка цены | 2018-04-20 | 19698
MTN627860 | SM,4 КН. ВЫКЛ PLUS, АЛЮМ | 14211 | За штуку | PTLRC | Системы управления комфортом | 15LRP | KNX Оконечные устройства (сенсоры) | KXS | KNX System D интерфейсы управления | KND | N | C3(4) |  |  | 1 |  | Корректировка цены | 2018-04-20 | 13535
MTN627914 | SM,4 КН. ВЫКЛ PLUS С ИК-ПРМ., АНТРАЦИТ | 23352 | За штуку | PTLRC | Системы управления комфортом | 15LRP | KNX Оконечные устройства (сенсоры) | KXS | KNX System M интерфейсы управления | KNM | N | C3(4) |  |  | 1 |  | Корректировка цены | 2018-04-20 | 22240
MTN627960 | SM,4 КН. ВЫКЛ PLUS С ИК-ПРМ., АЛЮМ | 23910 | За штуку | PTLRC | Системы управления комфортом | 15LRP | KNX Оконечные устройства (сенсоры) | KXS | KNX System M интерфейсы управления | KNM | N | C3(4) |  |  | 1 |  | Корректировка цены | 2018-04-20 | 22772
MTN628019 | SD, 1-КН. ВЫКЛ. PLUS, ПОЛ.БЕЛ | 14144 | За штуку | PTLRC | Системы управления комфортом | 15LRP | KNX Оконечные устройства (сенсоры) | KXS | KNX System D интерфейсы управления | KND | N | C3(4) |  |  | 1 |  | Корректировка цены | 2018-04-20 | 13471
MTN628044 | SD, 1-КН. ВЫКЛ. PLUS, БЕЖ | 13021 | За штуку | PTLRC | Системы управления комфортом | 15LRP | KNX Оконечные устройства (сенсоры) | KXS | KNX System D интерфейсы управления | KND | N | C3(4) |  |  | 1 |  | Корректировка цены | 2018-04-20 | 12401
MTN628046 | SD, 1-КН. ВЫКЛ. PLUS, СТАЛЬНОЙ | 15711 | За штуку | PTLRC | Системы управления комфортом | 15LRP | KNX Оконечные устройства (сенсоры) | KXS | KNX System D интерфейсы управления | KND | N | C3(4) |  |  | 1 |  | Корректировка цены | 2018-04-20 | 14963
MTN628060 | SD, 1-КН. ВЫКЛ. PLUS, АЛЮМ | 15169 | За штуку | PTLRC | Системы управления комфортом | 15LRP | KNX Оконечные устройства (сенсоры) | KXS | KNX System D интерфейсы управления | KND | N | C3(4) |  |  | 1 |  | Корректировка цены | 2018-04-20 | 14447
MTN628091 | SD, ЗАЩИТНЫЙ КОЛПАК | 390 | За штуку | PTLRC | Системы управления комфортом | 15LRP | KNX Оконечные устройства (сенсоры) | KXS | KNX System D интерфейсы управления | KND | N | C3(4) |  |  | 1 |  | Корректировка цены | 2018-04-20 | 372
MTN628119 | SD, 2-КН. ВЫКЛ. PLUS, ПОЛ.БЕЛ | 12707 | За штуку | PTLRC | Системы управления комфортом | 15LRP | KNX Оконечные устройства (сенсоры) | KXS | KNX System D интерфейсы управления | KND | N | C3(4) |  |  | 1 |  | Корректировка цены | 2018-04-20 | 12102
MTN628144 | SD, 2-КН. ВЫКЛ. PLUS, БЕЖ | 14714 | За штуку | PTLRC | Системы управления комфортом | 15LRP | KNX Оконечные устройства (сенсоры) | KXS | KNX System D интерфейсы управления | KND | N | C3(4) |  |  | 1 |  | Корректировка цены | 2018-04-20 | 14014
MTN628146 | SD, 2-КН. ВЫКЛ. PLUS, СТАЛЬНОЙ | 16930 | За штуку | PTLRC | Системы управления комфортом | 15LRP | KNX Оконечные устройства (сенсоры) | KXS | KNX System D интерфейсы управления | KND | N | C3(4) |  |  | 1 |  | Корректировка цены | 2018-04-20 | 16124
MTN628160 | SD, 2-КН. ВЫКЛ. PLUS, АЛЮМ | 16387 | За штуку | PTLRC | Системы управления комфортом | 15LRP | KNX Оконечные устройства (сенсоры) | KXS | KNX System D интерфейсы управления | KND | N | C3(4) |  |  | 1 |  | Корректировка цены | 2018-04-20 | 15607
MTN628219 | SD, 3-КН. ВЫКЛ. PLUS, ПОЛ.БЕЛ | 15818 | За штуку | PTLRC | Системы управления комфортом | 15LRP | KNX Оконечные устройства (сенсоры) | KXS | KNX System D интерфейсы управления | KND | N | C3(4) |  |  | 1 |  | Корректировка цены | 2018-04-20 | 15065
MTN628244 | SD, 3-КН. ВЫКЛ. PLUS, БЕЖ | 17608 | За штуку | PTLRC | Системы управления комфортом | 15LRP | KNX Оконечные устройства (сенсоры) | KXS | KNX System D интерфейсы управления | KND | N | C3(4) |  |  | 1 |  | Корректировка цены | 2018-04-20 | 16770
MTN628246 | SD, 3-КН. ВЫКЛ. PLUS, СТАЛЬНОЙ | 18690 | За штуку | PTLRC | Системы управления комфортом | 15LRP | KNX Оконечные устройства (сенсоры) | KXS | KNX System D интерфейсы управления | KND | N | C3(4) |  |  | 1 |  | Корректировка цены | 2018-04-20 | 17800
MTN628260 | SD, 3-КН. ВЫКЛ. PLUS, АЛЮМ | 17878 | За штуку | PTLRC | Системы управления комфортом | 15LRP | KNX Оконечные устройства (сенсоры) | KXS | KNX System D интерфейсы управления | KND | N | C3(4) |  |  | 1 |  | Корректировка цены | 2018-04-20 | 17027
MTN628319 | SD, 4-КН. ВЫКЛ. PLUS, ПОЛ.БЕЛ | 21130 | За штуку | PTLRC | Системы управления комфортом | 15LRP | KNX Оконечные устройства (сенсоры) | KXS | KNX System D интерфейсы управления | KND | N | C3(4) |  |  | 1 |  | Корректировка цены | 2018-04-20 | 20124
MTN628344 | SD, 4-КН. ВЫКЛ. PLUS, БЕЖ | 17495 | За штуку | PTLRC | Системы управления комфортом | 15LRP | KNX Оконечные устройства (сенсоры) | KXS | KNX System D интерфейсы управления | KND | N | C3(4) |  |  | 1 |  | Корректировка цены | 2018-04-20 | 16662
MTN628346 | SD, 4-КН. ВЫКЛ. PLUS, СТАЛЬНОЙ | 22212 | За штуку | PTLRC | Системы управления комфортом | 15LRP | KNX Оконечные устройства (сенсоры) | KXS | KNX System D интерфейсы управления | KND | N | C3(4) |  |  | 1 |  | Корректировка цены | 2018-04-20 | 21155
MTN628360 | SD, 4-КН. ВЫКЛ. PLUS, АЛЮМ | 19293 | За штуку | PTLRC | Системы управления комфортом | 15LRP | KNX Оконечные устройства (сенсоры) | KXS | KNX System D интерфейсы управления | KND | N | C3(4) |  |  | 1 |  | Корректировка цены | 2018-04-20 | 18375
MTN628419 | SD, 4-КН. ВЫКЛ. С ИК-ПРМ. PLUS, ПОЛ.БЕЛ | 22737 | За штуку | PTLRC | Системы управления комфортом | 15LRP | KNX Оконечные устройства (сенсоры) | KXS | KNX System D интерфейсы управления | KND | N | C3(4) |  |  | 1 |  | Корректировка цены | 2018-04-20 | 21655
MTN628444 | SD, 4-КН. ВЫКЛ. С ИК-ПРМ. PLUS, БЕЖ | 23975 | За штуку | PTLRC | Системы управления комфортом | 15LRP | KNX Оконечные устройства (сенсоры) | KXS | KNX System D интерфейсы управления | KND | N | C3(4) |  |  | 1 |  | Корректировка цены | 2018-04-20 | 22834
MTN628446 | SD, 4-КН. ВЫКЛ. С ИК-ПРМ. PLUS, СТАЛЬНОЙ | 29257 | За штуку | PTLRC | Системы управления комфортом | 15LRP | KNX Оконечные устройства (сенсоры) | KXS | KNX System D интерфейсы управления | KND | N | C3(4) |  |  | 1 |  | Корректировка цены | 2018-04-20 | 27864
MTN628460 | SD, 4-КН. ВЫКЛ. С ИК-ПРМ. PLUS, АЛЮМ | 24381 | За штуку | PTLRC | Системы управления комфортом | 15LRP | KNX Оконечные устройства (сенсоры) | KXS | KNX System D интерфейсы управления | KND | N | C3(4) |  |  | 1 |  | Корректировка цены | 2018-04-20 | 23220
MTN629993 | АКТОР ДЛЯ ВЫКЛ СМ/230/16 | 13790 | За штуку | PTLRC | Системы управления комфортом | 15LRP | KNX Устройства на DIN-рейку и аксессуары | KXD | KNX Исполнительные устройства | KNZ | N | C3(4) |  |  | 1 |  | Корректировка цены | 2018-04-20 | 13134
MTN630419 | ДАТЧ ПРИСУТ KNX ARGUS 2,20 M ПОЛ. БЕЛ,SM | 21007 | За штуку | PTLRC | Системы управления комфортом | 15LRP | KNX Оконечные устройства (сенсоры) | KXS | KNX Датчики | KNS | N | C3(4) |  |  | 1 |  | Корректировка цены | 2018-04-20 | 20007
MTN630425 | ДАТЧ ПРИСУТ KNX ARGUS 2,20 M АКТ. БЕЛ,SM | 21070 | За штуку | PTLRC | Системы управления комфортом | 15LRP | KNX Оконечные устройства (сенсоры) | KXS | KNX Датчики | KNS | N | C3(4) |  |  | 1 |  | Корректировка цены | 2018-04-20 | 20067
MTN630614 | ДАТЧ ПРИСУТ KNX ARGUS 2,20 M АНТРАЦИТ,SM | 21499 | За штуку | PTLRC | Системы управления комфортом | 15LRP | KNX Оконечные устройства (сенсоры) | KXS | KNX Датчики | KNS | N | C3(4) |  |  | 1 |  | Корректировка цены | 2018-04-20 | 20476
MTN630660 | ДАТЧ ПРИСУТ KNX ARGUS 2,20 M АЛЮМИНИЙ,SM | 19509 | За штуку | PTLRC | Системы управления комфортом | 15LRP | KNX Оконечные устройства (сенсоры) | KXS | KNX Датчики | KNS | N | C3(4) |  |  | 1 |  | Корректировка цены | 2018-04-20 | 18580
MTN630719 | ДАТЧ ПРИСУТ KNX ARGUS BASIC ПОЛ БЕЛЫЙ | 21885 | За штуку | PTLRC | Системы управления комфортом | 15LRP | KNX Оконечные устройства (сенсоры) | KXS | KNX Датчики | KNS | N | C3(4) |  |  | 1 |  | Корректировка цены | 2018-04-20 | 21248
MTN630760 | ДАТЧ ПРИСУТ KNX ARGUS BASIC АЛЮМИНИЙ | 24953 | За штуку | PTLRC | Системы управления комфортом | 15LRP | KNX Оконечные устройства (сенсоры) | KXS | KNX Датчики | KNS | N | C3(4) |  |  | 1 |  | Корректировка цены | 2018-04-20 | 23765
MTN630819 | ДАТЧ ПРИСУТ KNX ARGUS ПОЛ. БЕЛЫЙ | 25833 | За штуку | PTLRC | Системы управления комфортом | 15LRP | KNX Оконечные устройства (сенсоры) | KXS | KNX Датчики | KNS | S | C2 |  |  | 1 |  | Корректировка цены | 2018-04-20 | 24603
MTN630860 | ДАТЧ ПРИСУТ KNX ARGUS АЛЮМИНИЙ | 28773 | За штуку | PTLRC | Системы управления комфортом | 15LRP | KNX Оконечные устройства (сенсоры) | KXS | KNX Датчики | KNS | N | C3(4) |  |  | 1 |  | Корректировка цены | 2018-04-20 | 27403
MTN630919 | ДАТЧ ПРИСУТ KNX ARGUS ИК-ПРИЕМ, ПОЛ. БЕЛ | 28223 | За штуку | PTLRC | Системы управления комфортом | 15LRP | KNX Оконечные устройства (сенсоры) | KXS | KNX Датчики | KNS | N | C3(4) |  |  | 1 |  | Корректировка цены | 2018-04-20 | 27401
MTN630960 | ДАТЧ ПРИСУТ KNX ARGUS ИК-ПРИЕМ, АЛЮМИНИЙ | 31956 | За штуку | PTLRC | Системы управления комфортом | 15LRP | KNX Оконечные устройства (сенсоры) | KXS | KNX Датчики | KNS | N | C3(4) |  |  | 1 |  | Корректировка цены | 2018-04-20 | 30435
MTN631619 | ДАТЧИК ДВИЖ KNX ARGUS 180 АКТ ПОЛ БЕЛ,SM | 20005 | За штуку | PTLRC | Системы управления комфортом | 15LRP | KNX Оконечные устройства (сенсоры) | KXS | KNX Датчики | KNS | N | C3(4) |  |  | 1 |  | Корректировка цены | 2018-04-20 | 19053
MTN631625 | ДАТЧИК ДВИЖ KNX ARGUS 180 АКТ БЕЛ,SM | 20074 | За штуку | PTLRC | Системы управления комфортом | 15LRP | KNX Оконечные устройства (сенсоры) | KXS | KNX Датчики | KNS | N | C3(4) |  |  | 1 |  | Корректировка цены | 2018-04-20 | 19119
MTN631644 | ДАТЧИК ДВИЖ KNX ARGUS 180 АКТ БЕЖ,SM | 20005 | За штуку | PTLRC | Системы управления комфортом | 15LRP | KNX Оконечные устройства (сенсоры) | KXS | KNX Датчики | KNS | N | C3(4) |  |  | 1 |  | Корректировка цены | 2018-04-20 | 19053
MTN631719 | ДАТЧИК ДВИЖ KNX ARGUS 2,20 M ПОЛ БЕЛ,SM | 19776 | За штуку | PTLRC | Системы управления комфортом | 15LRP | KNX Оконечные устройства (сенсоры) | KXS | KNX Датчики | KNS | N | C3(4) |  |  | 1 |  | Корректировка цены | 2018-04-20 | 18835
MTN631725 | ДАТЧИК ДВИЖ KNX ARGUS 2,20 M АКТ БЕЛ,SM | 19845 | За штуку | PTLRC | Системы управления комфортом | 15LRP | KNX Оконечные устройства (сенсоры) | KXS | KNX Датчики | KNS | N | C3(4) |  |  | 1 |  | Корректировка цены | 2018-04-20 | 18900
MTN631744 | ДАТЧИК ДВИЖ KNX ARGUS 2,20 M БЕЖЕВЫЙ,SM | 19776 | За штуку | PTLRC | Системы управления комфортом | 15LRP | KNX Оконечные устройства (сенсоры) | KXS | KNX Датчики | KNS | N | C3(4) |  |  | 1 |  | Корректировка цены | 2018-04-20 | 18835
MTN631819 | ДАТЧИК ДВИЖ KNX ARGUS 2,20 M ПОЛ БЕЛ,SD | 20005 | За штуку | PTLRC | Системы управления комфортом | 15LRP | KNX Оконечные устройства (сенсоры) | KXS | KNX Датчики | KNS | N | C3(4) |  |  | 1 |  | Корректировка цены | 2018-04-20 | 19053
MTN631844 | ДАТЧИК ДВИЖ KNX ARGUS 2,20 M БЕЖЕВЫЙ,SD | 19924 | За штуку | PTLRC | Системы управления комфортом | 15LRP | KNX Оконечные устройства (сенсоры) | KXS | KNX Датчики | KNS | N | C3(4) |  |  | 1 |  | Корректировка цены | 2018-04-20 | 18976
MTN631846 | ДАТЧ ДВИЖ KNX ARGUS 2,20 M ЛАК.СТАЛЬ,SD | 20746 | За штуку | PTLRC | Системы управления комфортом | 15LRP | KNX Оконечные устройства (сенсоры) | KXS | KNX Датчики | KNS | N | C3(4) |  |  | 1 |  | Корректировка цены | 2018-04-20 | 19759
MTN631860 | ДАТЧ ДВИЖ KNX ARGUS 2,20 M АЛЮМИНИЙ,SD | 20251 | За штуку | PTLRC | Системы управления комфортом | 15LRP | KNX Оконечные устройства (сенсоры) | KXS | KNX Датчики | KNS | N | C3(4) |  |  | 1 |  | Корректировка цены | 2018-04-20 | 19287
MTN632519 | ДАТЧИК ДВИЖ KNX ARGUS 220 CONNECT, П БЕЛ | 31156 | За штуку | PTLRC | Системы управления комфортом | 15LRP | KNX Оконечные устройства (сенсоры) | KXS | KNX Датчики | KNS | N | C3(4) |  |  | 1 |  | Корректировка цены | 2018-04-20 | 29673
MTN632614 | ДАТЧ ДВИЖ KNX ARGUS 2,20 M АНТРАЦИТ,SM | 20500 | За штуку | PTLRC | Системы управления комфортом | 15LRP | KNX Оконечные устройства (сенсоры) | KXS | KNX Датчики | KNS | N | C3(4) |  |  | 1 |  | Корректировка цены | 2018-04-20 | 19524
MTN632660 | ДАТЧ ДВИЖ KNX ARGUS 2,20 M АЛЮМИНИЙ,SM | 20841 | За штуку | PTLRC | Системы управления комфортом | 15LRP | KNX Оконечные устройства (сенсоры) | KXS | KNX Датчики | KNS | N | C3(4) |  |  | 1 |  | Корректировка цены | 2018-04-20 | 19849
MTN632714 | ДАТЧ ДВИЖ KNX ARGUS 2,20 M АНТРАЦИТ,SM | 19990 | За штуку | PTLRC | Системы управления комфортом | 15LRP | KNX Оконечные устройства (сенсоры) | KXS | KNX Датчики | KNS | N | C3(4) |  |  | 1 |  | Корректировка цены | 2018-04-20 | 19039
MTN632760 | ДАТЧ ДВИЖ KNX ARGUS 2,20 M АЛЮМИНИЙ,SM | 20308 | За штуку | PTLRC | Системы управления комфортом | 15LRP | KNX Оконечные устройства (сенсоры) | KXS | KNX Датчики | KNS | N | C3(4) |  |  | 1 |  | Корректировка цены | 2018-04-20 | 19341
MTN639125 | ТЕРМОЭЛЕКТРИЧЕСКИЙ СЕРВОПРИВОД 230 В | 3727 | За штуку | PTLRC | Системы управления комфортом | 15LRP | KNX Устройства на DIN-рейку и аксессуары | KXD | KNX Исполнительные устройства | KNZ | S | C2 |  |  | 1 |  | Корректировка цены | 2018-04-20 | 3550
MTN639126 | ТЕРМОЭЛЕКТРИЧЕСКИЙ СЕРВОПРИВОД 24 В | 4350 | За штуку | PTLRC | Системы управления комфортом | 15LRP | KNX Устройства на DIN-рейку и аксессуары | KXD | KNX Исполнительные устройства | KNZ | N | C3(4) |  |  | 1 |  | Корректировка цены | 2018-04-20 | 4143
MTN639150 | АДАПТЕР КЛАП.VА50 ДЛЯ ТЕРМ.ЭЛ.ПРИВОДА, 5шт. | 938 | За упаковкву | PTLRC | Системы управления комфортом | 15LRP | KNX Устройства на DIN-рейку и аксессуары | KXD | KNX Аксессуары | KNF | N | C3(4) |  |  | 1 |  | Корректировка цены | 2018-04-20 | 894.2
MTN639178 | АДАПТЕР КЛАП.VА78 ДЛЯ ТЕРМ.ЭЛ.ПРИВОДА, 5шт. | 1953 | За упаковкву | PTLRC | Системы управления комфортом | 15LRP | KNX Устройства на DIN-рейку и аксессуары | KXD | KNX Аксессуары | KNF | N | C3(4) |  |  | 1 |  | Корректировка цены | 2018-04-20 | 1860
MTN639180 | АДАПТЕР КЛАП.VА80 ДЛЯ ТЕРМ.ЭЛ.ПРИВОДА, 5шт. | 938 | За упаковкву | PTLRC | Системы управления комфортом | 15LRP | KNX Устройства на DIN-рейку и аксессуары | KXD | KNX Аксессуары | KNF | S | C2 |  |  | 1 |  | Корректировка цены | 2018-04-20 | 894.2
MTN639190 | МАГНИТ ДЛЯ ПРОГРАММ. СЕРВОПРИВОДА ЕМО | 1370 | За штуку | PTLRC | Системы управления комфортом | 15LRP | KNX Устройства на DIN-рейку и аксессуары | KXD | KNX Аксессуары | KNF | N | C3(4) |  |  | 1 |  | Корректировка цены | 2018-04-20 | 1305
MTN644492 | БИНАРНЫЙ ВХОД REG-K/4X10 | 21908 | За штуку | PTLRC | Системы управления комфортом | 15LRP | KNX Устройства на DIN-рейку и аксессуары | KXD | KNX Исполнительные устройства | KNZ | N | C3(4) |  |  | 1 |  | Корректировка цены | 2018-04-20 | 20865
MTN644592 | БИНАРНЫЙ ВХОД REG-K/8X10 | 24704 | За штуку | PTLRC | Системы управления комфортом | 15LRP | KNX Устройства на DIN-рейку и аксессуары | KXD | KNX Исполнительные устройства | KNZ | N | C3(4) |  |  | 1 |  | Корректировка цены | 2018-04-20 | 23528
MTN644692 | БИНАРНЫЙ ВХОД REG-K/8X230 | 23865 | За штуку | PTLRC | Системы управления комфортом | 15LRP | KNX Устройства на DIN-рейку и аксессуары | KXD | KNX Исполнительные устройства | KNZ | N | C3(4) |  |  | 1 |  | Корректировка цены | 2018-04-20 | 22729
MTN644792 | БИНАРНЫЙ ВХОД REG-K/8X24 | 24457 | За штуку | PTLRC | Системы управления комфортом | 15LRP | KNX Устройства на DIN-рейку и аксессуары | KXD | KNX Исполнительные устройства | KNZ | N | C3(4) |  |  | 1 |  | Корректировка цены | 2018-04-20 | 23293
MTN644892 | БИНАРНЫЙ ВХОД REG-K/4X24 | 19517 | За штуку | PTLRC | Системы управления комфортом | 15LRP | KNX Устройства на DIN-рейку и аксессуары | KXD | KNX Исполнительные устройства | KNZ | N | C3(4) |  |  | 1 |  | Корректировка цены | 2018-04-20 | 18588
MTN644992 | БИНАРНЫЙ ВХОД REG-K/4X230 | 19635 | За штуку | PTLRC | Системы управления комфортом | 15LRP | KNX Устройства на DIN-рейку и аксессуары | KXD | KNX Исполнительные устройства | KNZ | N | C3(4) |  |  | 1 |  | Корректировка цены | 2018-04-20 | 18700
MTN645094 | FAN COIL КОНТРОЛЛЕР REG-K, 2Х-4Х ТРУБН. | 32000 | За штуку | PTLRC | Системы управления комфортом | 15LRP | KNX Устройства на DIN-рейку и аксессуары | KXD | KNX Исполнительные устройства | KNZ | N | C3(4) |  |  | 1 |  | Корректировка цены | 2018-04-20 | 35719
MTN646704 | АКТОР ДЛЯ ЖАЛЮЗИ REG-K/4X/6 | 36237 | За штуку | PTLRC | Системы управления комфортом | 15LRP | KNX Устройства на DIN-рейку и аксессуары | KXD | KNX Исполнительные устройства | KNZ | N | C3(4) |  |  | 1 |  | Корректировка цены | 2018-04-20 | 34512
MTN646808 | АКТОР ДЛЯ ВЫКЛ REG-K/8X230/6 | 40585 | За штуку | PTLRC | Системы управления комфортом | 15LRP | KNX Устройства на DIN-рейку и аксессуары | KXD | KNX Исполнительные устройства | KNZ | N | C3(4) |  |  | 1 |  | Корректировка цены | 2018-04-20 | 38653
MTN646991 | БЛОК УПРАВ 0-10 V REG-K/3-КАНАЛА С РУЧН УПР | 31651 | За штуку | PTLRC | Системы управления комфортом | 15LRP | KNX Устройства на DIN-рейку и аксессуары | KXD | KNX Исполнительные устройства | KNZ | N | C3(4) |  |  | 1 |  | Корректировка цены | 2018-04-20 | 30144
MTN647091 | БЛОК УПРАВ 0-10 V REG-K/1-КАНАЛ С РУЧН УПР | 23209 | За штуку | PTLRC | Системы управления комфортом | 15LRP | KNX Устройства на DIN-рейку и аксессуары | KXD | KNX Исполнительные устройства | KNZ | N | C3(4) |  |  | 1 |  | Корректировка цены | 2018-04-20 | 22104
MTN647393 | АКТОР ДЛЯ ВЫКЛ REG-K/2X230/16 С РУЧН УПР | 21784 | За штуку | PTLRC | Системы управления комфортом | 15LRP | KNX Устройства на DIN-рейку и аксессуары | KXD | KNX Исполнительные устройства | KNZ | N | C3(4) |  |  | 1 |  | Корректировка цены | 2018-04-20 | 20747
MTN647395 | АКТОР ДЛЯ ВЫКЛ REG-K/2X230/16 С РУЧН УПР | 33084 | За штуку | PTLRC | Системы управления комфортом | 15LRP | KNX Устройства на DIN-рейку и аксессуары | KXD | KNX Исполнительные устройства | KNZ | N | C3(4) |  |  | 1 |  | Корректировка цены | 2018-04-20 | 31509
MTN647593 | АКТОР ДЛЯ ВЫКЛ REG-K/4X230/16 С РУЧН УПР | 27557 | За штуку | PTLRC | Системы управления комфортом | 15LRP | KNX Устройства на DIN-рейку и аксессуары | KXD | KNX Исполнительные устройства | KNZ | N | C3(4) |  |  | 1 |  | Корректировка цены | 2018-04-20 | 26245
MTN647595 | АКТОР ДЛЯ ВЫКЛ REG-K/4X230/16 С РУЧН УПР | 45253 | За штуку | PTLRC | Системы управления комфортом | 15LRP | KNX Устройства на DIN-рейку и аксессуары | KXD | KNX Исполнительные устройства | KNZ | N | C3(4) |  |  | 1 |  | Корректировка цены | 2018-04-20 | 43099
MTN647893 | АКТОР ДЛЯ ВЫКЛ REG-K/8X230/16 С РУЧ УПР | 51254 | За штуку | PTLRC | Системы управления комфортом | 15LRP | KNX Устройства на DIN-рейку и аксессуары | KXD | KNX Исполнительные устройства | KNZ | N | C3(4) |  |  | 1 |  | Корректировка цены | 2018-04-20 | 48814
MTN647895 | АКТОР ДЛЯ ВЫКЛ REG-K/8X230/16 С РУЧ УПР | 58183 | За штуку | PTLRC | Системы управления комфортом | 15LRP | KNX Устройства на DIN-рейку и аксессуары | KXD | KNX Исполнительные устройства | KNZ | N | C3(4) |  |  | 1 |  | Корректировка цены | 2018-04-20 | 55413
MTN648493 | АКТОР ДЛЯ ВЫКЛ REG-K/12X230/16 С РУЧ УПР | 59999 | За штуку | PTLRC | Системы управления комфортом | 15LRP | KNX Устройства на DIN-рейку и аксессуары | KXD | KNX Исполнительные устройства | KNZ | N | C3(4) |  |  | 1 |  | Корректировка цены | 2018-04-20 | 57142
MTN648495 | АКТОР ДЛЯ ВЫКЛ REG-K/12X230/16 С РУЧ УПР | 86197 | За штуку | PTLRC | Системы управления комфортом | 15LRP | KNX Устройства на DIN-рейку и аксессуары | KXD | KNX Исполнительные устройства | KNZ | N | C3(4) |  |  | 1 |  | Корректировка цены | 2018-04-20 | 82093
MTN648704 | АКТОР ДЛЯ ЖАЛ. REG-K/ 4X24/ 6 С РУЧН УПР | 39314 | За штуку | PTLRC | Системы управления комфортом | 15LRP | KNX Устройства на DIN-рейку и аксессуары | KXD | KNX Исполнительные устройства | KNZ | N | C3(4) |  |  | 1 |  | Корректировка цены | 2018-04-20 | 37442
MTN649202 | АКТОР ДЛЯ ВЫКЛ REG-K/2X230/10 С РУЧН УПР | 26401 | За штуку | PTLRC | Системы управления комфортом | 15LRP | KNX Устройства на DIN-рейку и аксессуары | KXD | KNX Исполнительные устройства | KNZ | N | C3(4) |  |  | 1 |  | Корректировка цены | 2018-04-20 | 25144
MTN649204 | АКТОР ДЛЯ ВЫКЛ REG-K/4X230/10 С РУЧН УПР | 32097 | За штуку | PTLRC | Системы управления комфортом | 15LRP | KNX Устройства на DIN-рейку и аксессуары | KXD | KNX Исполнительные устройства | KNZ | N | C3(4) |  |  | 1 |  | Корректировка цены | 2018-04-20 | 30569
MTN649208 | АКТОР ДЛЯ ВЫКЛ REG-K/8X230/10 С РУЧН УПР | 43981 | За штуку | PTLRC | Системы управления комфортом | 15LRP | KNX Устройства на DIN-рейку и аксессуары | KXD | KNX Исполнительные устройства | KNZ | N | C3(4) |  |  | 1 |  | Корректировка цены | 2018-04-20 | 41887
MTN649212 | АКТОР ДЛЯ ВЫКЛ REG-K/12X230/10 С РУЧ УПР | 58241 | За штуку | PTLRC | Системы управления комфортом | 15LRP | KNX Устройства на DIN-рейку и аксессуары | KXD | KNX Исполнительные устройства | KNZ | N | C3(4) |  |  | 1 |  | Корректировка цены | 2018-04-20 | 55468
MTN649310 | УНИВЕРСАЛЬНЫЙ ДИММЕР REG-K/230/1000 ВТ | 33050 | За штуку | PTLRC | Системы управления комфортом | 15LRP | KNX Устройства на DIN-рейку и аксессуары | KXD | KNX Исполнительные устройства | KNZ | N | C3(4) |  |  | 1 |  | Корректировка цены | 2018-04-20 | 31477
MTN649315 | УНИВЕРСАЛЬНЫЙ ДИММЕР REG-K/4X230/150 ВТ | 54744 | За штуку | PTLRC | Системы управления комфортом | 15LRP | KNX Устройства на DIN-рейку и аксессуары | KXD | KNX Исполнительные устройства | KNZ | N | C3(4) |  |  | 1 |  | Корректировка цены | 2018-04-20 | 52138
MTN649350 | УНИВЕРСАЛЬНЫЙ ДИММЕР REG-K/230/500 ВТ | 27178 | За штуку | PTLRC | Системы управления комфортом | 15LRP | KNX Устройства на DIN-рейку и аксессуары | KXD | KNX Исполнительные устройства | KNZ | N | C3(4) |  |  | 1 |  | Корректировка цены | 2018-04-20 | 25884
MTN649704 | АКТОР ДЛЯ РОЛЬСТАВ. REG-K/4X/10 РУЧ УПР | 31062 | За штуку | PTLRC | Системы управления комфортом | 15LRP | KNX Устройства на DIN-рейку и аксессуары | KXD | KNX Исполнительные устройства | KNZ | N | C3(4) |  |  | 1 |  | Корректировка цены | 2018-04-20 | 29583
MTN649802 | АКТОР ДЛЯ ЖАЛЮЗИ REG-K/2X/10 РУЧ.УПР. | 27178 | За штуку | PTLRC | Системы управления комфортом | 15LRP | KNX Устройства на DIN-рейку и аксессуары | KXD | KNX Исполнительные устройства | KNZ | N | C3(4) |  |  | 1 |  | Корректировка цены | 2018-04-20 | 25884
MTN649804 | АКТОР ДЛЯ ЖАЛЮЗИ REG-K/4X/10 РУЧ.УПР. | 39215 | За штуку | PTLRC | Системы управления комфортом | 15LRP | KNX Устройства на DIN-рейку и аксессуары | KXD | KNX Исполнительные устройства | KNZ | N | C3(4) |  |  | 1 |  | Корректировка цены | 2018-04-20 | 37348
MTN649808 | АКТОР ДЛЯ ЖАЛЮЗИ REG-K/8Х/10 | 75937 | За штуку | PTLRC | Системы управления комфортом | 15LRP | KNX Устройства на DIN-рейку и аксессуары | KXD | KNX Исполнительные устройства | KNZ | N | C3(4) |  |  | 1 |  | Корректировка цены | 2018-04-20 | 72321
MTN649908 | АКТОР ДЛЯ ЖАЛ/ВЫКЛ REG-K/8X/16X/10 | 50000 | За штуку | PTLRC | Системы управления комфортом | 15LRP | KNX Устройства на DIN-рейку и аксессуары | KXD | KNX Исполнительные устройства | KNZ | S | C2 |  |  | 1 |  | Корректировка цены | 2018-04-20 | 53350
MTN649912 | АКТОР ДЛЯ ЖАЛЮЗИ/ВЫКЛ REG-K/12X/24X/10 | 72000 | За штуку | PTLRC | Системы управления комфортом | 15LRP | KNX Устройства на DIN-рейку и аксессуары | KXD | KNX Исполнительные устройства | KNZ | S | C2 |  |  | 1 |  | Корректировка цены | 2018-04-20 | 83527
MTN663529 | ИСТОЧНИК ПИТАНИЯ REG, AC 24 В/ 1А | 6344 | За штуку | PTLRC | Системы управления комфортом | 15LRP | KNX Устройства на DIN-рейку и аксессуары | KXD | KNX Блоки питания | KNP | N | C3(4) |  |  | 1 |  | Корректировка цены | 2018-04-20 | 6042
MTN663591 | ВЕТР. ДАТЧИК С ИНТЕРФЕЙСОМ 0-10 В, БЕЛЫЙ | 43341 | За штуку | PTLRC | Системы управления комфортом | 15LRP | KNX Оконечные устройства (сенсоры) | KXS | KNX Датчики | KNS | N | C3(4) |  |  | 1 |  | Корректировка цены | 2018-04-20 | 41278
MTN663592 | ВЕТР. ДАТЧИК С ИНТЕРФ. 0-10 В И ОБОГР. | 46215 | За штуку | PTLRC | Системы управления комфортом | 15LRP | KNX Оконечные устройства (сенсоры) | KXS | KNX Датчики | KNS | N | C3(4) |  |  | 1 |  | Корректировка цены | 2018-04-20 | 44015
MTN663593 | ДАТЧИК ЯРКОСТИ СВЕТА, СВЕТЛО-СЕРЫЙ | 19687 | За штуку | PTLRC | Системы управления комфортом | 15LRP | KNX Оконечные устройства (сенсоры) | KXS | KNX Датчики | KNS | N | C3(4) |  |  | 1 |  | Корректировка цены | 2018-04-20 | 18750
MTN663594 | СУМЕРЕЧНЫЙ ДАТЧИК, СВЕТЛО-СЕРЫЙ | 19836 | За штуку | PTLRC | Системы управления комфортом | 15LRP | KNX Оконечные устройства (сенсоры) | KXS | KNX Датчики | KNS | N | C3(4) |  |  | 1 |  | Корректировка цены | 2018-04-20 | 18892
MTN663595 | ДОЖДЕВОЙ ДАТЧИК | 38017 | За штуку | PTLRC | Системы управления комфортом | 15LRP | KNX Оконечные устройства (сенсоры) | KXS | KNX Датчики | KNS | N | C3(4) |  |  | 1 |  | Корректировка цены | 2018-04-20 | 36207
MTN663596 | ТЕМПЕРАТУРНЫЙ ДАТЧИК, СВЕТЛО-СЕРЫЙ | 18747 | За штуку | PTLRC | Системы управления комфортом | 15LRP | KNX Оконечные устройства (сенсоры) | KXS | KNX Датчики | KNS | N | C3(4) |  |  | 1 |  | Корректировка цены | 2018-04-20 | 17855
MTN663692 | КОМБ.ДАТЧИК DCF-77 ДЛЯ МЕТЕОСТАН.,ЧЕРНЫЙ | 108911 | За штуку | PTLRC | Системы управления комфортом | 15LRP | KNX Оконечные устройства (сенсоры) | KXS | KNX Датчики | KNS | N | C3(4) |  |  | 1 |  | Корректировка цены | 2018-04-20 | 103725
MTN663991 | ДАТЧИК ОСВЕЩЕННОСТИ И ТЕМПЕРАТУРЫ | 39046 | За штуку | PTLRC | Системы управления комфортом | 15LRP | KNX Оконечные устройства (сенсоры) | KXS | KNX Датчики | KNS | N | C3(4) |  |  | 1 |  | Корректировка цены | 2018-04-20 | 37187
MTN668091 | АНТЕННА DCF-77, СВЕТЛО-СЕРЫЙ | 14045 | За штуку | PTLRC | Системы управления комфортом | 15LRP | KNX Устройства на DIN-рейку и аксессуары | KXD | KNX Аксессуары | KNF | N | C3(4) |  |  | 1 |  | Корректировка цены | 2018-04-20 | 13377
MTN668990 | АКУММУЛЯТ. БАТАРЕЯ, DC12В, 7,2АЧ | 6936 | За штуку | PTLRC | Системы управления комфортом | 15LRP | KNX Устройства на DIN-рейку и аксессуары | KXD | KNX Аксессуары | KNF | N | C3(5) |  |  | 1 |  | Корректировка цены | 2018-04-20 | 6606
MTN668991 | АКУММУЛЯТ. БАТАРЕЯ, DC12В, 18АЧ | 11825 | За штуку | PTLRC | Системы управления комфортом | 15LRP | KNX Устройства на DIN-рейку и аксессуары | KXD | KNX Аксессуары | KNF | N | C3(5) |  |  | 1 |  | Корректировка цены | 2018-04-20 | 11262
MTN670802 | ИНТЕРФЕЙС ДЛЯ 2-КН. ВЫКЛ PLUS | 7445 | За штуку | PTLRC | Системы управления комфортом | 15LRP | KNX Оконечные устройства (сенсоры) | KXS | KNX Аксессуары | KNC | S | C2 |  |  | 1 |  | Корректировка цены | 2018-04-20 | 7091
MTN670804 | ИНТЕРФЕЙС ДЛЯ 4-КН. ВЫКЛ PLUS | 12786 | За штуку | PTLRC | Системы управления комфортом | 15LRP | KNX Оконечные устройства (сенсоры) | KXS | KNX Аксессуары | KNC | S | C2 |  |  | 1 |  | Корректировка цены | 2018-04-20 | 12178
MTN677290 | ТАЙМЕР REG-K | 16697 | За штуку | PTLRC | Системы управления комфортом | 15LRP | KNX Устройства на DIN-рейку и аксессуары | KXD | KNX Измерит. устройства и реле | KNR | N | C3(4) |  |  | 1 |  | Корректировка цены | 2018-04-20 | 15902
MTN680204 | КОПЛЕР REG-K, СВЕТЛО-СЕРЫЙ | 32371 | За штуку | PTLRC | Системы управления комфортом | 15LRP | KNX Устройства на DIN-рейку и аксессуары | KXD | KNX Аксессуары | KNF | S | C2 |  |  | 1 |  | Корректировка цены | 2018-04-20 | 30830
MTN680329 | МАРШРУТИЗАТОР KNX/IP REG-K | 63120 | За штуку | PTLRC | Системы управления комфортом | 15LRP | KNX Устройства на DIN-рейку и аксессуары | KXD | KNX Аксессуары | KNF | N | C3(4) |  |  | 1 |  | Корректировка цены | 2018-04-20 | 60115
MTN681799 | USB ИНТЕРФЕЙС СМ | 25879 | За штуку | PTLRC | Системы управления комфортом | 15LRP | KNX Устройства на DIN-рейку и аксессуары | KXD | KNX Аксессуары | KNF | N | C3(4) |  |  | 1 |  | Корректировка цены | 2018-04-20 | 24647
MTN681829 | USB ИНТЕРФЕЙС REG-K, СВЕТЛО-СЕРЫЙ | 23000 | За штуку | PTLRC | Системы управления комфортом | 15LRP | KNX Устройства на DIN-рейку и аксессуары | KXD | KNX Аксессуары | KNF | S | C2 |  |  | 1 |  | Корректировка цены | 2018-04-20 | 21658
MTN682191 | АНАЛОГОВЫЙ ВХОД REG-K/4 ПОРТА | 42067 | За штуку | PTLRC | Системы управления комфортом | 15LRP | KNX Устройства на DIN-рейку и аксессуары | KXD | KNX Исполнительные устройства | KNZ | N | C3(4) |  |  | 1 |  | Корректировка цены | 2018-04-20 | 40064
MTN682192 | МОДУЛЬ ДЛЯ АНАЛОГ. ВХОДА REG-K/4 ПОРТА | 29520 | За штуку | PTLRC | Системы управления комфортом | 15LRP | KNX Устройства на DIN-рейку и аксессуары | KXD | KNX Исполнительные устройства | KNZ | N | C3(4) |  |  | 1 |  | Корректировка цены | 2018-04-20 | 28115
MTN682291 | АНАЛОГОВЫЙ АКТОР REG-K/2 ПОСТА | 50166 | За штуку | PTLRC | Системы управления комфортом | 15LRP | KNX Устройства на DIN-рейку и аксессуары | KXD | KNX Исполнительные устройства | KNZ | N | C3(4) |  |  | 1 |  | Корректировка цены | 2018-04-20 | 47778
MTN682292 | МОДУЛЬ ДЛЯ АНАЛОГ. АКТОРА REG-K/2 ПОСТА | 32767 | За штуку | PTLRC | Системы управления комфортом | 15LRP | KNX Устройства на DIN-рейку и аксессуары | KXD | KNX Исполнительные устройства | KNZ | N | C3(4) |  |  | 1 |  | Корректировка цены | 2018-04-20 | 31207
MTN682991 | МЕТЕОСТАНЦИЯ 4-КАНАЛЬНАЯ REG-K | 79941 | За штуку | PTLRC | Системы управления комфортом | 15LRP | KNX Устройства на DIN-рейку и аксессуары | KXD | KNX Датчики | KNS | N | C3(4) |  |  | 1 |  | Корректировка цены | 2018-04-20 | 76135
MTN683832 | ИСТОЧНИК ПИТАНИЯ 320 REG-K,АВАРИЙНЫЙ ВХ. | 29860 | За штуку | PTLRC | Системы управления комфортом | 15LRP | KNX Устройства на DIN-рейку и аксессуары | KXD | KNX Блоки питания | KNP | N | C3(4) |  |  | 1 |  | Корректировка цены | 2018-04-20 | 28439
MTN683890 | ИСТОЧНИК ПИТАНИЯ REG-K/640 МА | 31000 | За штуку | PTLRC | Системы управления комфортом | 15LRP | KNX Устройства на DIN-рейку и аксессуары | KXD | KNX Блоки питания | KNP | N | C3(4) |  |  | 1 |  | Корректировка цены | 2018-04-20 | 29203
MTN683901 | АВАРИЙНЫЙ ИСТОЧНИК ЭЛЕКТРОПИТАНИЯ REG-K | 15206 | За штуку | PTLRC | Системы управления комфортом | 15LRP | KNX Устройства на DIN-рейку и аксессуары | KXD | KNX Блоки питания | KNP | N | C3(4) |  |  | 1 |  | Корректировка цены | 2018-04-20 | 14482
MTN684032 | ИСТОЧНИК ПИТАНИЯ 320 REG-K | 27485 | За штуку | PTLRC | Системы управления комфортом | 15LRP | KNX Устройства на DIN-рейку и аксессуары | KXD | KNX Блоки питания | KNP | N | C3(4) |  |  | 1 |  | Корректировка цены | 2018-04-20 | 26177
MTN684064 | ИСТОЧНИК ПИТАНИЯ 640 REG-K | 31000 | За штуку | PTLRC | Системы управления комфортом | 15LRP | KNX Устройства на DIN-рейку и аксессуары | KXD | KNX Блоки питания | KNP | S | C2 |  |  | 1 |  | Корректировка цены | 2018-04-20 | 27121
MTN689701 | СОЕД.ЗАЖИМ ШИНЫ,КРАСН./ТЕМНО-СЕРЫЙ 50шт. | 3662 | За упаковкву | PTLRC | Системы управления комфортом | 15LRP | KNX Устройства на DIN-рейку и аксессуары | KXD | KNX Аксессуары | KNF | N | C3(4) |  |  | 1 |  | Корректировка цены | 2018-04-20 | 3488
MTN689702 | РАЗВЕТВИТЕЛЬНЫЙ ЗАЖИМ,ЖЕЛТ/БЕЖЕВЫЙ 50шт. | 3688 | За упаковкву | PTLRC | Системы управления комфортом | 15LRP | KNX Устройства на DIN-рейку и аксессуары | KXD | KNX Аксессуары | KNF | N | C3(4) |  |  | 1 |  | Корректировка цены | 2018-04-20 | 3513
MTN693003 | ИСТОЧНИК ПИТАНИЯ DC24/0,4A REG-K | 15530 | За штуку | PTLRC | Системы управления комфортом | 15LRP | KNX Устройства на DIN-рейку и аксессуары | KXD | KNX Блоки питания | KNP | S | C2 |  |  | 1 |  | Корректировка цены | 2018-04-20 | 14791
SER7300A5045E | Контроллер для фанкойлов LON | 13782 | За штуку | PTLRC | Системы управления комфортом | 15LRP | SSL Cистема автоматизации малых зданий | SSL | SSL Контроллеры | SSC | N | C3(4) |  |  | 1 |  | Корректировка цены | 2018-04-20 | 13126
SER7300A5545E | Контроллер для фанкойлов LON | 17024 | За штуку | PTLRC | Системы управления комфортом | 15LRP | SSL Cистема автоматизации малых зданий | SSL | SSL Контроллеры | SSC | N | C3(4) |  |  | 1 |  | Корректировка цены | 2018-04-20 | 16214
SER7350A5045E | Контроллер для фанкойлов LON | 15411 | За штуку | PTLRC | Системы управления комфортом | 15LRP | SSL Cистема автоматизации малых зданий | SSL | SSL Контроллеры | SSC | N | C3(4) |  |  | 1 |  | Корректировка цены | 2018-04-20 | 14678
SER7350A5545E | Контроллер для фанкойлов LON | 21128 | За штуку | PTLRC | Системы управления комфортом | 15LRP | SSL Cистема автоматизации малых зданий | SSL | SSL Контроллеры | SSC | N | C3(4) |  |  | 1 |  | Корректировка цены | 2018-04-20 | 20122
SER7305A5045E | Контроллер для фанкойлов LON | 13782 | За штуку | PTLRC | Системы управления комфортом | 15LRP | SSL Cистема автоматизации малых зданий | SSL | SSL Контроллеры | SSC | N | C3(4) |  |  | 1 |  | Корректировка цены | 2018-04-20 | 13126
SER7355A5045E | Контроллер для фанкойлов LON | 23004 | За штуку | PTLRC | Системы управления комфортом | 15LRP | SSL Cистема автоматизации малых зданий | SSL | SSL Контроллеры | SSC | N | C3(4) |  |  | 1 |  | Корректировка цены | 2018-04-20 | 21909
SER7355A5545E | Контроллер для фанкойлов LON | 26489 | За штуку | PTLRC | Системы управления комфортом | 15LRP | SSL Cистема автоматизации малых зданий | SSL | SSL Контроллеры | SSC | N | C3(4) |  |  | 1 |  | Корректировка цены | 2018-04-20 | 25228
MPM-UN-0I4-5045 | Контр-р унив-й Modbus,ZigBee,6вх./6вых. | 39393 | За штуку | PTLRC | Системы управления комфортом | 15LRP | SSL Cистема автоматизации малых зданий | SSL | SSL Контроллеры | SSC | N | C3(2) |  | C3(5) | 1 |  | Корректировка цены | 2018-04-20 | 37518
8800611000 | Привод клапана M310-S2+L2SV, 300Н,24В упр.3-поз/0-10В,L2SV | 30667 | За штуку | PTPRD | Системы управления зданием | 15BMS | FIELD DEV | FLD | Перифер.оборудование для сист.автом.зд. | FLB | N | C3(2) |  | C3(3) | 1 |  | Корректировка цены | 2018-04-20 | 29206
MTN6600-0603 | KNX СЧЕТЧИК ЭЛЕКТРОЭНЕРГИИ | 17241 | За штуку | PTLRC | Системы управления комфортом | 15LRP | KNX Устройства на DIN-рейку и аксессуары | KXD | KNX Измерит. устройства и реле | KNR | N | C3(4) |  |  | 1 |  | Корректировка цены | 2018-04-20 | 16420
8800651000 | Привод клапана M800-S2+L2SV, 800Н,24В упр.3-поз/0-10В ОСП КВ S2,L2SV | 26832 | За штуку | PTPRD | Системы управления зданием | 15BMS | FIELD DEV | FLD | Перифер.оборудование для сист.автом.зд. | FLB | N | C3(2) |  | C3(3) | 1 |  | Корректировка цены | 2018-04-20 | 25554
8800640000 | Привод клапана M700-SRSD+L7SV, 700Н,~24В упр.3-поз/0-10В | 54851 | За штуку | PTPRD | Системы управления зданием | 15BMS | FIELD DEV | FLD | Перифер.оборудование для сист.автом.зд. | FLB | N | C3(2) |  | C3(5) | 1 |  | Корректировка цены | 2018-04-20 | 52239
8800630000 | Привод клапана M700-SRSU+L7SV, 700Н,~24В упр.3-поз/0-10В | 54851 | За штуку | PTPRD | Системы управления зданием | 15BMS | FIELD DEV | FLD | Перифер.оборудование для сист.автом.зд. | FLB | N | C3(2) |  | C3(5) | 1 |  | Корректировка цены | 2018-04-20 | 52239
8800621000 | Привод клапана M400-S2+L2SV, 400Н,24В упр.3-поз/0-10В ОСП L2SV,S2 | 26431 | За штуку | PTPRD | Системы управления зданием | 15BMS | FIELD DEV | FLD | Перифер.оборудование для сист.автом.зд. | FLB | N | C3(2) |  | C3(3) | 1 |  | Корректировка цены | 2018-04-20 | 25172
AVUX5202 | Привод 24В AVUX5202 | 14247 | За штуку | PTPRD | Системы управления зданием | 15BMS | FIELD DEV | FLD | Перифер.оборудование для сист.автом.зд. | FLB | N | C3(4) |  |  | 1 |  | Корректировка цены | 2018-04-20 | 13568
8800610000 | Привод клапана M310+L2SV, 300Н,24В упр.3-поз/0-10В,L2SV | 25046 | За штуку | PTPRD | Системы управления зданием | 15BMS | FIELD DEV | FLD | Перифер.оборудование для сист.автом.зд. | FLB | N | C3(2) |  | C3(3) | 1 |  | Корректировка цены | 2018-04-20 | 23853
8800631000 | Привод клапана M700-S2-SRSU+L7SV, 700Н,~24В упр.3-поз/0-10В | 59924 | За штуку | PTPRD | Системы управления зданием | 15BMS | FIELD DEV | FLD | Перифер.оборудование для сист.автом.зд. | FLB | N | C3(2) |  | C3(5) | 1 |  | Корректировка цены | 2018-04-20 | 57070
SER8300A0B00 | Контр. фан-койла 220 BN сер./сер. | 14310 | За штуку | PTLRC | Системы управления комфортом | 15LRP | SSL Cистема автоматизации малых зданий | SSL | SSL Контроллеры | SSC | N | C3(2) |  | C3(4) | 1 |  | Корректировка цены | 2018-04-20 | 13629
SER8350A0B00 | Контр. фан-койла 220 RH BN сер./сер. | 14507 | За штуку | PTLRC | Системы управления комфортом | 15LRP | SSL Cистема автоматизации малых зданий | SSL | SSL Контроллеры | SSC | N | C3(4) |  |  | 1 |  | Корректировка цены | 2018-04-20 | 13817
SER8300A5B00 | Контр. фан-койла 220 PIR BN сер./сер. | 15338 | За штуку | PTLRC | Системы управления комфортом | 15LRP | SSL Cистема автоматизации малых зданий | SSL | SSL Контроллеры | SSC | N | C3(2) |  | C3(4) | 1 |  | Корректировка цены | 2018-04-20 | 14608
SER8350A5B00 | Контр. фан-койла 220 RH PIR BN сер./сер. | 19799 | За штуку | PTLRC | Системы управления комфортом | 15LRP | SSL Cистема автоматизации малых зданий | SSL | SSL Контроллеры | SSC | N | C3(2) |  | C3(4) | 1 |  | Корректировка цены | 2018-04-20 | 18857
SER8300A0B11 | Контр. фан-койла 220 BN бел./бел. | 14310 | За штуку | PTLRC | Системы управления комфортом | 15LRP | SSL Cистема автоматизации малых зданий | SSL | SSL Контроллеры | SSC | N | C3(2) |  | C3(4) | 1 |  | Корректировка цены | 2018-04-20 | 13629
SER8350A0B11 | Контр. фан-койла 220 RH BN бел./бел. | 14507 | За штуку | PTLRC | Системы управления комфортом | 15LRP | SSL Cистема автоматизации малых зданий | SSL | SSL Контроллеры | SSC | N | C3(2) |  | C3(4) | 1 |  | Корректировка цены | 2018-04-20 | 13817
SER8300A5B11 | Контр. фан-койла 220 PIR BN бел./бел. | 15338 | За штуку | PTLRC | Системы управления комфортом | 15LRP | SSL Cистема автоматизации малых зданий | SSL | SSL Контроллеры | SSC | N | C3(2) |  | C3(4) | 1 |  | Корректировка цены | 2018-04-20 | 14608
SER8350A5B11 | Контр. фан-койла 220 RH PIR BN бел./бел. | 19799 | За штуку | PTLRC | Системы управления комфортом | 15LRP | SSL Cистема автоматизации малых зданий | SSL | SSL Контроллеры | SSC | N | C3(2) |  | C3(4) | 1 |  | Корректировка цены | 2018-04-20 | 18857
8800620000 | Привод клапана M400+L2SV, 400Н,24В упр.3-поз/0-10В ОСП L2SV | 23183 | За штуку | PTPRD | Системы управления зданием | 15BMS | FIELD DEV | FLD | Перифер.оборудование для сист.автом.зд. | FLB | N | C3(2) |  | C3(3) | 1 |  | Корректировка цены | 2018-04-20 | 22079
8800641000 | Привод клапана M700-S2-SRSD+L7SV, 700Н,~24В упр.3-поз/0-10В | 59908 | За штуку | PTPRD | Системы управления зданием | 15BMS | FIELD DEV | FLD | Перифер.оборудование для сист.автом.зд. | FLB | N | C3(2) |  | C3(5) | 1 |  | Корректировка цены | 2018-04-20 | 57055
004701100 | Реле давления жидкости/воздуха дифф. SPP920-020, 6-20 мбар | 15628 | За штуку | PTPRD | Системы управления зданием | 15BMS | FIELD DEV | FLD | Перифер.оборудование для сист.автом.зд. | FLB | N | C3(2) |  | C3(5) | 1 |  | Корректировка цены | 2018-04-20 | 14883
004701110 | Реле давления жидкости/воздуха дифф. SPP920-060, 15-60 мбар | 15628 | За штуку | PTPRD | Системы управления зданием | 15BMS | FIELD DEV | FLD | Перифер.оборудование для сист.автом.зд. | FLB | N | C3(4) |  |  | 1 |  | Корректировка цены | 2018-04-20 | 14883
004701120 | Реле давления жидкости/воздуха дифф. SPP920-200, 40-200 мбар | 15628 | За штуку | PTPRD | Системы управления зданием | 15BMS | FIELD DEV | FLD | Перифер.оборудование для сист.автом.зд. | FLB | N | C3(4) |  |  | 1 |  | Корректировка цены | 2018-04-20 | 14883
004701130 | Реле давления жидкости/воздуха дифф. SPP920-1000, 0,15-1 бар | 15628 | За штуку | PTPRD | Системы управления зданием | 15BMS | FIELD DEV | FLD | Перифер.оборудование для сист.автом.зд. | FLB | N | C3(2) |  | C3(5) | 1 |  | Корректировка цены | 2018-04-20 | 14883
004701140 | Реле давления жидкости/воздуха дифф. SPP920-3000, 1-3 бар | 15628 | За штуку | PTPRD | Системы управления зданием | 15BMS | FIELD DEV | FLD | Перифер.оборудование для сист.автом.зд. | FLB | N | C3(2) |  | C3(5) | 1 |  | Корректировка цены | 2018-04-20 | 14883
004701150 | Реле давления жидкости/воздуха дифф. SPP920-5500, 2,5-5,5 бар | 15628 | За штуку | PTPRD | Системы управления зданием | 15BMS | FIELD DEV | FLD | Перифер.оборудование для сист.автом.зд. | FLB | N | C3(2) |  | C3(5) | 1 |  | Корректировка цены | 2018-04-20 | 14883
004701160 | Реле давления жидкости/воздуха SPP930-2200, IP54, 0,12-2,2 бар | 12851 | За штуку | PTPRD | Системы управления зданием | 15BMS | FIELD DEV | FLD | Перифер.оборудование для сист.автом.зд. | FLB | N | C3(4) |  |  | 1 |  | Корректировка цены | 2018-04-20 | 12239
004701170 | Реле давления жидкости/воздуха SPP930-6000, IP54,1-6 бар | 12851 | За штуку | PTPRD | Системы управления зданием | 15BMS | FIELD DEV | FLD | Перифер.оборудование для сист.автом.зд. | FLB | N | C3(2) |  | C3(4) | 1 |  | Корректировка цены | 2018-04-20 | 12239
6552047000 | Датчик давления жидкости дифф. SPW100, вых.0-10В,диап.0…0,5 бар | 32552 | За штуку | PTPRD | Системы управления зданием | 15BMS | FIELD DEV | FLD | Перифер.оборудование для сист.автом.зд. | FLB | N | C3(2) |  | C3(5) | 1 |  | Корректировка цены | 2018-04-20 | 31001
6552048000 | Датчик давления жидкости дифф. SPW102, вых.0-10В,диап.0…1 бар | 38294 | За штуку | PTPRD | Системы управления зданием | 15BMS | FIELD DEV | FLD | Перифер.оборудование для сист.автом.зд. | FLB | N | C3(2) |  | C3(5) | 1 |  | Корректировка цены | 2018-04-20 | 36470
6552049000 | Датчик давления жидкости дифф. SPW104, вых.0-10В,диап.0…1,6 бар | 38294 | За штуку | PTPRD | Системы управления зданием | 15BMS | FIELD DEV | FLD | Перифер.оборудование для сист.автом.зд. | FLB | N | C3(2) |  | C3(5) | 1 |  | Корректировка цены | 2018-04-20 | 36470
6552050000 | Датчик давления жидкости дифф. SPW106, вых.0-10В,диап.0…2,5 бар | 38294 | За штуку | PTPRD | Системы управления зданием | 15BMS | FIELD DEV | FLD | Перифер.оборудование для сист.автом.зд. | FLB | N | C3(2) |  | C3(5) | 1 |  | Корректировка цены | 2018-04-20 | 36470
6552051000 | Датчик давления жидкости дифф. SPW108, вых.0-10В,диап.0…4 бар | 38294 | За штуку | PTPRD | Системы управления зданием | 15BMS | FIELD DEV | FLD | Перифер.оборудование для сист.автом.зд. | FLB | N | C3(2) |  | C3(5) | 1 |  | Корректировка цены | 2018-04-20 | 36470
6552052000 | Датчик давления жидкости дифф. SPW110, вых.0-10В,диап.0…6 бар | 38294 | За штуку | PTPRD | Системы управления зданием | 15BMS | FIELD DEV | FLD | Перифер.оборудование для сист.автом.зд. | FLB | N | C3(2) |  | C3(5) | 1 |  | Корректировка цены | 2018-04-20 | 36470
6552053000 | Датчик давления жидкости дифф. SPW112, вых.0-10В,диап.0…10 бар | 38294 | За штуку | PTPRD | Системы управления зданием | 15BMS | FIELD DEV | FLD | Перифер.оборудование для сист.автом.зд. | FLB | N | C3(2) |  | C3(5) | 1 |  | Корректировка цены | 2018-04-20 | 36470
6552054000 | Датчик давления жидкости дифф. SPW114, вых.0-10В,диап.0…16 бар | 38294 | За штуку | PTPRD | Системы управления зданием | 15BMS | FIELD DEV | FLD | Перифер.оборудование для сист.автом.зд. | FLB | N | C3(2) |  | C3(5) | 1 |  | Корректировка цены | 2018-04-20 | 36470
KLR-E 5177801 | Контроллер комнатный, выходы 0-10В,вкл/выкл обогрева,ЖК экран | 5741 | За штуку | PTPRD | Системы управления зданием | 15BMS | FIELD DEV | FLD | Перифер.оборудование для сист.автом.зд. | FLB | N | C3(4) |  |  | 1 |  | Корректировка цены | 2018-04-20 | 5467
KLR-E 5177805 | Контроллер комнатный, выходы 0-10В,вкл/выкл обогрева,упр.вентилятором,ЖК экран | 6096 | За штуку | PTPRD | Системы управления зданием | 15BMS | FIELD DEV | FLD | Перифер.оборудование для сист.автом.зд. | FLB | N | C3(4) |  |  | 1 |  | Корректировка цены | 2018-04-20 | 5805
KLR-E 5177810 | Контроллер комнатный, выходы 0-10В,вкл/выкл обогрева,скор.вентилятора,ЖК экран | 6189 | За штуку | PTPRD | Системы управления зданием | 15BMS | FIELD DEV | FLD | Перифер.оборудование для сист.автом.зд. | FLB | N | C3(4) |  |  | 1 |  | Корректировка цены | 2018-04-20 | 5894
KLR-E 525 52 4P | Контроллер комнатный, выходы вкл/выкл с индик,скор. вентилятора | 8652 | За штуку | PTPRD | Системы управления зданием | 15BMS | FIELD DEV | FLD | Перифер.оборудование для сист.автом.зд. | FLB | N | C3(4) |  |  | 1 |  | Корректировка цены | 2018-04-20 | 8240
KLR-E 525 52 HP | Контроллер комнатный, выходы вкл/выкл с индик.пит.,скор.вентилятора | 8652 | За штуку | PTPRD | Системы управления зданием | 15BMS | FIELD DEV | FLD | Перифер.оборудование для сист.автом.зд. | FLB | N | C3(4) |  |  | 1 |  | Корректировка цены | 2018-04-20 | 8240
KLR-E 52555 | Контроллер комнатный, выходы 0-10В | 2621 | За штуку | PTPRD | Системы управления зданием | 15BMS | FIELD DEV | FLD | Перифер.оборудование для сист.автом.зд. | FLB | N | C3(4) |  |  | 1 |  | Корректировка цены | 2018-04-20 | 2496
KLR-E 52556 | Контроллер комнатный, выходы 0-10В,скор.ветилятора | 3015 | За штуку | PTPRD | Системы управления зданием | 15BMS | FIELD DEV | FLD | Перифер.оборудование для сист.автом.зд. | FLB | N | C3(4) |  |  | 1 |  | Корректировка цены | 2018-04-20 | 2871
KLR-E 52723 | Контроллер комнатный, выходы 0-10В,скор.вентилятора,ЖК | 6060 | За штуку | PTPRD | Системы управления зданием | 15BMS | FIELD DEV | FLD | Перифер.оборудование для сист.автом.зд. | FLB | N | C3(4) |  |  | 1 |  | Корректировка цены | 2018-04-20 | 5771
KLR-E 7202 | Контроллер комнатный, выходы вкл/выкл,б/индик | 5090 | За штуку | PTPRD | Системы управления зданием | 15BMS | FIELD DEV | FLD | Перифер.оборудование для сист.автом.зд. | FLB | N | C3(4) |  |  | 1 |  | Корректировка цены | 2018-04-20 | 4847
KLR-E 7203 | Контроллер комнатный, выходы вкл/выкл,скор.вентилятора | 6569 | За штуку | PTPRD | Системы управления зданием | 15BMS | FIELD DEV | FLD | Перифер.оборудование для сист.автом.зд. | FLB | N | C3(4) |  |  | 1 |  | Корректировка цены | 2018-04-20 | 6256
KLR-E 7204 | Контроллер комнатный, выходы вкл/выкл,скор.вентилятора,индик | 6563 | За штуку | PTPRD | Системы управления зданием | 15BMS | FIELD DEV | FLD | Перифер.оборудование для сист.автом.зд. | FLB | N | C3(4) |  |  | 1 |  | Корректировка цены | 2018-04-20 | 6250
KLR-E 7611 | Контроллер комнатный, выходы вкл/выкл | 5980 | За штуку | PTPRD | Системы управления зданием | 15BMS | FIELD DEV | FLD | Перифер.оборудование для сист.автом.зд. | FLB | N | C3(4) |  |  | 1 |  | Корректировка цены | 2018-04-20 | 5695
RTR-E 3502 | Контроллер комнатный, выходы вкл/выкл,уставка,индикатор,выключатель,75х75мм | 1694 | За штуку | PTPRD | Системы управления зданием | 15BMS | FIELD DEV | FLD | Перифер.оборудование для сист.автом.зд. | FLB | N | C3(4) |  |  | 1 |  | Корректировка цены | 2018-04-20 | 1613
RTR-E 3520 | Контроллер комнатный, выходы вкл/выкл,уставка,75х75мм | 1180 | За штуку | PTPRD | Системы управления зданием | 15BMS | FIELD DEV | FLD | Перифер.оборудование для сист.автом.зд. | FLB | N | C3(4) |  |  | 1 |  | Корректировка цены | 2018-04-20 | 1123
RTR-E 6124 | Контроллер комнатный, выходы вкл/выкл,уставка,выключатель,75х75мм | 1336 | За штуку | PTPRD | Системы управления зданием | 15BMS | FIELD DEV | FLD | Перифер.оборудование для сист.автом.зд. | FLB | N | C3(4) |  |  | 1 |  | Корректировка цены | 2018-04-20 | 1272
RTR-E 6721 | Контроллер комнатный, перекл.выходов,75х75мм | 1346 | За штуку | PTPRD | Системы управления зданием | 15BMS | FIELD DEV | FLD | Перифер.оборудование для сист.автом.зд. | FLB | N | C3(4) |  |  | 1 |  | Корректировка цены | 2018-04-20 | 1281
KLR-E 52724 | Контроллер комнатный, выходы 0-10В,скор.вентилятора,режим,ЖК | 6097 | За штуку | PTPRD | Системы управления зданием | 15BMS | FIELD DEV | FLD | Перифер.оборудование для сист.автом.зд. | FLB | N | C3(4) |  |  | 1 |  | Корректировка цены | 2018-04-20 | 5806
KLR-E 7009 | Контроллер комнатный,выходы вкл/выкл,ск.вент,отопл/охл,SPDT,~220В | 2073 | За штуку | PTPRD | Системы управления зданием | 15BMS | FIELD DEV | FLD | Перифер.оборудование для сист.автом.зд. | FLB | N | C3(4) |  |  | 1 |  | Корректировка цены | 2018-04-20 | 1974
KLR-E 7010 | Контроллер комнатный, выходы вкл/выкл,скор.вентилятора,режим | 2179 | За штуку | PTPRD | Системы управления зданием | 15BMS | FIELD DEV | FLD | Перифер.оборудование для сист.автом.зд. | FLB | N | C3(4) |  |  | 1 |  | Корректировка цены | 2018-04-20 | 2075
KLR-E 7011 | Контроллер комнатный, выходы вкл/выкл,скор.вентилятора | 1904 | За штуку | PTPRD | Системы управления зданием | 15BMS | FIELD DEV | FLD | Перифер.оборудование для сист.автом.зд. | FLB | N | C3(4) |  |  | 1 |  | Корректировка цены | 2018-04-20 | 1813
KLR-E 7012 | Контроллер комнатный, выходы вкл/выкл,скор.вентилятора,режим | 2136 | За штуку | PTPRD | Системы управления зданием | 15BMS | FIELD DEV | FLD | Перифер.оборудование для сист.автом.зд. | FLB | N | C3(4) |  |  | 1 |  | Корректировка цены | 2018-04-20 | 2034
KLR-E 7026 | Контроллер комнатный,выходы вкл/выкл,ск.вент,охл,SPST,~220В | 2970 | За штуку | PTPRD | Системы управления зданием | 15BMS | FIELD DEV | FLD | Перифер.оборудование для сист.автом.зд. | FLB | N | C3(4) |  |  | 1 |  | Корректировка цены | 2018-04-20 | 2828
KLR-E 7038 | Контроллер комнатный, выходы вкл/выкл,скор.вентилятора,режим | 2160 | За штуку | PTPRD | Системы управления зданием | 15BMS | FIELD DEV | FLD | Перифер.оборудование для сист.автом.зд. | FLB | N | C3(4) |  |  | 1 |  | Корректировка цены | 2018-04-20 | 2057
MTN619644 | SM,КЛ.ДЛЯ МОД 2КН.ВЫК, ВВ/ВН,1/0, БЕЖ | 1067 | За штуку | PTLRC | Системы управления комфортом | 15LRP | KNX Оконечные устройства (сенсоры) | KXS | KNX System M интерфейсы управления | KNM | N | C3(4) |  |  | 1 |  | Корректировка цены | 2018-04-20 | 1017
MTN619744 | SM,КЛ.ДЛЯ МОД 2КН.ВЫК, ВВ/ВН, БЕЖ | 1012 | За штуку | PTLRC | Системы управления комфортом | 15LRP | KNX Оконечные устройства (сенсоры) | KXS | KNX System M интерфейсы управления | KNM | N | C3(4) |  |  | 1 |  | Корректировка цены | 2018-04-20 | 964.17
MTN6212-0344 | SM, 2-КНОПОЧН ВЫК-ЛЬ PLUS С ТЕРМОРЕГУЛЯТ, БЕЖ | 20877 | За штуку | PTLRC | Системы управления комфортом | 15LRP | KNX Оконечные устройства (сенсоры) | KXS | KNX System M интерфейсы управления | KNM | N | C3(4) |  |  | 1 |  | Корректировка цены | 2018-04-20 | 19883
MTN6214-0344 | SM, 4-КНОПОЧН ВЫК-ЛЬ PLUS С ТЕРМОРЕГУЛЯТ, БЕЖ | 27590 | За штуку | PTLRC | Системы управления комфортом | 15LRP | KNX Оконечные устройства (сенсоры) | KXS | KNX System M интерфейсы управления | KNM | N | C3(4) |  |  | 1 |  | Корректировка цены | 2018-04-20 | 26277
MTN6221-0344 | SM,ТЕРМОРЕГУЛЯТОР БЕЗ ОРГАНОВ УПРАВЛ, БЕЖ | 13819 | За штуку | PTLRC | Системы управления комфортом | 15LRP | KNX Оконечные устройства (сенсоры) | KXS | KNX System M интерфейсы управления | KNM | N | C3(4) |  |  | 1 |  | Корректировка цены | 2018-04-20 | 13161
MTN6221-0419 | SM,ТЕРМОРЕГУЛЯТОР БЕЗ ОРГАНОВ УПРАВЛ, ПОЛ. БЕЛ. | 13816 | За штуку | PTLRC | Системы управления комфортом | 15LRP | KNX Оконечные устройства (сенсоры) | KXS | KNX System M интерфейсы управления | KNM | N | C3(4) |  |  | 1 |  | Корректировка цены | 2018-04-20 | 13159
MTN6241-0344 | SM, ТЕРМОРЕГУЛЯТОР С ДИСПЛЕЕМ, БЕЖ | 21350 | За штуку | PTLRC | Системы управления комфортом | 15LRP | KNX Оконечные устройства (сенсоры) | KXS | KNX System M интерфейсы управления | KNM | N | C3(4) |  |  | 1 |  | Корректировка цены | 2018-04-20 | 20334
MTN6241-0419 | SM, ТЕРМОРЕГУЛЯТОР С ДИСПЛЕЕМ, ПОЛ. БЕЛ | 21395 | За штуку | PTLRC | Системы управления комфортом | 15LRP | KNX Оконечные устройства (сенсоры) | KXS | KNX System M интерфейсы управления | KNM | N | C3(4) |  |  | 1 |  | Корректировка цены | 2018-04-20 | 20377
MTN630444 | ДАТЧ ПРИСУТ KNX ARGUS 2,20 M БЕЖ, SM | 17533 | За штуку | PTLRC | Системы управления комфортом | 15LRP | KNX Оконечные устройства (сенсоры) | KXS | KNX Датчики | KNS | N | C3(4) |  |  | 1 |  | Корректировка цены | 2018-04-20 | 16699
MTN616744 | SM, ТЕРМОРЕГУЛЯТОР С 4-КН. ИНТЕРФЕЙСОМ | 35679 | За штуку | PTLRC | Системы управления комфортом | 15LRP | KNX Оконечные устройства (сенсоры) | KXS | KNX System M интерфейсы управления | KNM | N | C3(4) |  |  | 1 |  | Корректировка цены | 2018-04-20 | 33980
MTN6606-0008 | Таймер годовой REG-K/8/800 | 52288 | За штуку | PTLRC | Системы управления комфортом | 15LRP | KNX Устройства на DIN-рейку и аксессуары | KXD | KNX Измерит. устройства и реле | KNR | N | C3(5) |  |  | 1 |  | Корректировка цены | 2018-04-20 | 49799 |  | MTN677129
006903115 | Датчик влажности и темп. помещения SHR110-T,вых.Vista | 17401 | За штуку | PTPRD | Системы управления зданием | 15BMS | FIELD DEV | FLD | Перифер.оборудование для сист.автом.зд. | FLB | N | C3(2) |  | C3(5) | 1 |  | Корректировка цены | 2018-04-20 | 16572 |  | 006902340
006903215 | Датчик влажности и темп. помещения SHR210-T,вых.Inet | 16531 | За штуку | PTPRD | Системы управления зданием | 15BMS | FIELD DEV | FLD | Перифер.оборудование для сист.автом.зд. | FLB | N | C3(2) |  | C3(5) | 1 |  | Корректировка цены | 2018-04-20 | 15743
006903515 | Датчик влажности и темп. помещения SHR510-T,вых.Continuum | 15661 | За штуку | PTPRD | Системы управления зданием | 15BMS | FIELD DEV | FLD | Перифер.оборудование для сист.автом.зд. | FLB | N | C3(2) |  | C3(5) | 1 |  | Корректировка цены | 2018-04-20 | 14915
5152339000 | Элемент влажности заменяемый HS2XX, для датчиков влажности SHR | 16572 | За штуку | PTPRD | Системы управления зданием | 15BMS | FIELD DEV | FLD | Перифер.оборудование для сист.автом.зд. | FLB | N | C3(4) |  |  | 1 |  | Корректировка цены | 2018-04-20 | 15782
5152339010 | Элемент влажности заменяемый NIST HS2NX, для датчиков влажности SHR | 4670 | За штуку | PTPRD | Системы управления зданием | 15BMS | FIELD DEV | FLD | Перифер.оборудование для сист.автом.зд. | FLB | N | C3(4) |  |  | 1 |  | Корректировка цены | 2018-04-20 | 4447
MTN6503-0201 | KNX Modbus шлюз | 23052 | За штуку | PTLRC | Системы управления комфортом | 15LRP | KNX Устройства на DIN-рейку и аксессуары | KXD | KNX Измерит. устройства и реле | KNR | N | C3(5) |  |  | 1 |  | Корректировка цены | 2018-04-20 | 21955
006920021 | Датчик температуры труб накладной STC300 -50/50, -50…50°С,4-20мА,внешн.ЧЭ,2м | 7178 | За штуку | PTPRD | Системы управления зданием | 15BMS | FIELD DEV | FLD | Перифер.оборудование для сист.автом.зд. | FLB | N | C3(2) |  | C3(5) | 1 |  | Корректировка цены | 2018-04-20 | 6836
006920041 | Датчик температуры труб накладной STC300 0/100, 0-100°С,4-20мА,внешн.ЧЭ,2м | 8165 | За штуку | PTPRD | Системы управления зданием | 15BMS | FIELD DEV | FLD | Перифер.оборудование для сист.автом.зд. | FLB | N | C3(2) |  | C3(5) | 1 |  | Корректировка цены | 2018-04-20 | 7776
VGS211F-15CS03 | Клапан 2-ходовой фланцевый PN16 VGS211F диап.-10…200°С DN15 Kvs 0,6 | 41058 | За штуку | PTPRD | Системы управления зданием | 15BMS | FIELD DEV | FLD | Перифер.оборудование для сист.автом.зд. | FLB | N | C3(4) |  |  | 1 |  | Корректировка цены | 2018-04-20 | 39102
VGS211F-20CS | Клапан 2-ходовой фланцевый PN16 VGS211F диап.-10…200°С DN20 Kvs 6,3 | 42748 | За штуку | PTPRD | Системы управления зданием | 15BMS | FIELD DEV | FLD | Перифер.оборудование для сист.автом.зд. | FLB | N | C3(4) |  |  | 1 |  | Корректировка цены | 2018-04-20 | 40712
VGS211F-25CS | Клапан 2-ходовой фланцевый PN16 VGS211F диап.-10…200°С DN25 Kvs 10 | 47877 | За штуку | PTPRD | Системы управления зданием | 15BMS | FIELD DEV | FLD | Перифер.оборудование для сист.автом.зд. | FLB | N | C3(2) |  | C3(5) | 1 |  | Корректировка цены | 2018-04-20 | 45597
VGS211F-32CS | Клапан 2-ходовой фланцевый PN16 VGS211F диап.-10…200°С DN32 Kvs 16 | 51859 | За штуку | PTPRD | Системы управления зданием | 15BMS | FIELD DEV | FLD | Перифер.оборудование для сист.автом.зд. | FLB | N | C3(4) |  |  | 1 |  | Корректировка цены | 2018-04-20 | 49389
VGS211F-40CS | Клапан 2-ходовой фланцевый PN16 VGS211F диап.-10…200°С DN40 Kvs 25 | 54162 | За штуку | PTPRD | Системы управления зданием | 15BMS | FIELD DEV | FLD | Перифер.оборудование для сист.автом.зд. | FLB | N | C3(4) |  |  | 1 |  | Корректировка цены | 2018-04-20 | 51582
VGS211F-50CS | Клапан 2-ходовой фланцевый PN16 VGS211F диап.-10…200°С DN50 Kvs 40 | 58592 | За штуку | PTPRD | Системы управления зданием | 15BMS | FIELD DEV | FLD | Перифер.оборудование для сист.автом.зд. | FLB | N | C3(2) |  | C3(5) | 1 |  | Корректировка цены | 2018-04-20 | 55801
VGS211F-65CS | Клапан 2-ходовой фланцевый PN16 VGS211F диап.-10…200°С DN65 Kvs 63 | 74337 | За штуку | PTPRD | Системы управления зданием | 15BMS | FIELD DEV | FLD | Перифер.оборудование для сист.автом.зд. | FLB | N | C3(4) |  |  | 1 |  | Корректировка цены | 2018-04-20 | 70797
VGS211F-15CS04 | Клапан 2-ходовой фланцевый PN16 VGS211F диап.-10…200°С DN15 Kvs 1,0 | 41058 | За штуку | PTPRD | Системы управления зданием | 15BMS | FIELD DEV | FLD | Перифер.оборудование для сист.автом.зд. | FLB | N | C3(4) |  |  | 1 |  | Корректировка цены | 2018-04-20 | 39102
VGS211F-15CS05 | Клапан 2-ходовой фланцевый PN16 VGS211F диап.-10…200°С DN15 Kvs 1,6 | 41058 | За штуку | PTPRD | Системы управления зданием | 15BMS | FIELD DEV | FLD | Перифер.оборудование для сист.автом.зд. | FLB | N | C3(4) |  |  | 1 |  | Корректировка цены | 2018-04-20 | 39102
VGS211F-15CS07 | Клапан 2-ходовой фланцевый PN16 VGS211F диап.-10…200°С DN15 Kvs 2,5 | 41058 | За штуку | PTPRD | Системы управления зданием | 15BMS | FIELD DEV | FLD | Перифер.оборудование для сист.автом.зд. | FLB | N | C3(2) |  | C3(5) | 1 |  | Корректировка цены | 2018-04-20 | 39102
VGS211F-15CS08 | Клапан 2-ходовой фланцевый PN16 VGS211F диап.-10…200°С DN15 Kvs 4,0 | 41058 | За штуку | PTPRD | Системы управления зданием | 15BMS | FIELD DEV | FLD | Перифер.оборудование для сист.автом.зд. | FLB | N | C3(4) |  |  | 1 |  | Корректировка цены | 2018-04-20 | 39102
VGS211F-80CS | Клапан 2-ходовой фланцевый PN16 VGS211F диап.-10…200°С DN80 Kvs 110 | 94365 | За штуку | PTPRD | Системы управления зданием | 15BMS | FIELD DEV | FLD | Перифер.оборудование для сист.автом.зд. | FLB | N | C3(4) |  |  | 1 |  | Корректировка цены | 2018-04-20 | 89871
VZ208C-15BP01 | Клапан 2-ходовой зональный VZ208C-15BP 0,25E | 2930 | За штуку | PTPRD | Системы управления зданием | 15BMS | FIELD DEV | FLD | Перифер.оборудование для сист.автом.зд. | FLB | N | C3(4) |  |  | 1 |  | Корректировка цены | 2018-04-20 | 2790
VZ208C-15BP02 | Клапан 2-ходовой зональный VZ208C-15BP 0,4E | 2930 | За штуку | PTPRD | Системы управления зданием | 15BMS | FIELD DEV | FLD | Перифер.оборудование для сист.автом.зд. | FLB | N | C3(4) |  |  | 1 |  | Корректировка цены | 2018-04-20 | 2790
VZ208C-15BP03 | Клапан 2-ходовой зональный VZ208C-15BP 0,6E | 2930 | За штуку | PTPRD | Системы управления зданием | 15BMS | FIELD DEV | FLD | Перифер.оборудование для сист.автом.зд. | FLB | N | C3(2) |  | C3(5) | 1 |  | Корректировка цены | 2018-04-20 | 2790
VZ208C-15BP04 | Клапан 2-ходовой зональный VZ208C-15BP 1,0E | 2930 | За штуку | PTPRD | Системы управления зданием | 15BMS | FIELD DEV | FLD | Перифер.оборудование для сист.автом.зд. | FLB | N | C3(4) |  |  | 1 |  | Корректировка цены | 2018-04-20 | 2790
VZ208C-15BP05 | Клапан 2-ходовой зональный VZ208C-15BP 1,6E | 2930 | За штуку | PTPRD | Системы управления зданием | 15BMS | FIELD DEV | FLD | Перифер.оборудование для сист.автом.зд. | FLB | N | C3(2) |  | C3(5) | 1 |  | Корректировка цены | 2018-04-20 | 2790
VZ208C-20BP07 | Клапан 2-ходовой зональный VZ208C-20BP 2,5E | 3018 | За штуку | PTPRD | Системы управления зданием | 15BMS | FIELD DEV | FLD | Перифер.оборудование для сист.автом.зд. | FLB | N | C3(2) |  | C3(5) | 1 |  | Корректировка цены | 2018-04-20 | 2874
VZ208E-15BP01 | Клапан 2-ходовой зональный VZ208E-15BP 0,25E | 2305 | За штуку | PTPRD | Системы управления зданием | 15BMS | FIELD DEV | FLD | Перифер.оборудование для сист.автом.зд. | FLB | N | C3(2) |  | C3(5) | 1 |  | Корректировка цены | 2018-04-20 | 2195
VZ208E-15BP02 | Клапан 2-ходовой зональный VZ208E-15BP 0,4E | 2305 | За штуку | PTPRD | Системы управления зданием | 15BMS | FIELD DEV | FLD | Перифер.оборудование для сист.автом.зд. | FLB | N | C3(2) |  | C3(5) | 1 |  | Корректировка цены | 2018-04-20 | 2195
VZ208E-15BP03 | Клапан 2-ходовой зональный VZ208E-15BP 0,6E | 2305 | За штуку | PTPRD | Системы управления зданием | 15BMS | FIELD DEV | FLD | Перифер.оборудование для сист.автом.зд. | FLB | N | C3(2) |  | C3(5) | 1 |  | Корректировка цены | 2018-04-20 | 2195
VZ208E-15BP04 | Клапан 2-ходовой зональный VZ208E-15BP 1,0E | 2305 | За штуку | PTPRD | Системы управления зданием | 15BMS | FIELD DEV | FLD | Перифер.оборудование для сист.автом.зд. | FLB | N | C3(2) |  | C3(5) | 1 |  | Корректировка цены | 2018-04-20 | 2195
VZ208E-15BP05 | Клапан 2-ходовой зональный VZ208E-15BP 1,6E | 2305 | За штуку | PTPRD | Системы управления зданием | 15BMS | FIELD DEV | FLD | Перифер.оборудование для сист.автом.зд. | FLB | N | C3(2) |  | C3(5) | 1 |  | Корректировка цены | 2018-04-20 | 2195
VZ208E-20BP07 | Клапан 2-ходовой зональный VZ208E-20BP 2,5E | 2356 | За штуку | PTPRD | Системы управления зданием | 15BMS | FIELD DEV | FLD | Перифер.оборудование для сист.автом.зд. | FLB | N | C3(2) |  | C3(5) | 1 |  | Корректировка цены | 2018-04-20 | 2243
VZ208E-20BP08 | Клапан 2-ходовой зональный VZ208E-20BP 4,0E | 5324 | За штуку | PTPRD | Системы управления зданием | 15BMS | FIELD DEV | FLD | Перифер.оборудование для сист.автом.зд. | FLB | N | C3(2) |  | C3(5) | 1 |  | Корректировка цены | 2018-04-20 | 5070
VZ208E-20BP09 | Клапан 2-ходовой зональный VZ208E-20BP 6,0E | 6317 | За штуку | PTPRD | Системы управления зданием | 15BMS | FIELD DEV | FLD | Перифер.оборудование для сист.автом.зд. | FLB | N | C3(2) |  | C3(5) | 1 |  | Корректировка цены | 2018-04-20 | 6016
VZ219C-15BP01 | Клапан 2-ходовой зональный VZ219C-15BP 0,25E | 2968 | За штуку | PTPRD | Системы управления зданием | 15BMS | FIELD DEV | FLD | Перифер.оборудование для сист.автом.зд. | FLB | N | C3(4) |  |  | 1 |  | Корректировка цены | 2018-04-20 | 2826
VZ219C-15BP02 | Клапан 2-ходовой зональный VZ219C-15BP 0,4E | 2968 | За штуку | PTPRD | Системы управления зданием | 15BMS | FIELD DEV | FLD | Перифер.оборудование для сист.автом.зд. | FLB | N | C3(4) |  |  | 1 |  | Корректировка цены | 2018-04-20 | 2826
VZ219C-15BP03 | Клапан 2-ходовой зональный VZ219C-15BP 0,6E | 2968 | За штуку | PTPRD | Системы управления зданием | 15BMS | FIELD DEV | FLD | Перифер.оборудование для сист.автом.зд. | FLB | N | C3(2) |  | C3(5) | 1 |  | Корректировка цены | 2018-04-20 | 2826
VZ219C-15BP04 | Клапан 2-ходовой зональный VZ219C-15BP 1,0E | 2968 | За штуку | PTPRD | Системы управления зданием | 15BMS | FIELD DEV | FLD | Перифер.оборудование для сист.автом.зд. | FLB | N | C3(2) |  | C3(5) | 1 |  | Корректировка цены | 2018-04-20 | 2826
VZ219C-15BP05 | Клапан 2-ходовой зональный VZ219C-15BP 1,6E | 2968 | За штуку | PTPRD | Системы управления зданием | 15BMS | FIELD DEV | FLD | Перифер.оборудование для сист.автом.зд. | FLB | N | C3(2) |  | C3(5) | 1 |  | Корректировка цены | 2018-04-20 | 2826
VZ219C-15BP06 | Клапан 2-ходовой зональный VZ219C-15BP 2,0E | 2968 | За штуку | PTPRD | Системы управления зданием | 15BMS | FIELD DEV | FLD | Перифер.оборудование для сист.автом.зд. | FLB | N | C3(2) |  | C3(5) | 1 |  | Корректировка цены | 2018-04-20 | 2826
VZ219C-20BP07 | Клапан 2-ходовой зональный VZ219C-15BP 2,5E | 3185 | За штуку | PTPRD | Системы управления зданием | 15BMS | FIELD DEV | FLD | Перифер.оборудование для сист.автом.зд. | FLB | N | C3(2) |  | C3(5) | 1 |  | Корректировка цены | 2018-04-20 | 3033
VZ219E-15BP01 | Клапан 2-ходовой зональный VZ219E-15BP 0,25E | 2433 | За штуку | PTPRD | Системы управления зданием | 15BMS | FIELD DEV | FLD | Перифер.оборудование для сист.автом.зд. | FLB | N | C3(2) |  | C3(5) | 1 |  | Корректировка цены | 2018-04-20 | 2317
9112078010 | Соединения для зональных клапанов от G1/2 до R3/8 | 4298 | За штуку | PTPRD | Системы управления зданием | 15BMS | FIELD DEV | FLD | Перифер.оборудование для сист.автом.зд. | FLB | N | C3(2) |  | C3(5) | 1 |  | Корректировка цены | 2018-04-20 | 4093
9112079010 | Соединения для зональных клапанов от G3/4 до R1/2 | 4828 | За штуку | PTPRD | Системы управления зданием | 15BMS | FIELD DEV | FLD | Перифер.оборудование для сист.автом.зд. | FLB | N | C3(2) |  | C3(5) | 1 |  | Корректировка цены | 2018-04-20 | 4598
9112080000 | Соединения для зональных клапанов VZ-DN15 | 1249 | За штуку | PTPRD | Системы управления зданием | 15BMS | FIELD DEV | FLD | Перифер.оборудование для сист.автом.зд. | FLB | N | C3(2) |  | C3(5) | 1 |  | Корректировка цены | 2018-04-20 | 1189
9112081000 | Соединения для зональных клапанов VZ-DN20 | 1476 | За штуку | PTPRD | Системы управления зданием | 15BMS | FIELD DEV | FLD | Перифер.оборудование для сист.автом.зд. | FLB | N | C3(2) |  | C3(5) | 1 |  | Корректировка цены | 2018-04-20 | 1405
9112082000 | Гайка колпачковая 15мм | 2357 | За штуку | PTPRD | Системы управления зданием | 15BMS | FIELD DEV | FLD | Перифер.оборудование для сист.автом.зд. | FLB | N | C3(2) |  | C3(5) | 1 |  | Корректировка цены | 2018-04-20 | 2244
9112083000 | Гайка колпачковая 22мм | 2837 | За штуку | PTPRD | Системы управления зданием | 15BMS | FIELD DEV | FLD | Перифер.оборудование для сист.автом.зд. | FLB | N | C3(4) |  |  | 1 |  | Корректировка цены | 2018-04-20 | 2701
VZ219E-15BP02 | Клапан 2-ходовой зональный VZ219E-15BP 0,4E | 2433 | За штуку | PTPRD | Системы управления зданием | 15BMS | FIELD DEV | FLD | Перифер.оборудование для сист.автом.зд. | FLB | N | C3(2) |  | C3(5) | 1 |  | Корректировка цены | 2018-04-20 | 2317
VZ219E-15BP03 | Клапан 2-ходовой зональный VZ219E-15BP 0,6E | 2433 | За штуку | PTPRD | Системы управления зданием | 15BMS | FIELD DEV | FLD | Перифер.оборудование для сист.автом.зд. | FLB | N | C3(2) |  | C3(5) | 1 |  | Корректировка цены | 2018-04-20 | 2317
VZ219E-15BP04 | Клапан 2-ходовой зональный VZ219E-15BP 1,0E | 2433 | За штуку | PTPRD | Системы управления зданием | 15BMS | FIELD DEV | FLD | Перифер.оборудование для сист.автом.зд. | FLB | N | C3(2) |  | C3(5) | 1 |  | Корректировка цены | 2018-04-20 | 2317
VZ219E-15BP05 | Клапан 2-ходовой зональный VZ219E-15BP 1,6E | 2433 | За штуку | PTPRD | Системы управления зданием | 15BMS | FIELD DEV | FLD | Перифер.оборудование для сист.автом.зд. | FLB | N | C3(2) |  | C3(5) | 1 |  | Корректировка цены | 2018-04-20 | 2317
VZ219E-15BP06 | Клапан 2-ходовой зональный VZ219E-15BP 2,0E | 2433 | За штуку | PTPRD | Системы управления зданием | 15BMS | FIELD DEV | FLD | Перифер.оборудование для сист.автом.зд. | FLB | N | C3(2) |  | C3(5) | 1 |  | Корректировка цены | 2018-04-20 | 2317
VZ219E-20BP07 | Клапан 2-ходовой зональный VZ219E-20BP 2,5E | 2865 | За штуку | PTPRD | Системы управления зданием | 15BMS | FIELD DEV | FLD | Перифер.оборудование для сист.автом.зд. | FLB | N | C3(2) |  | C3(5) | 1 |  | Корректировка цены | 2018-04-20 | 2728
9150065000 | Рукоятка для клапана VF208 DN25-65 | 833 | За штуку | PTPRD | Системы управления зданием | 15BMS | FIELD DEV | FLD | Перифер.оборудование для сист.автом.зд. | FLB | N | C3(4) |  |  | 1 |  | Корректировка цены | 2018-04-20 | 793
9150100000 | Рукоятка для клапана VF208 DN80-100 | 808 | За штуку | PTPRD | Системы управления зданием | 15BMS | FIELD DEV | FLD | Перифер.оборудование для сист.автом.зд. | FLB | N | C3(4) |  |  | 1 |  | Корректировка цены | 2018-04-20 | 769
9150200000 | Рукоятка для клапана VF208 DN125-200 | 1283 | За штуку | PTPRD | Системы управления зданием | 15BMS | FIELD DEV | FLD | Перифер.оборудование для сист.автом.зд. | FLB | N | C3(4) |  |  | 1 |  | Корректировка цены | 2018-04-20 | 1221
MG900-SD | Привод клапана MG900-SD, 900Н,~24В упр.3-поз/0-10В,ОСП 2-10В | 26211 | За штуку | PTPRD | Системы управления зданием | 15BMS | FIELD DEV | FLD | Перифер.оборудование для сист.автом.зд. | FLB | N | C3(2) |  | C3(3) | 1 |  | Корректировка цены | 2018-04-20 | 24962
MG900-SD-PCB | Плата привода MG900-SD (запчасть) | 9153 | За штуку | PTPRD | Системы управления зданием | 15BMS | FIELD DEV | FLD | Перифер.оборудование для сист.автом.зд. | FLB | N | C3(2) |  | C3(3) | 1 |  | Корректировка цены | 2018-04-20 | 8717
MG900-SU | Привод клапана MG900-SU, 900Н,~24В упр.3-поз/0-10В,ОСП 2-10В | 26211 | За штуку | PTPRD | Системы управления зданием | 15BMS | FIELD DEV | FLD | Перифер.оборудование для сист.автом.зд. | FLB | N | C3(2) |  | C3(3) | 1 |  | Корректировка цены | 2018-04-20 | 24962
MG900-SU-PCB | Плата привода MG900-SU (запчасть) | 9153 | За штуку | PTPRD | Системы управления зданием | 15BMS | FIELD DEV | FLD | Перифер.оборудование для сист.автом.зд. | FLB | N | C3(2) |  | C3(3) | 1 |  | Корректировка цены | 2018-04-20 | 8717
MZ140-230T | Привод клапана MZ140-230T | 2853 | За штуку | PTPRD | Системы управления зданием | 15BMS | FIELD DEV | FLD | Перифер.оборудование для сист.автом.зд. | FLB | N | C3(2) |  | C3(5) | 1 |  | Корректировка цены | 2018-04-20 | 2717
MZ140-24M | Привод клапана MZ140-24M | 7336 | За штуку | PTPRD | Системы управления зданием | 15BMS | FIELD DEV | FLD | Перифер.оборудование для сист.автом.зд. | FLB | N | C3(2) |  | C3(5) | 1 |  | Корректировка цены | 2018-04-20 | 6986
MZ140-24T | Привод клапана MZ140-24T | 2853 | За штуку | PTPRD | Системы управления зданием | 15BMS | FIELD DEV | FLD | Перифер.оборудование для сист.автом.зд. | FLB | N | C3(2) |  | C3(5) | 1 |  | Корректировка цены | 2018-04-20 | 2717
VG221F-100C | Клапан 2-ходовой фланцевый PN16 VG221F DN100 Kvs 130 | 62865 | За штуку | PTPRD | Системы управления зданием | 15BMS | FIELD DEV | FLD | Перифер.оборудование для сист.автом.зд. | FLB | N | C3(2) |  | C3(5) | 1 |  | Корректировка цены | 2018-04-20 | 59871
VG221F-125C | Клапан 2-ходовой фланцевый PN16 VG221F DN125 Kvs 200 | 94299 | За штуку | PTPRD | Системы управления зданием | 15BMS | FIELD DEV | FLD | Перифер.оборудование для сист.автом.зд. | FLB | N | C3(4) |  |  | 1 |  | Корректировка цены | 2018-04-20 | 89808
VG221F-150C | Клапан 2-ходовой фланцевый PN16 VG221F DN150 Kvs 300 | 125732 | За штуку | PTPRD | Системы управления зданием | 15BMS | FIELD DEV | FLD | Перифер.оборудование для сист.автом.зд. | FLB | N | C3(2) |  | C3(5) | 1 |  | Корректировка цены | 2018-04-20 | 119744
VG221F-65C | Клапан 2-ходовой фланцевый PN16 VG221F DN65 Kvs 63 | 36307 | За штуку | PTPRD | Системы управления зданием | 15BMS | FIELD DEV | FLD | Перифер.оборудование для сист.автом.зд. | FLB | N | C3(2) |  | C3(5) | 1 |  | Корректировка цены | 2018-04-20 | 34578
VG221F-80C | Клапан 2-ходовой фланцевый PN16 VG221F DN80 Kvs 100 | 48411 | За штуку | PTPRD | Системы управления зданием | 15BMS | FIELD DEV | FLD | Перифер.оборудование для сист.автом.зд. | FLB | N | C3(2) |  | C3(5) | 1 |  | Корректировка цены | 2018-04-20 | 46105
VG311F-100C | Клапан 3-ходовой фланцевый PN16 VG311F DN100 Kvs 130 | 58964 | За штуку | PTPRD | Системы управления зданием | 15BMS | FIELD DEV | FLD | Перифер.оборудование для сист.автом.зд. | FLB | N | C3(2) |  | C3(5) | 1 |  | Корректировка цены | 2018-04-20 | 56156
VG311F-125C | Клапан 3-ходовой фланцевый PN16 VG311F DN125 Kvs 200 | 107821 | За штуку | PTPRD | Системы управления зданием | 15BMS | FIELD DEV | FLD | Перифер.оборудование для сист.автом.зд. | FLB | N | C3(4) |  |  | 1 |  | Корректировка цены | 2018-04-20 | 102686
VG311F-150C | Клапан 3-ходовой фланцевый PN16 VG311F DN150 Kvs 300 | 132105 | За штуку | PTPRD | Системы управления зданием | 15BMS | FIELD DEV | FLD | Перифер.оборудование для сист.автом.зд. | FLB | N | C3(4) |  |  | 1 |  | Корректировка цены | 2018-04-20 | 125814
VG311F-65C | Клапан 3-ходовой фланцевый PN16 VG311F DN65 Kvs 63 | 39160 | За штуку | PTPRD | Системы управления зданием | 15BMS | FIELD DEV | FLD | Перифер.оборудование для сист.автом.зд. | FLB | N | C3(2) |  | C3(5) | 1 |  | Корректировка цены | 2018-04-20 | 37295
VG311F-80C | Клапан 3-ходовой фланцевый PN16 VG311F DN80 Kvs 100 | 47320 | За штуку | PTPRD | Системы управления зданием | 15BMS | FIELD DEV | FLD | Перифер.оборудование для сист.автом.зд. | FLB | N | C3(2) |  | C3(5) | 1 |  | Корректировка цены | 2018-04-20 | 45066
VGS211F-100CS | Клапан 2-ходовой фланцевый PN16 VGS211F диап.-10…200°С DN100 Kvs 140 | 114801 | За штуку | PTPRD | Системы управления зданием | 15BMS | FIELD DEV | FLD | Перифер.оборудование для сист.автом.зд. | FLB | N | C3(4) |  |  | 1 |  | Корректировка цены | 2018-04-20 | 109334
VZ219E-20BP08 | Клапан 2-ходовой зональный VZ219E-20BP 4,0E | 5553 | За штуку | PTPRD | Системы управления зданием | 15BMS | FIELD DEV | FLD | Перифер.оборудование для сист.автом.зд. | FLB | N | C3(2) |  | C3(5) | 1 |  | Корректировка цены | 2018-04-20 | 5288
VZ219E-20BP09 | Клапан 2-ходовой зональный VZ219E-20BP 6,0E | 5591 | За штуку | PTPRD | Системы управления зданием | 15BMS | FIELD DEV | FLD | Перифер.оборудование для сист.автом.зд. | FLB | N | C3(2) |  | C3(5) | 1 |  | Корректировка цены | 2018-04-20 | 5324
VZ308C-15BP01 | Клапан 3-ходовой зональный VZ308C-15BP 0,25E | 3299 | За штуку | PTPRD | Системы управления зданием | 15BMS | FIELD DEV | FLD | Перифер.оборудование для сист.автом.зд. | FLB | N | C3(4) |  |  | 1 |  | Корректировка цены | 2018-04-20 | 3141
VZ308C-15BP02 | Клапан 3-ходовой зональный VZ308C-15BP 0,4E | 3299 | За штуку | PTPRD | Системы управления зданием | 15BMS | FIELD DEV | FLD | Перифер.оборудование для сист.автом.зд. | FLB | N | C3(4) |  |  | 1 |  | Корректировка цены | 2018-04-20 | 3141
VZ308C-15BP03 | Клапан 3-ходовой зональный VZ308C-15BP 0,6E | 3299 | За штуку | PTPRD | Системы управления зданием | 15BMS | FIELD DEV | FLD | Перифер.оборудование для сист.автом.зд. | FLB | N | C3(4) |  |  | 1 |  | Корректировка цены | 2018-04-20 | 3141
VZ308C-15BP04 | Клапан 3-ходовой зональный VZ308C-15BP 1,0E | 3299 | За штуку | PTPRD | Системы управления зданием | 15BMS | FIELD DEV | FLD | Перифер.оборудование для сист.автом.зд. | FLB | N | C3(4) |  |  | 1 |  | Корректировка цены | 2018-04-20 | 3141
VZ308C-15BP05 | Клапан 3-ходовой зональный VZ308C-15BP 1,6E | 3070 | За штуку | PTPRD | Системы управления зданием | 15BMS | FIELD DEV | FLD | Перифер.оборудование для сист.автом.зд. | FLB | N | C3(4) |  |  | 1 |  | Корректировка цены | 2018-04-20 | 2923
VZ308C-20BP07 | Клапан 3-ходовой зональный VZ308C-20BP 2,5E | 3465 | За штуку | PTPRD | Системы управления зданием | 15BMS | FIELD DEV | FLD | Перифер.оборудование для сист.автом.зд. | FLB | N | C3(4) |  |  | 1 |  | Корректировка цены | 2018-04-20 | 3300
VZ308E-15BP01 | Клапан 3-ходовой зональный VZ308E-15BP 0,25E | 2446 | За штуку | PTPRD | Системы управления зданием | 15BMS | FIELD DEV | FLD | Перифер.оборудование для сист.автом.зд. | FLB | N | C3(2) |  | C3(5) | 1 |  | Корректировка цены | 2018-04-20 | 2329
VZ308E-15BP02 | Клапан 3-ходовой зональный VZ308E-15BP 0,4E | 2446 | За штуку | PTPRD | Системы управления зданием | 15BMS | FIELD DEV | FLD | Перифер.оборудование для сист.автом.зд. | FLB | N | C3(2) |  | C3(5) | 1 |  | Корректировка цены | 2018-04-20 | 2329
VZ308E-15BP03 | Клапан 3-ходовой зональный VZ308E-15BP 0,6E | 2446 | За штуку | PTPRD | Системы управления зданием | 15BMS | FIELD DEV | FLD | Перифер.оборудование для сист.автом.зд. | FLB | N | C3(2) |  | C3(5) | 1 |  | Корректировка цены | 2018-04-20 | 2329
VZ308E-15BP04 | Клапан 3-ходовой зональный VZ308E-15BP 1,0E | 2446 | За штуку | PTPRD | Системы управления зданием | 15BMS | FIELD DEV | FLD | Перифер.оборудование для сист.автом.зд. | FLB | N | C3(2) |  | C3(5) | 1 |  | Корректировка цены | 2018-04-20 | 2329
VZ308E-15BP05 | Клапан 3-ходовой зональный VZ308E-15BP 1,6E | 2305 | За штуку | PTPRD | Системы управления зданием | 15BMS | FIELD DEV | FLD | Перифер.оборудование для сист.автом.зд. | FLB | N | C3(2) |  | C3(5) | 1 |  | Корректировка цены | 2018-04-20 | 2195
VZ308E-20BP07 | Клапан 3-ходовой зональный VZ308E-20BP 2,5E | 2356 | За штуку | PTPRD | Системы управления зданием | 15BMS | FIELD DEV | FLD | Перифер.оборудование для сист.автом.зд. | FLB | N | C3(2) |  | C3(5) | 1 |  | Корректировка цены | 2018-04-20 | 2243
VZ308E-20BP08 | Клапан 3-ходовой зональный VZ308E-20BP 4,0E | 5412 | За штуку | PTPRD | Системы управления зданием | 15BMS | FIELD DEV | FLD | Перифер.оборудование для сист.автом.зд. | FLB | N | C3(2) |  | C3(5) | 1 |  | Корректировка цены | 2018-04-20 | 5154
VZ308E-20BP09 | Клапан 3-ходовой зональный VZ308E-20BP 6,0E | 6393 | За штуку | PTPRD | Системы управления зданием | 15BMS | FIELD DEV | FLD | Перифер.оборудование для сист.автом.зд. | FLB | N | C3(2) |  | C3(5) | 1 |  | Корректировка цены | 2018-04-20 | 6088
VZ319C-15BP03 | Клапан 3-ходовой зональный VZ319C-15BP 0,6E | 3491 | За штуку | PTPRD | Системы управления зданием | 15BMS | FIELD DEV | FLD | Перифер.оборудование для сист.автом.зд. | FLB | N | C3(4) |  |  | 1 |  | Корректировка цены | 2018-04-20 | 3324
VZ319C-15BP04 | Клапан 3-ходовой зональный VZ319C-15BP 1,0E | 3491 | За штуку | PTPRD | Системы управления зданием | 15BMS | FIELD DEV | FLD | Перифер.оборудование для сист.автом.зд. | FLB | N | C3(4) |  |  | 1 |  | Корректировка цены | 2018-04-20 | 3324
VZ319C-15BP05 | Клапан 3-ходовой зональный VZ319C-15BP 1,6E | 3491 | За штуку | PTPRD | Системы управления зданием | 15BMS | FIELD DEV | FLD | Перифер.оборудование для сист.автом.зд. | FLB | N | C3(4) |  |  | 1 |  | Корректировка цены | 2018-04-20 | 3324
VZ319C-15BP06 | Клапан 3-ходовой зональный VZ319C-15BP 2,0E | 3491 | За штуку | PTPRD | Системы управления зданием | 15BMS | FIELD DEV | FLD | Перифер.оборудование для сист.автом.зд. | FLB | N | C3(4) |  |  | 1 |  | Корректировка цены | 2018-04-20 | 3324
VZ319C-20BP07 | Клапан 3-ходовой зональный VZ319C-20BP 2,5E | 3872 | За штуку | PTPRD | Системы управления зданием | 15BMS | FIELD DEV | FLD | Перифер.оборудование для сист.автом.зд. | FLB | N | C3(4) |  |  | 1 |  | Корректировка цены | 2018-04-20 | 3687
VZ319E-15BP01 | Клапан 3-ходовой зональный VZ319E-15BP 0,25E | 2943 | За штуку | PTPRD | Системы управления зданием | 15BMS | FIELD DEV | FLD | Перифер.оборудование для сист.автом.зд. | FLB | N | C3(4) |  |  | 1 |  | Корректировка цены | 2018-04-20 | 2802
VZ319E-15BP02 | Клапан 3-ходовой зональный VZ319E-15BP 0,4E | 2943 | За штуку | PTPRD | Системы управления зданием | 15BMS | FIELD DEV | FLD | Перифер.оборудование для сист.автом.зд. | FLB | N | C3(4) |  |  | 1 |  | Корректировка цены | 2018-04-20 | 2802
VZ319E-15BP03 | Клапан 3-ходовой зональный VZ319E-15BP 0,6E | 2943 | За штуку | PTPRD | Системы управления зданием | 15BMS | FIELD DEV | FLD | Перифер.оборудование для сист.автом.зд. | FLB | N | C3(2) |  | C3(5) | 1 |  | Корректировка цены | 2018-04-20 | 2802
VZ319E-15BP04 | Клапан 3-ходовой зональный VZ319E-15BP 1,0E | 2943 | За штуку | PTPRD | Системы управления зданием | 15BMS | FIELD DEV | FLD | Перифер.оборудование для сист.автом.зд. | FLB | N | C3(2) |  | C3(5) | 1 |  | Корректировка цены | 2018-04-20 | 2802
VZ319E-15BP05 | Клапан 3-ходовой зональный VZ319E-15BP 1,6E | 2943 | За штуку | PTPRD | Системы управления зданием | 15BMS | FIELD DEV | FLD | Перифер.оборудование для сист.автом.зд. | FLB | N | C3(2) |  | C3(5) | 1 |  | Корректировка цены | 2018-04-20 | 2802
VZ319E-15BP06 | Клапан 3-ходовой зональный VZ319E-15BP 2,0E | 2751 | За штуку | PTPRD | Системы управления зданием | 15BMS | FIELD DEV | FLD | Перифер.оборудование для сист.автом.зд. | FLB | N | C3(2) |  | C3(5) | 1 |  | Корректировка цены | 2018-04-20 | 2620
VZ319E-20BP07 | Клапан 3-ходовой зональный VZ319E-20BP 2,5E | 3018 | За штуку | PTPRD | Системы управления зданием | 15BMS | FIELD DEV | FLD | Перифер.оборудование для сист.автом.зд. | FLB | N | C3(2) |  | C3(5) | 1 |  | Корректировка цены | 2018-04-20 | 2874
VZ319E-20BP08 | Клапан 3-ходовой зональный VZ319E-20BP 4,0E | 5693 | За штуку | PTPRD | Системы управления зданием | 15BMS | FIELD DEV | FLD | Перифер.оборудование для сист.автом.зд. | FLB | N | C3(2) |  | C3(5) | 1 |  | Корректировка цены | 2018-04-20 | 5421
VZ319E-20BP09 | Клапан 3-ходовой зональный VZ319E-20BP 6,0E | 5731 | За штуку | PTPRD | Системы управления зданием | 15BMS | FIELD DEV | FLD | Перифер.оборудование для сист.автом.зд. | FLB | N | C3(2) |  | C3(5) | 1 |  | Корректировка цены | 2018-04-20 | 5458
VZ408C-15BP01 | Клапан 3-ходовой зональный с байпасом VZ408C DN15 Kvs 0,25 | 4164 | За штуку | PTPRD | Системы управления зданием | 15BMS | FIELD DEV | FLD | Перифер.оборудование для сист.автом.зд. | FLB | N | C3(4) |  |  | 1 |  | Корректировка цены | 2018-04-20 | 3965
VZ408C-15BP02 | Клапан 3-ходовой зональный с байпасом VZ408C DN15 Kvs 0,4 | 4164 | За штуку | PTPRD | Системы управления зданием | 15BMS | FIELD DEV | FLD | Перифер.оборудование для сист.автом.зд. | FLB | N | C3(4) |  |  | 1 |  | Корректировка цены | 2018-04-20 | 3965
VZ408C-15BP03 | Клапан 3-ходовой зональный с байпасом VZ408C DN15 Kvs 0,6 | 4164 | За штуку | PTPRD | Системы управления зданием | 15BMS | FIELD DEV | FLD | Перифер.оборудование для сист.автом.зд. | FLB | N | C3(4) |  |  | 1 |  | Корректировка цены | 2018-04-20 | 3965
VZ408C-15BP04 | Клапан 3-ходовой зональный с байпасом VZ408C DN15 Kvs 1,0 | 4164 | За штуку | PTPRD | Системы управления зданием | 15BMS | FIELD DEV | FLD | Перифер.оборудование для сист.автом.зд. | FLB | N | C3(2) |  | C3(5) | 1 |  | Корректировка цены | 2018-04-20 | 3965
VZ408C-20BP07 | Клапан 3-ходовой зональный с байпасом VZ408C DN20 Kvs 2,5 | 4368 | За штуку | PTPRD | Системы управления зданием | 15BMS | FIELD DEV | FLD | Перифер.оборудование для сист.автом.зд. | FLB | N | C3(4) |  |  | 1 |  | Корректировка цены | 2018-04-20 | 4160
VZ408E-15BP01 | Клапан 3-ходовой зональный с байпасом VZ408E DN15 Kvs 0,25 | 2713 | За штуку | PTPRD | Системы управления зданием | 15BMS | FIELD DEV | FLD | Перифер.оборудование для сист.автом.зд. | FLB | N | C3(4) |  |  | 1 |  | Корректировка цены | 2018-04-20 | 2583
VZ408E-15BP02 | Клапан 3-ходовой зональный с байпасом VZ408E DN15 Kvs 0,4 | 2713 | За штуку | PTPRD | Системы управления зданием | 15BMS | FIELD DEV | FLD | Перифер.оборудование для сист.автом.зд. | FLB | N | C3(4) |  |  | 1 |  | Корректировка цены | 2018-04-20 | 2583
VZ408E-15BP03 | Клапан 3-ходовой зональный с байпасом VZ408E DN15 Kvs 0,6 | 2713 | За штуку | PTPRD | Системы управления зданием | 15BMS | FIELD DEV | FLD | Перифер.оборудование для сист.автом.зд. | FLB | N | C3(2) |  | C3(5) | 1 |  | Корректировка цены | 2018-04-20 | 2583
VZ408E-15BP04 | Клапан 3-ходовой зональный с байпасом VZ408E DN15 Kvs 1,0 | 2713 | За штуку | PTPRD | Системы управления зданием | 15BMS | FIELD DEV | FLD | Перифер.оборудование для сист.автом.зд. | FLB | N | C3(2) |  | C3(5) | 1 |  | Корректировка цены | 2018-04-20 | 2583
VZ408E-15BP05 | Клапан 3-ходовой зональный с байпасом VZ408E DN15 Kvs 1,6 | 2598 | За штуку | PTPRD | Системы управления зданием | 15BMS | FIELD DEV | FLD | Перифер.оборудование для сист.автом.зд. | FLB | N | C3(2) |  | C3(5) | 1 |  | Корректировка цены | 2018-04-20 | 2474
VZ408E-20BP07 | Клапан 3-ходовой зональный с байпасом VZ408E DN20 Kvs 2,5 | 2650 | За штуку | PTPRD | Системы управления зданием | 15BMS | FIELD DEV | FLD | Перифер.оборудование для сист.автом.зд. | FLB | N | C3(2) |  | C3(5) | 1 |  | Корректировка цены | 2018-04-20 | 2523
VZ408E-20BP08 | Клапан 3-ходовой зональный с байпасом VZ408E DN20 Kvs 4,0 | 5947 | За штуку | PTPRD | Системы управления зданием | 15BMS | FIELD DEV | FLD | Перифер.оборудование для сист.автом.зд. | FLB | N | C3(2) |  | C3(5) | 1 |  | Корректировка цены | 2018-04-20 | 5663
VZ408E-20BP09 | Клапан 3-ходовой зональный с байпасом VZ408E DN20 Kvs 6,0 | 6902 | За штуку | PTPRD | Системы управления зданием | 15BMS | FIELD DEV | FLD | Перифер.оборудование для сист.автом.зд. | FLB | N | C3(4) |  |  | 1 |  | Корректировка цены | 2018-04-20 | 6573
VZ419C-15BP01 | Клапан 3-ходовой зональный с байпасом VZ419C DN15 Kvs 0,25 | 4305 | За штуку | PTPRD | Системы управления зданием | 15BMS | FIELD DEV | FLD | Перифер.оборудование для сист.автом.зд. | FLB | N | C3(4) |  |  | 1 |  | Корректировка цены | 2018-04-20 | 4100
VZ419C-15BP02 | Клапан 3-ходовой зональный с байпасом VZ419C DN15 Kvs 0,4 | 4305 | За штуку | PTPRD | Системы управления зданием | 15BMS | FIELD DEV | FLD | Перифер.оборудование для сист.автом.зд. | FLB | N | C3(4) |  |  | 1 |  | Корректировка цены | 2018-04-20 | 4100
VZ419C-15BP03 | Клапан 3-ходовой зональный с байпасом VZ419C DN15 Kvs 0,6 | 4305 | За штуку | PTPRD | Системы управления зданием | 15BMS | FIELD DEV | FLD | Перифер.оборудование для сист.автом.зд. | FLB | N | C3(2) |  | C3(5) | 1 |  | Корректировка цены | 2018-04-20 | 4100
VZ419C-15BP04 | Клапан 3-ходовой зональный с байпасом VZ419C DN15 Kvs 1,0 | 4305 | За штуку | PTPRD | Системы управления зданием | 15BMS | FIELD DEV | FLD | Перифер.оборудование для сист.автом.зд. | FLB | N | C3(2) |  | C3(5) | 1 |  | Корректировка цены | 2018-04-20 | 4100
VZ419C-15BP05 | Клапан 3-ходовой зональный с байпасом VZ419C DN15 Kvs 1,6 | 4305 | За штуку | PTPRD | Системы управления зданием | 15BMS | FIELD DEV | FLD | Перифер.оборудование для сист.автом.зд. | FLB | N | C3(2) |  | C3(5) | 1 |  | Корректировка цены | 2018-04-20 | 4100
VZ419C-15BP06 | Клапан 3-ходовой зональный с байпасом VZ419C DN15 Kvs 2,0 | 4305 | За штуку | PTPRD | Системы управления зданием | 15BMS | FIELD DEV | FLD | Перифер.оборудование для сист.автом.зд. | FLB | N | C3(2) |  | C3(5) | 1 |  | Корректировка цены | 2018-04-20 | 4100
VZ419C-20BP07 | Клапан 3-ходовой зональный с байпасом VZ419C DN20 Kvs 2,5 | 4636 | За штуку | PTPRD | Системы управления зданием | 15BMS | FIELD DEV | FLD | Перифер.оборудование для сист.автом.зд. | FLB | N | C3(2) |  | C3(5) | 1 |  | Корректировка цены | 2018-04-20 | 4415
VZ419E-15BP01 | Клапан 3-ходовой зональный с байпасом VZ419E DN15 Kvs 0,25 | 3145 | За штуку | PTPRD | Системы управления зданием | 15BMS | FIELD DEV | FLD | Перифер.оборудование для сист.автом.зд. | FLB | N | C3(4) |  |  | 1 |  | Корректировка цены | 2018-04-20 | 2995
VZ419E-15BP02 | Клапан 3-ходовой зональный с байпасом VZ419E DN15 Kvs 0,4 | 3145 | За штуку | PTPRD | Системы управления зданием | 15BMS | FIELD DEV | FLD | Перифер.оборудование для сист.автом.зд. | FLB | N | C3(2) |  | C3(5) | 1 |  | Корректировка цены | 2018-04-20 | 2995
VZ419E-15BP03 | Клапан 3-ходовой зональный с байпасом VZ419E DN15 Kvs 0,6 | 3145 | За штуку | PTPRD | Системы управления зданием | 15BMS | FIELD DEV | FLD | Перифер.оборудование для сист.автом.зд. | FLB | N | C3(2) |  | C3(5) | 1 |  | Корректировка цены | 2018-04-20 | 2995
VZ419E-15BP04 | Клапан 3-ходовой зональный с байпасом VZ419E DN15 Kvs 1,0 | 3145 | За штуку | PTPRD | Системы управления зданием | 15BMS | FIELD DEV | FLD | Перифер.оборудование для сист.автом.зд. | FLB | N | C3(2) |  | C3(5) | 1 |  | Корректировка цены | 2018-04-20 | 2995
VZ419E-15BP05 | Клапан 3-ходовой зональный с байпасом VZ419E DN15 Kvs 1,6 | 2968 | За штуку | PTPRD | Системы управления зданием | 15BMS | FIELD DEV | FLD | Перифер.оборудование для сист.автом.зд. | FLB | N | C3(2) |  | C3(5) | 1 |  | Корректировка цены | 2018-04-20 | 2826
VZ419E-15BP06 | Клапан 3-ходовой зональный с байпасом VZ419E DN15 Kvs 2,0 | 2968 | За штуку | PTPRD | Системы управления зданием | 15BMS | FIELD DEV | FLD | Перифер.оборудование для сист.автом.зд. | FLB | N | C3(2) |  | C3(5) | 1 |  | Корректировка цены | 2018-04-20 | 2826
VZ419E-20BP07 | Клапан 3-ходовой зональный с байпасом VZ419E DN20 Kvs 2,5 | 3400 | За штуку | PTPRD | Системы управления зданием | 15BMS | FIELD DEV | FLD | Перифер.оборудование для сист.автом.зд. | FLB | N | C3(4) |  |  | 1 |  | Корректировка цены | 2018-04-20 | 3238
VZ419E-20BP08 | Клапан 3-ходовой зональный с байпасом VZ419E DN20 Kvs 4,0 | 6189 | За штуку | PTPRD | Системы управления зданием | 15BMS | FIELD DEV | FLD | Перифер.оборудование для сист.автом.зд. | FLB | N | C3(4) |  |  | 1 |  | Корректировка цены | 2018-04-20 | 5894
VZ419E-20BP09 | Клапан 3-ходовой зональный с байпасом VZ419E DN20 Kvs 6,0 | 6227 | За штуку | PTPRD | Системы управления зданием | 15BMS | FIELD DEV | FLD | Перифер.оборудование для сист.автом.зд. | FLB | N | C3(4) |  |  | 1 |  | Корректировка цены | 2018-04-20 | 5930
VG210R-15B02 | Клапан 2-ходовой резьбовой PN16 VG210R DN15 Kvs 0,4 вн.резьба Rp½ | 9166 | За штуку | PTPRD | Системы управления зданием | 15BMS | FIELD DEV | FLD | Перифер.оборудование для сист.автом.зд. | FLB | N | C3(2) |  | C3(5) | 1 |  | Корректировка цены | 2018-04-20 | 8729
VG210R-15B03 | Клапан 2-ходовой резьбовой PN16 VG210R DN15 Kvs 0,63 вн.резьба Rp½ | 9403 | За штуку | PTPRD | Системы управления зданием | 15BMS | FIELD DEV | FLD | Перифер.оборудование для сист.автом.зд. | FLB | N | C3(2) |  | C3(5) | 1 |  | Корректировка цены | 2018-04-20 | 8955
VG210R-15B04 | Клапан 2-ходовой резьбовой PN16 VG210R DN15 Kvs 1,0 вн.резьба Rp½ | 9435 | За штуку | PTPRD | Системы управления зданием | 15BMS | FIELD DEV | FLD | Перифер.оборудование для сист.автом.зд. | FLB | N | C3(2) |  | C3(5) | 1 |  | Корректировка цены | 2018-04-20 | 8985
VG210R-15B05 | Клапан 2-ходовой резьбовой PN16 VG210R DN15 Kvs 1,6 вн.резьба Rp½ | 9424 | За штуку | PTPRD | Системы управления зданием | 15BMS | FIELD DEV | FLD | Перифер.оборудование для сист.автом.зд. | FLB | N | C3(2) |  | C3(5) | 1 |  | Корректировка цены | 2018-04-20 | 8975
VG210R-15B07 | Клапан 2-ходовой резьбовой PN16 VG210R DN15 Kvs 2,5 вн.резьба Rp½ | 9284 | За штуку | PTPRD | Системы управления зданием | 15BMS | FIELD DEV | FLD | Перифер.оборудование для сист.автом.зд. | FLB | N | C3(2) |  | C3(5) | 1 |  | Корректировка цены | 2018-04-20 | 8841
VG210R-15B08 | Клапан 2-ходовой резьбовой PN16 VG210R DN15 Kvs 4,0 вн.резьба Rp½ | 9261 | За штуку | PTPRD | Системы управления зданием | 15BMS | FIELD DEV | FLD | Перифер.оборудование для сист.автом.зд. | FLB | N | C3(2) |  | C3(5) | 1 |  | Корректировка цены | 2018-04-20 | 8820
VG210R-20B | Клапан 2-ходовой резьбовой PN16 VG210R DN20 Kvs 6,3 вн.резьба Rp¾ | 10932 | За штуку | PTPRD | Системы управления зданием | 15BMS | FIELD DEV | FLD | Перифер.оборудование для сист.автом.зд. | FLB | N | C3(2) |  | C3(5) | 1 |  | Корректировка цены | 2018-04-20 | 10411
VG210R-25B | Клапан 2-ходовой резьбовой PN16 VG210R DN25 Kvs 10 вн.резьба Rp1 | 13602 | За штуку | PTPRD | Системы управления зданием | 15BMS | FIELD DEV | FLD | Перифер.оборудование для сист.автом.зд. | FLB | N | C3(2) |  | C3(5) | 1 |  | Корректировка цены | 2018-04-20 | 12954
VG210R-32B | Клапан 2-ходовой резьбовой PN16 VG210R DN32 Kvs 17 вн.резьба Rp1¼ | 16176 | За штуку | PTPRD | Системы управления зданием | 15BMS | FIELD DEV | FLD | Перифер.оборудование для сист.автом.зд. | FLB | N | C3(2) |  | C3(5) | 1 |  | Корректировка цены | 2018-04-20 | 15405
VG210R-40B | Клапан 2-ходовой резьбовой PN16 VG210R DN40 Kvs 24 вн.резьба Rp1½ | 18881 | За штуку | PTPRD | Системы управления зданием | 15BMS | FIELD DEV | FLD | Перифер.оборудование для сист.автом.зд. | FLB | N | C3(2) |  | C3(5) | 1 |  | Корректировка цены | 2018-04-20 | 17981
VG210R-50B | Клапан 2-ходовой резьбовой PN16 VG210R DN50 Kvs 35 вн.резьба Rp2 | 19892 | За штуку | PTPRD | Системы управления зданием | 15BMS | FIELD DEV | FLD | Перифер.оборудование для сист.автом.зд. | FLB | N | C3(2) |  | C3(5) | 1 |  | Корректировка цены | 2018-04-20 | 18944
VG310R-15B05 | Клапан 3-ходовой резьбовой PN16 VG310R DN15 Kvs 1,6 Rp½ | 12226 | За штуку | PTPRD | Системы управления зданием | 15BMS | FIELD DEV | FLD | Перифер.оборудование для сист.автом.зд. | FLB | N | C3(2) |  | C3(5) | 1 |  | Корректировка цены | 2018-04-20 | 11643
VG310R-15B07 | Клапан 3-ходовой резьбовой PN16 VG310R DN15 Kvs 2,5 Rp½ | 12468 | За штуку | PTPRD | Системы управления зданием | 15BMS | FIELD DEV | FLD | Перифер.оборудование для сист.автом.зд. | FLB | N | C3(2) |  | C3(5) | 1 |  | Корректировка цены | 2018-04-20 | 11874
VG310R-15B08 | Клапан 3-ходовой резьбовой PN16 VG310R DN15 Kvs 4,0 Rp½ | 12500 | За штуку | PTPRD | Системы управления зданием | 15BMS | FIELD DEV | FLD | Перифер.оборудование для сист.автом.зд. | FLB | N | C3(2) |  | C3(5) | 1 |  | Корректировка цены | 2018-04-20 | 11904
VG310R-20B | Клапан 3-ходовой резьбовой PN16 VG310R DN20 Kvs 6,3 Rp¾ | 14798 | За штуку | PTPRD | Системы управления зданием | 15BMS | FIELD DEV | FLD | Перифер.оборудование для сист.автом.зд. | FLB | N | C3(2) |  | C3(5) | 1 |  | Корректировка цены | 2018-04-20 | 14093
VG310R-25B | Клапан 3-ходовой резьбовой PN16 VG310R DN25 Kvs 10 Rp1 | 16670 | За штуку | PTPRD | Системы управления зданием | 15BMS | FIELD DEV | FLD | Перифер.оборудование для сист.автом.зд. | FLB | N | C3(2) |  | C3(5) | 1 |  | Корректировка цены | 2018-04-20 | 15876
VG310R-32B | Клапан 3-ходовой резьбовой PN16 VG310R DN32 Kvs 17 Rp1¼ | 18704 | За штуку | PTPRD | Системы управления зданием | 15BMS | FIELD DEV | FLD | Перифер.оборудование для сист.автом.зд. | FLB | N | C3(2) |  | C3(5) | 1 |  | Корректировка цены | 2018-04-20 | 17813
VG310R-40B | Клапан 3-ходовой резьбовой PN16 VG310R DN40 Kvs 24 Rp1½ | 22927 | За штуку | PTPRD | Системы управления зданием | 15BMS | FIELD DEV | FLD | Перифер.оборудование для сист.автом.зд. | FLB | N | C3(2) |  | C3(5) | 1 |  | Корректировка цены | 2018-04-20 | 21835
VG310R-50B | Клапан 3-ходовой резьбовой PN16 VG310R DN50 Kvs 35 Rp2 | 29768 | За штуку | PTPRD | Системы управления зданием | 15BMS | FIELD DEV | FLD | Перифер.оборудование для сист.автом.зд. | FLB | N | C3(2) |  | C3(5) | 1 |  | Корректировка цены | 2018-04-20 | 28350
MG600C | Привод клапана MG600C для VG210/VG310, 600Н,~24В упр.3-поз/0-10В,ОСП 2-10В | 18223 | За штуку | PTPRD | Системы управления зданием | 15BMS | FIELD DEV | FLD | Перифер.оборудование для сист.автом.зд. | FLB | N | C3(2) |  | C3(3) | 1 |  | Корректировка цены | 2018-04-20 | 17355
MG600C-S | Привод клапана MG600C-S для VG210/VG310, 600Н,~24В упр.3-поз/0-10В ОСП КВ | 21573 | За штуку | PTPRD | Системы управления зданием | 15BMS | FIELD DEV | FLD | Перифер.оборудование для сист.автом.зд. | FLB | N | C3(2) |  | C3(3) | 1 |  | Корректировка цены | 2018-04-20 | 20545
MG600C-SRD | Привод клапана MG600C-SRD для VG210/VG310,600Н ~24В упр.3-поз/0-10В ОСП НО | 36432 | За штуку | PTPRD | Системы управления зданием | 15BMS | FIELD DEV | FLD | Перифер.оборудование для сист.автом.зд. | FLB | N | C3(2) |  | C3(3) | 1 |  | Корректировка цены | 2018-04-20 | 34697
MG600C-SRU | Привод клапана MG600C-SRU для VG210/VG310,600Н ~24В упр.3-поз/0-10В ОСП НЗ | 36432 | За штуку | PTPRD | Системы управления зданием | 15BMS | FIELD DEV | FLD | Перифер.оборудование для сист.автом.зд. | FLB | N | C3(2) |  | C3(3) | 1 |  | Корректировка цены | 2018-04-20 | 34697
TC303-3A2DLMS | Термостат комн. цифровой TC303,вкл/выкл,для 2-тр. фанкойла,Modbus,люкс | 5856 | За штуку | PTPRD | Системы управления зданием | 15BMS | FIELD DEV | FLD | Перифер.оборудование для сист.автом.зд. | FLB | N | C3(2) |  | C3(5) | 1 |  | Корректировка цены | 2018-04-20 | 5577
TC303-3A2DLS | Термостат комн. цифровой TC303,вкл/выкл,для 2-тр. фанкойла,люкс | 3526 | За штуку | PTPRD | Системы управления зданием | 15BMS | FIELD DEV | FLD | Перифер.оборудование для сист.автом.зд. | FLB | N | C3(2) |  | C3(7) | 1 |  | Корректировка цены | 2018-04-20 | 3358
TC303-3A2L | Термостат комн. цифровой TC303,вкл/выкл,для 2-тр. фанкойла | 2750 | За штуку | PTPRD | Системы управления зданием | 15BMS | FIELD DEV | FLD | Перифер.оборудование для сист.автом.зд. | FLB | N | C3(2) |  | C3(5) | 1 |  | Корректировка цены | 2018-04-20 | 2619
TC303-3A2LM | Термостат комн. цифровой TC303,вкл/выкл,для 2-тр. фанкойла,Modbus | 5097 | За штуку | PTPRD | Системы управления зданием | 15BMS | FIELD DEV | FLD | Перифер.оборудование для сист.автом.зд. | FLB | N | C3(2) |  | C3(5) | 1 |  | Корректировка цены | 2018-04-20 | 4854
TC303-3A4DLMS | Термостат комн. цифровой TC303,вкл/выкл,для 4-тр. Фанкойла,Modbus,люкс | 6650 | За штуку | PTPRD | Системы управления зданием | 15BMS | FIELD DEV | FLD | Перифер.оборудование для сист.автом.зд. | FLB | N | C3(2) |  | C3(7) | 1 |  | Корректировка цены | 2018-04-20 | 6333
TC303-3A4DLS | Термостат комн. цифровой TC303,вкл/выкл,для 4-тр. фанкойла,люкс | 3848 | За штуку | PTPRD | Системы управления зданием | 15BMS | FIELD DEV | FLD | Перифер.оборудование для сист.автом.зд. | FLB | N | C3(2) |  | C3(5) | 1 |  | Корректировка цены | 2018-04-20 | 3664
TC303-3A4L | Термостат комн. цифровой TC303,вкл/выкл,для 4-тр. фанкойла | 3122 | За штуку | PTPRD | Системы управления зданием | 15BMS | FIELD DEV | FLD | Перифер.оборудование для сист.автом.зд. | FLB | N | C3(2) |  | C3(7) | 1 |  | Корректировка цены | 2018-04-20 | 2973
TC303-3A4LM | Термостат комн. цифровой TC303,вкл/выкл,для 4-тр. Фанкойла,Modbus | 5856 | За штуку | PTPRD | Системы управления зданием | 15BMS | FIELD DEV | FLD | Перифер.оборудование для сист.автом.зд. | FLB | N | C3(2) |  | C3(7) | 1 |  | Корректировка цены | 2018-04-20 | 5577
TC353-3A2DLS | Термостат комн. цифровой TC353,вкл/выкл,для 2-тр. фанкойла,люкс | 3899 | За штуку | PTPRD | Системы управления зданием | 15BMS | FIELD DEV | FLD | Перифер.оборудование для сист.автом.зд. | FLB | N | C3(7) |  |  | 1 |  | Корректировка цены | 2018-04-20 | 3713
TC353-3A2L | Термостат комн. цифровой TC303,вкл/выкл,для 2-тр. Фанкойла | 3122 | За штуку | PTPRD | Системы управления зданием | 15BMS | FIELD DEV | FLD | Перифер.оборудование для сист.автом.зд. | FLB | N | C3(2) |  | C3(7) | 1 |  | Корректировка цены | 2018-04-20 | 2973
TC353-3A4DLS | Термостат комн. цифровой TC303,вкл/выкл,для 4-тр. Фанкойла,люкс | 4287 | За штуку | PTPRD | Системы управления зданием | 15BMS | FIELD DEV | FLD | Перифер.оборудование для сист.автом.зд. | FLB | N | C3(7) |  |  | 1 |  | Корректировка цены | 2018-04-20 | 4082
TC353-3A4L | Термостат комн. цифровой TC303,вкл/выкл,для 4-тр. Фанкойла | 3526 | За штуку | PTPRD | Системы управления зданием | 15BMS | FIELD DEV | FLD | Перифер.оборудование для сист.автом.зд. | FLB | N | C3(2) |  | C3(7) | 1 |  | Корректировка цены | 2018-04-20 | 3358
7211116000 | Клапан 2-ходовой фланцевый PN16 V211 DN15 Kvs 1,6 | 11596 | За штуку | PTPRD | Системы управления зданием | 15BMS | FIELD DEV | FLD | Перифер.оборудование для сист.автом.зд. | FLB | N | C3(2) |  | C3(5) | 1 |  | Корректировка цены | 2018-04-20 | 11043
7211120000 | Клапан 2-ходовой фланцевый PN16 V211 DN15 Kvs 2,5 | 11596 | За штуку | PTPRD | Системы управления зданием | 15BMS | FIELD DEV | FLD | Перифер.оборудование для сист.автом.зд. | FLB | N | C3(2) |  | C3(5) | 1 |  | Корректировка цены | 2018-04-20 | 11043
7211124000 | Клапан 2-ходовой фланцевый PN16 V211 DN15 Kvs 4,0 | 11596 | За штуку | PTPRD | Системы управления зданием | 15BMS | FIELD DEV | FLD | Перифер.оборудование для сист.автом.зд. | FLB | N | C3(2) |  | C3(5) | 1 |  | Корректировка цены | 2018-04-20 | 11043
7211128000 | Клапан 2-ходовой фланцевый PN16 V211 DN20 Kvs 6,3 | 12578 | За штуку | PTPRD | Системы управления зданием | 15BMS | FIELD DEV | FLD | Перифер.оборудование для сист.автом.зд. | FLB | N | C3(2) |  | C3(5) | 1 |  | Корректировка цены | 2018-04-20 | 11979
7211132000 | Клапан 2-ходовой фланцевый PN16 V211 DN25 Kvs 10 | 14393 | За штуку | PTPRD | Системы управления зданием | 15BMS | FIELD DEV | FLD | Перифер.оборудование для сист.автом.зд. | FLB | N | C3(2) |  | C3(5) | 1 |  | Корректировка цены | 2018-04-20 | 13707
7211136000 | Клапан 2-ходовой фланцевый PN16 V211 DN32 Kvs 16 | 18963 | За штуку | PTPRD | Системы управления зданием | 15BMS | FIELD DEV | FLD | Перифер.оборудование для сист.автом.зд. | FLB | N | C3(2) |  | C3(5) | 1 |  | Корректировка цены | 2018-04-20 | 18060
7211140000 | Клапан 2-ходовой фланцевый PN16 V211 DN40 Kvs 25 | 20587 | За штуку | PTPRD | Системы управления зданием | 15BMS | FIELD DEV | FLD | Перифер.оборудование для сист.автом.зд. | FLB | N | C3(2) |  | C3(5) | 1 |  | Корректировка цены | 2018-04-20 | 19606
7211144000 | Клапан 2-ходовой фланцевый PN16 V211 DN50 Kvs 38 | 25380 | За штуку | PTPRD | Системы управления зданием | 15BMS | FIELD DEV | FLD | Перифер.оборудование для сист.автом.зд. | FLB | N | C3(2) |  | C3(5) | 1 |  | Корректировка цены | 2018-04-20 | 24171
7211232000 | Клапан 2-ходовой фланцевый PN16 V212 PN16 DN25 Kvs 10 | 20587 | За штуку | PTPRD | Системы управления зданием | 15BMS | FIELD DEV | FLD | Перифер.оборудование для сист.автом.зд. | FLB | N | C3(2) |  | C3(5) | 1 |  | Корректировка цены | 2018-04-20 | 19606
7211236000 | Клапан 2-ходовой фланцевый PN16 V212 PN16 DN32 Kvs 16 | 25298 | За штуку | PTPRD | Системы управления зданием | 15BMS | FIELD DEV | FLD | Перифер.оборудование для сист.автом.зд. | FLB | N | C3(2) |  | C3(5) | 1 |  | Корректировка цены | 2018-04-20 | 24093
7211240000 | Клапан 2-ходовой фланцевый PN16 V212 DN40 Kvs 25 | 28635 | За штуку | PTPRD | Системы управления зданием | 15BMS | FIELD DEV | FLD | Перифер.оборудование для сист.автом.зд. | FLB | N | C3(2) |  | C3(5) | 1 |  | Корректировка цены | 2018-04-20 | 27271
7211244000 | Клапан 2-ходовой фланцевый PN16 V212 DN50 Kvs 38 | 33246 | За штуку | PTPRD | Системы управления зданием | 15BMS | FIELD DEV | FLD | Перифер.оборудование для сист.автом.зд. | FLB | N | C3(2) |  | C3(5) | 1 |  | Корректировка цены | 2018-04-20 | 31662
7211716000 | Клапан 2-ходовой резьбовой V211T DN15 Kvs 1,6 Rp½ | 6235 | За штуку | PTPRD | Системы управления зданием | 15BMS | FIELD DEV | FLD | Перифер.оборудование для сист.автом.зд. | FLB | N | C3(2) |  | C3(5) | 1 |  | Корректировка цены | 2018-04-20 | 5938
7211720000 | Клапан 2-ходовой резьбовой V211T DN15 Kvs 2,5 Rp½ | 6235 | За штуку | PTPRD | Системы управления зданием | 15BMS | FIELD DEV | FLD | Перифер.оборудование для сист.автом.зд. | FLB | N | C3(2) |  | C3(5) | 1 |  | Корректировка цены | 2018-04-20 | 5938
7211724000 | Клапан 2-ходовой резьбовой V211T DN15 Kvs 4,0 Rp½ | 6235 | За штуку | PTPRD | Системы управления зданием | 15BMS | FIELD DEV | FLD | Перифер.оборудование для сист.автом.зд. | FLB | N | C3(2) |  | C3(5) | 1 |  | Корректировка цены | 2018-04-20 | 5938
7211728000 | Клапан 2-ходовой резьбовой V211T DN20 Kvs 6,3 Rp¾ | 6864 | За штуку | PTPRD | Системы управления зданием | 15BMS | FIELD DEV | FLD | Перифер.оборудование для сист.автом.зд. | FLB | N | C3(2) |  | C3(5) | 1 |  | Корректировка цены | 2018-04-20 | 6537
7211732000 | Клапан 2-ходовой резьбовой V211T DN25 Kvs 10 Rp1 | 7716 | За штуку | PTPRD | Системы управления зданием | 15BMS | FIELD DEV | FLD | Перифер.оборудование для сист.автом.зд. | FLB | N | C3(2) |  | C3(5) | 1 |  | Корректировка цены | 2018-04-20 | 7348
7211736000 | Клапан 2-ходовой резьбовой V211T DN32 Kvs 16 Rp1¼ | 8727 | За штуку | PTPRD | Системы управления зданием | 15BMS | FIELD DEV | FLD | Перифер.оборудование для сист.автом.зд. | FLB | N | C3(2) |  | C3(5) | 1 |  | Корректировка цены | 2018-04-20 | 8311
7211740000 | Клапан 2-ходовой резьбовой V211T DN40 Kvs 25 Rp1½ | 10503 | За штуку | PTPRD | Системы управления зданием | 15BMS | FIELD DEV | FLD | Перифер.оборудование для сист.автом.зд. | FLB | N | C3(2) |  | C3(5) | 1 |  | Корректировка цены | 2018-04-20 | 10002
7211744000 | Клапан 2-ходовой резьбовой V211T DN50 Kvs 38 Rp2 | 15025 | За штуку | PTPRD | Системы управления зданием | 15BMS | FIELD DEV | FLD | Перифер.оборудование для сист.автом.зд. | FLB | N | C3(2) |  | C3(5) | 1 |  | Корректировка цены | 2018-04-20 | 14309
7211832000 | Клапан 2-ходовой резьбовой V212T DN25 Kvs 10 Rp1 | 13161 | За штуку | PTPRD | Системы управления зданием | 15BMS | FIELD DEV | FLD | Перифер.оборудование для сист.автом.зд. | FLB | N | C3(2) |  | C3(5) | 1 |  | Корректировка цены | 2018-04-20 | 12534
7211836000 | Клапан 2-ходовой резьбовой V212T DN32 Kvs 16 Rp1¼ | 14430 | За штуку | PTPRD | Системы управления зданием | 15BMS | FIELD DEV | FLD | Перифер.оборудование для сист.автом.зд. | FLB | N | C3(2) |  | C3(5) | 1 |  | Корректировка цены | 2018-04-20 | 13742
7211840000 | Клапан 2-ходовой резьбовой V212T DN40 Kvs 25 Rp1½ | 17870 | За штуку | PTPRD | Системы управления зданием | 15BMS | FIELD DEV | FLD | Перифер.оборудование для сист.автом.зд. | FLB | N | C3(2) |  | C3(5) | 1 |  | Корректировка цены | 2018-04-20 | 17019
7211844000 | Клапан 2-ходовой резьбовой V212T DN50 Kvs 38 Rp2 | 20850 | За штуку | PTPRD | Системы управления зданием | 15BMS | FIELD DEV | FLD | Перифер.оборудование для сист.автом.зд. | FLB | N | C3(2) |  | C3(5) | 1 |  | Корректировка цены | 2018-04-20 | 19857
7310727000 | Клапан 3-ходовой зональный VZ32/20/2.5 | 5631 | За штуку | PTPRD | Системы управления зданием | 15BMS | FIELD DEV | FLD | Перифер.оборудование для сист.автом.зд. | FLB | N | C3(2) |  | C3(6) | 1 |  | Корректировка цены | 2018-04-20 | 5362
7311117000 | Клапан 3-ходовой фланцевый PN16 V311 DN15 Kvs 1,6 | 12300 | За штуку | PTPRD | Системы управления зданием | 15BMS | FIELD DEV | FLD | Перифер.оборудование для сист.автом.зд. | FLB | N | C3(2) |  | C3(5) | 1 |  | Корректировка цены | 2018-04-20 | 11714
7311121000 | Клапан 3-ходовой фланцевый PN16 V311 DN15 Kvs 2,5 | 12300 | За штуку | PTPRD | Системы управления зданием | 15BMS | FIELD DEV | FLD | Перифер.оборудование для сист.автом.зд. | FLB | N | C3(2) |  | C3(5) | 1 |  | Корректировка цены | 2018-04-20 | 11714
7311125000 | Клапан 3-ходовой фланцевый PN16 V311 DN15 Kvs 4 | 12300 | За штуку | PTPRD | Системы управления зданием | 15BMS | FIELD DEV | FLD | Перифер.оборудование для сист.автом.зд. | FLB | N | C3(2) |  | C3(5) | 1 |  | Корректировка цены | 2018-04-20 | 11714
7311129000 | Клапан 3-ходовой фланцевый PN16 V311 DN20 Kvs 6,3 | 14465 | За штуку | PTPRD | Системы управления зданием | 15BMS | FIELD DEV | FLD | Перифер.оборудование для сист.автом.зд. | FLB | N | C3(2) |  | C3(5) | 1 |  | Корректировка цены | 2018-04-20 | 13776
7311133000 | Клапан 3-ходовой фланцевый PN16 V311 DN25 Kvs 10 | 15087 | За штуку | PTPRD | Системы управления зданием | 15BMS | FIELD DEV | FLD | Перифер.оборудование для сист.автом.зд. | FLB | N | C3(2) |  | C3(5) | 1 |  | Корректировка цены | 2018-04-20 | 14368
7311137000 | Клапан 3-ходовой фланцевый PN16 V311 DN32 Kvs 16 | 18953 | За штуку | PTPRD | Системы управления зданием | 15BMS | FIELD DEV | FLD | Перифер.оборудование для сист.автом.зд. | FLB | N | C3(2) |  | C3(5) | 1 |  | Корректировка цены | 2018-04-20 | 18050
7311141000 | Клапан 3-ходовой фланцевый PN16 V311 DN40 Kvs 25 | 23007 | За штуку | PTPRD | Системы управления зданием | 15BMS | FIELD DEV | FLD | Перифер.оборудование для сист.автом.зд. | FLB | N | C3(2) |  | C3(5) | 1 |  | Корректировка цены | 2018-04-20 | 21911
7311145000 | Клапан 3-ходовой фланцевый PN16 V311 DN50 Kvs 38 | 26971 | За штуку | PTPRD | Системы управления зданием | 15BMS | FIELD DEV | FLD | Перифер.оборудование для сист.автом.зд. | FLB | N | C3(2) |  | C3(5) | 1 |  | Корректировка цены | 2018-04-20 | 25686
7311717000 | Клапан 3-ходовой резьбовой PN16 V311T DN15 Kvs 1,6 Rp½ | 7335 | За штуку | PTPRD | Системы управления зданием | 15BMS | FIELD DEV | FLD | Перифер.оборудование для сист.автом.зд. | FLB | N | C3(2) |  | C3(5) | 1 |  | Корректировка цены | 2018-04-20 | 6985
7311721000 | Клапан 3-ходовой резьбовой PN16 V311T DN15 Kvs 2,5 Rp½ | 7335 | За штуку | PTPRD | Системы управления зданием | 15BMS | FIELD DEV | FLD | Перифер.оборудование для сист.автом.зд. | FLB | N | C3(2) |  | C3(5) | 1 |  | Корректировка цены | 2018-04-20 | 6985
7311725000 | Клапан 3-ходовой резьбовой PN16 V311T DN15 Kvs 4.0 Rp½ | 7335 | За штуку | PTPRD | Системы управления зданием | 15BMS | FIELD DEV | FLD | Перифер.оборудование для сист.автом.зд. | FLB | N | C3(2) |  | C3(5) | 1 |  | Корректировка цены | 2018-04-20 | 6985
7311729000 | Клапан 3-ходовой резьбовой PN16 V311T DN20 Kvs 6,3 Rp¾ | 7804 | За штуку | PTPRD | Системы управления зданием | 15BMS | FIELD DEV | FLD | Перифер.оборудование для сист.автом.зд. | FLB | N | C3(2) |  | C3(5) | 1 |  | Корректировка цены | 2018-04-20 | 7432
7311733000 | Клапан 3-ходовой резьбовой PN16 V311T DN25 Kvs 10 Rp1 | 8841 | За штуку | PTPRD | Системы управления зданием | 15BMS | FIELD DEV | FLD | Перифер.оборудование для сист.автом.зд. | FLB | N | C3(2) |  | C3(5) | 1 |  | Корректировка цены | 2018-04-20 | 8420
7311737000 | Клапан 3-ходовой резьбовой PN16 V311T DN32 Kvs 16 Rp1¼ | 9818 | За штуку | PTPRD | Системы управления зданием | 15BMS | FIELD DEV | FLD | Перифер.оборудование для сист.автом.зд. | FLB | N | C3(2) |  | C3(5) | 1 |  | Корректировка цены | 2018-04-20 | 9350
7311741000 | Клапан 3-ходовой резьбовой PN16 V311T DN40 Kvs 25 Rp1½ | 12389 | За штуку | PTPRD | Системы управления зданием | 15BMS | FIELD DEV | FLD | Перифер.оборудование для сист.автом.зд. | FLB | N | C3(2) |  | C3(5) | 1 |  | Корректировка цены | 2018-04-20 | 11799
7311745000 | Клапан 3-ходовой резьбовой PN16 V311T DN50 Kvs 38 Rp2 | 16646 | За штуку | PTPRD | Системы управления зданием | 15BMS | FIELD DEV | FLD | Перифер.оборудование для сист.автом.зд. | FLB | N | C3(2) |  | C3(5) | 1 |  | Корректировка цены | 2018-04-20 | 15853
8455051000 | Привод зон. клапана MZ20A для VZ219/VZ319/VZ419,200Н ~24В упр.0-10В | 9190 | За штуку | PTPRD | Системы управления зданием | 15BMS | FIELD DEV | FLD | Перифер.оборудование для сист.автом.зд. | FLB | N | C3(2) |  | C3(5) | 1 |  | Корректировка цены | 2018-04-20 | 8752
8455052000 | Привод зон. клапана MZ20A-R для VZ219/VZ319/VZ419,200Н ~24В упр.0-10В | 8975 | За штуку | PTPRD | Системы управления зданием | 15BMS | FIELD DEV | FLD | Перифер.оборудование для сист.автом.зд. | FLB | N | C3(2) |  | C3(5) | 1 |  | Корректировка цены | 2018-04-20 | 8547
8800110000 | Нагреватель штока клапана V321 DN65-100, 24В 60Вт | 47382 | За штуку | PTPRD | Системы управления зданием | 15BMS | FIELD DEV | FLD | Перифер.оборудование для сист.автом.зд. | FLB | N | C3(4) |  |  | 1 |  | Корректировка цены | 2018-04-20 | 45125
8800111000 | Нагреватель штока клапана V321 DN125-150, 24В 60Вт | 47382 | За штуку | PTPRD | Системы управления зданием | 15BMS | FIELD DEV | FLD | Перифер.оборудование для сист.автом.зд. | FLB | N | C3(4) |  |  | 1 |  | Корректировка цены | 2018-04-20 | 45125
8800116000 | Адаптер Forta-Honeywell M6 и шток 1/4” | 6933 | За штуку | PTPRD | Системы управления зданием | 15BMS | FIELD DEV | FLD | Перифер.оборудование для сист.автом.зд. | FLB | N | C3(2) |  | C3(5) | 1 |  | Корректировка цены | 2018-04-20 | 6602
8800118000 | Адаптер Forta для клапана Siemens | 4552 | За штуку | PTPRD | Системы управления зданием | 15BMS | FIELD DEV | FLD | Перифер.оборудование для сист.автом.зд. | FLB | N | C3(2) |  | C3(5) | 1 |  | Корректировка цены | 2018-04-20 | 4335
8800126000 | Комплект переходников M700-Satchwell L7SV | 7527 | За штуку | PTPRD | Системы управления зданием | 15BMS | FIELD DEV | FLD | Перифер.оборудование для сист.автом.зд. | FLB | N | C3(2) |  | C3(5) | 1 |  | Корректировка цены | 2018-04-20 | 7168
8800133000 | Адаптер штока для клапанов DN65-100 | 4420 | За штуку | PTPRD | Системы управления зданием | 15BMS | FIELD DEV | FLD | Перифер.оборудование для сист.автом.зд. | FLB | N | C3(4) |  |  | 1 |  | Корректировка цены | 2018-04-20 | 4209
8800134000 | Адаптер штока/шестигран. втулка DN125-150 | 4420 | За штуку | PTPRD | Системы управления зданием | 15BMS | FIELD DEV | FLD | Перифер.оборудование для сист.автом.зд. | FLB | N | C3(4) |  |  | 1 |  | Корректировка цены | 2018-04-20 | 4209
8800252000 | Адаптер Forta для клапана V298 DN15 | 1234 | За штуку | PTPRD | Системы управления зданием | 15BMS | FIELD DEV | FLD | Перифер.оборудование для сист.автом.зд. | FLB | N | C3(2) |  | C3(5) | 1 |  | Корректировка цены | 2018-04-20 | 1175
8800253000 | Адаптер Forta для клапана V282/V294/V384/V386/V394 DN15 | 2847 | За штуку | PTPRD | Системы управления зданием | 15BMS | FIELD DEV | FLD | Перифер.оборудование для сист.автом.зд. | FLB | N | C3(2) |  | C3(5) | 1 |  | Корректировка цены | 2018-04-20 | 2711
8800460000 | Привод клапана MV15B-230, 1500Н,упр.3-поз,~230В | 48546 | За штуку | PTPRD | Системы управления зданием | 15BMS | FIELD DEV | FLD | Перифер.оборудование для сист.автом.зд. | FLB | N | C3(2) |  | C3(5) | 1 |  | Корректировка цены | 2018-04-20 | 46234
8800462000 | Привод клапана MV15B-24, 1500Н,упр.3-поз,~24В | 47394 | За штуку | PTPRD | Системы управления зданием | 15BMS | FIELD DEV | FLD | Перифер.оборудование для сист.автом.зд. | FLB | N | C3(2) |  | C3(5) | 1 |  | Корректировка цены | 2018-04-20 | 45137
9112074000 | Адаптер для Клапана RAS-C Danfoss | 556 | За штуку | PTPRD | Системы управления зданием | 15BMS | FIELD DEV | FLD | Перифер.оборудование для сист.автом.зд. | FLB | N | C3(2) |  | C3(5) | 1 |  | Корректировка цены | 2018-04-20 | 529
9112075000 | Адаптер для клапана Danfoss | 833 | За штуку | PTPRD | Системы управления зданием | 15BMS | FIELD DEV | FLD | Перифер.оборудование для сист.автом.зд. | FLB | N | C3(2) |  | C3(6) | 1 |  | Корректировка цены | 2018-04-20 | 793
9112077000 | Соединения для зональных клапанов VZx2 DN20 | 874 | За штуку | PTPRD | Системы управления зданием | 15BMS | FIELD DEV | FLD | Перифер.оборудование для сист.автом.зд. | FLB | N | C3(2) |  | C3(6) | 1 |  | Корректировка цены | 2018-04-20 | 832
9112078000 | Соединения для зональных клапанов VZx2 DN15 | 681 | За штуку | PTPRD | Системы управления зданием | 15BMS | FIELD DEV | FLD | Перифер.оборудование для сист.автом.зд. | FLB | N | C3(2) |  | C3(5) | 1 |  | Корректировка цены | 2018-04-20 | 648
100108210 | Сальник сменный клапана V2x2 DN125-150 | 14959 | За штуку | PTPRD | Системы управления зданием | 15BMS | FIELD DEV | FLD | Перифер.оборудование для сист.автом.зд. | FLB | N | C3(2) |  | C3(5) | 1 |  | Корректировка цены | 2018-04-20 | 14246
8800500000 | Привод клапана M3000, 3000Н,~24В упр.3-поз/0-10В,ОСП | 64117 | За штуку | PTPRD | Системы управления зданием | 15BMS | FIELD DEV | FLD | Перифер.оборудование для сист.автом.зд. | FLB | N | C3(2) |  | C3(5) | 1 |  | Корректировка цены | 2018-04-20 | 61063
8800510000 | Привод клапана M3000-S2, 3000Н,~24В упр.3-поз/0-10ВА ОСП S2 | 67735 | За штуку | PTPRD | Системы управления зданием | 15BMS | FIELD DEV | FLD | Перифер.оборудование для сист.автом.зд. | FLB | N | C3(2) |  | C3(5) | 1 |  | Корректировка цены | 2018-04-20 | 64509
SED-0-ACC-M51 | Комплектующие для привода SED-0 | 2526 | За штуку | PTLRC | Системы управления комфортом | 15LRP | SSL Cистема автоматизации малых зданий | SSL | SSL Аксессуары | SSA | N | C3(4) |  |  | 1 |  | Корректировка цены | 2018-04-20 | 2406
IR-300 | Пульт дистанционного управления для TC300 | 4063 | За штуку | PTPRD | Системы управления зданием | 15BMS | FIELD DEV | FLD | Перифер.оборудование для сист.автом.зд. | FLB | N | C3(2) |  | C3(7) | 1 |  | Корректировка цены | 2018-04-20 | 3869
RS-03 | Датчик температуры выносной для термостатов TC300,10кОм,3м, к-т 10шт | 2739 | За штуку | PTPRD | Системы управления зданием | 15BMS | FIELD DEV | FLD | Перифер.оборудование для сист.автом.зд. | FLB | N | C3(7) |  |  | 1 |  | Корректировка цены | 2018-04-20 | 2608
TC103-3A2 | Термостат комн. эл.мех. TC103,вкл/выкл,для 2-тр.фанкойла,2 пров. | 1493 | За штуку | PTPRD | Системы управления зданием | 15BMS | FIELD DEV | FLD | Перифер.оборудование для сист.автом.зд. | FLB | N | C3(7) |  |  | 1 |  | Корректировка цены | 2018-04-20 | 1421
TC103-3A2C | Термостат комн. эл.мех. TC103,вкл/выкл,для 2-тр.фанкойла,2 пров. | 1493 | За штуку | PTPRD | Системы управления зданием | 15BMS | FIELD DEV | FLD | Перифер.оборудование для сист.автом.зд. | FLB | N | C3(7) |  |  | 1 |  | Корректировка цены | 2018-04-20 | 1421
TC103-3A4 | Термостат комн. эл.мех. TC103,вкл/выкл,для 4-тр.фанкойла,2 пров. | 1604 | За штуку | PTPRD | Системы управления зданием | 15BMS | FIELD DEV | FLD | Перифер.оборудование для сист.автом.зд. | FLB | N | C3(2) |  | C3(5) | 1 |  | Корректировка цены | 2018-04-20 | 1527
TC103-3B2 | Термостат комн. эл.мех. TC103,вкл/выкл,для 2-тр.фанкойла,3 пров. | 1493 | За штуку | PTPRD | Системы управления зданием | 15BMS | FIELD DEV | FLD | Перифер.оборудование для сист.автом.зд. | FLB | N | C3(2) |  | C3(7) | 1 |  | Корректировка цены | 2018-04-20 | 1421
TC103-3B2C | Термостат комн. эл.мех. TC103,вкл/выкл,для 2-тр.фанкойла,3 пров. | 1493 | За штуку | PTPRD | Системы управления зданием | 15BMS | FIELD DEV | FLD | Перифер.оборудование для сист.автом.зд. | FLB | N | C3(7) |  |  | 1 |  | Корректировка цены | 2018-04-20 | 1421
MTN619344 | SM,КЛ. ДЛЯ М-ЛЯ 1 КН.ВЫК,РИС.1/0, П.БЕЖ | 621 | За штуку | PTLRC | Системы управления комфортом | 15LRP | KNX Оконечные устройства (сенсоры) | KXS | KNX System M интерфейсы управления | KNM | N | C3(5) |  |  | 1 |  | Корректировка цены | 2018-04-20 | 591.68
5126040000 | Датчик температуры канальный STD670, Satchwell -5…40°C,кабель 1,5м | 1718 | За штуку | PTPRD | Системы управления зданием | 15BMS | FIELD DEV | FLD | Перифер.оборудование для сист.автом.зд. | FLB | N | C3(2) |  | C3(5) | 1 |  | Корректировка цены | 2018-04-20 | 1636
MP200-230F | Привод клапана MP200-230F для VP223R, ~230В 3-позиц. | 7031 | За штуку | PTPRD | Системы управления зданием | 15BMS | FIELD DEV | FLD | Перифер.оборудование для сист.автом.зд. | FLB | N | C3(4) |  |  | 1 |  | Корректировка цены | 2018-04-20 | 6391
MP200-24F | Привод клапана MP200-24F для VP223R, ~24В 3-позиц. | 4883 | За штуку | PTPRD | Системы управления зданием | 15BMS | FIELD DEV | FLD | Перифер.оборудование для сист.автом.зд. | FLB | N | C3(4) |  |  | 1 |  | Корректировка цены | 2018-04-20 | 4439
MP200-24M | Привод клапана MP200-24M для VP223R, ~24В | 9408 | За штуку | PTPRD | Системы управления зданием | 15BMS | FIELD DEV | FLD | Перифер.оборудование для сист.автом.зд. | FLB | N | C3(4) |  |  | 1 |  | Корректировка цены | 2018-04-20 | 8552
VF208W-200NS | Клапан дисковый поворотный VF208W DN200 NS Kv 3450 | 37925 | За штуку | PTPRD | Системы управления зданием | 15BMS | FIELD DEV | FLD | Перифер.оборудование для сист.автом.зд. | FLB | N | C3(4) |  |  | 1 |  | Корректировка цены | 2018-04-20 | 36119
VF208W-100NS | Клапан дисковый поворотный VF208W DN100 NS Kv 760 | 15804 | За штуку | PTPRD | Системы управления зданием | 15BMS | FIELD DEV | FLD | Перифер.оборудование для сист.автом.зд. | FLB | N | C3(4) |  |  | 1 |  | Корректировка цены | 2018-04-20 | 15051
VF208W-100NZ | Клапан дисковый поворотный VF208W DN100 NZ Kv 760E B00 | 12645 | За штуку | PTPRD | Системы управления зданием | 15BMS | FIELD DEV | FLD | Перифер.оборудование для сист.автом.зд. | FLB | N | C3(2) |  | C3(5) | 1 |  | Корректировка цены | 2018-04-20 | 12042
VF208W-125NS | Клапан дисковый поворотный VF208W DN125 NS Kv 1025 | 19603 | За штуку | PTPRD | Системы управления зданием | 15BMS | FIELD DEV | FLD | Перифер.оборудование для сист.автом.зд. | FLB | N | C3(4) |  |  | 1 |  | Корректировка цены | 2018-04-20 | 18669
VF208W-125NZ | Клапан дисковый поворотный VF208W DN125 NZ Kv 1025 | 14494 | За штуку | PTPRD | Системы управления зданием | 15BMS | FIELD DEV | FLD | Перифер.оборудование для сист.автом.зд. | FLB | N | C3(2) |  | C3(5) | 1 |  | Корректировка цены | 2018-04-20 | 13803
VF208W-150NS | Клапан дисковый поворотный VF208W DN150 NS Kv 1790 | 28448 | За штуку | PTPRD | Системы управления зданием | 15BMS | FIELD DEV | FLD | Перифер.оборудование для сист.автом.зд. | FLB | N | C3(4) |  |  | 1 |  | Корректировка цены | 2018-04-20 | 27093
VF208W-150NZ | Клапан дисковый поворотный VF208W DN150 NZ Kv 1790E B00 | 23253 | За штуку | PTPRD | Системы управления зданием | 15BMS | FIELD DEV | FLD | Перифер.оборудование для сист.автом.зд. | FLB | N | C3(2) |  | C3(5) | 1 |  | Корректировка цены | 2018-04-20 | 22145
VF208W-200NZ | Клапан дисковый поворотный VF208W DN200 NZ Kv 3450 | 29960 | За штуку | PTPRD | Системы управления зданием | 15BMS | FIELD DEV | FLD | Перифер.оборудование для сист.автом.зд. | FLB | N | C3(2) |  | C3(5) | 1 |  | Корректировка цены | 2018-04-20 | 28533
VF208W-25NS | Клапан дисковый поворотный VF208W DN25 NS Kv 26 | 5693 | За штуку | PTPRD | Системы управления зданием | 15BMS | FIELD DEV | FLD | Перифер.оборудование для сист.автом.зд. | FLB | N | C3(2) |  | C3(5) | 1 |  | Корректировка цены | 2018-04-20 | 5421
VF208W-32NS | Клапан дисковый поворотный VF208W DN32 NS Kv 26,5 | 6339 | За штуку | PTPRD | Системы управления зданием | 15BMS | FIELD DEV | FLD | Перифер.оборудование для сист.автом.зд. | FLB | N | C3(2) |  | C3(5) | 1 |  | Корректировка цены | 2018-04-20 | 6037
VF208W-40NS | Клапан дисковый поворотный VF208W DN40 NS Kv 50 | 7292 | За штуку | PTPRD | Системы управления зданием | 15BMS | FIELD DEV | FLD | Перифер.оборудование для сист.автом.зд. | FLB | N | C3(2) |  | C3(5) | 1 |  | Корректировка цены | 2018-04-20 | 6944
VF208W-50NS | Клапан дисковый поворотный VF208W DN50 NS Kv 115 | 7903 | За штуку | PTPRD | Системы управления зданием | 15BMS | FIELD DEV | FLD | Перифер.оборудование для сист.автом.зд. | FLB | N | C3(2) |  | C3(5) | 1 |  | Корректировка цены | 2018-04-20 | 7526
VF208W-65NS | Клапан дисковый поворотный VF208W DN65 NS Kv 260 | 8562 | За штуку | PTPRD | Системы управления зданием | 15BMS | FIELD DEV | FLD | Перифер.оборудование для сист.автом.зд. | FLB | N | C3(2) |  | C3(5) | 1 |  | Корректировка цены | 2018-04-20 | 8154
VF208W-80NS | Клапан дисковый поворотный VF208W DN80 NS Kv 375 | 11088 | За штуку | PTPRD | Системы управления зданием | 15BMS | FIELD DEV | FLD | Перифер.оборудование для сист.автом.зд. | FLB | N | C3(2) |  | C3(5) | 1 |  | Корректировка цены | 2018-04-20 | 10560
MF20-230F | Привод дискового клапана MF20-230F для VF208W DN25-100,20Нм,2-поз/3-поз,~230В | 18661 | За штуку | PTPRD | Системы управления зданием | 15BMS | FIELD DEV | FLD | Перифер.оборудование для сист.автом.зд. | FLB | N | C3(2) |  | C3(4) | 1 |  | Корректировка цены | 2018-04-20 | 17772
MF20-230F-R | Привод дискового клапана MF20-230F-R для TRV-S DN25-125,20Нм,2-поз/3-поз,~230В | 22441 | За штуку | PTPRD | Системы управления зданием | 15BMS | FIELD DEV | FLD | Перифер.оборудование для сист.автом.зд. | FLB | N | C3(4) |  |  | 1 |  | Корректировка цены | 2018-04-20 | 21372
MF20-24F | Привод дискового клапана MF20-24F для VF208W DN25-125,20Нм,2-поз/3-поз,24В | 18661 | За штуку | PTPRD | Системы управления зданием | 15BMS | FIELD DEV | FLD | Перифер.оборудование для сист.автом.зд. | FLB | N | C3(2) |  | C3(4) | 1 |  | Корректировка цены | 2018-04-20 | 17772
MF20-24F-R | Привод дискового клапана MF20-24F-R для TRV-S DN25-125,20Нм,2-поз/3-поз,24В | 22441 | За штуку | PTPRD | Системы управления зданием | 15BMS | FIELD DEV | FLD | Перифер.оборудование для сист.автом.зд. | FLB | N | C3(4) |  |  | 1 |  | Корректировка цены | 2018-04-20 | 21372
MF20-24L | Привод дискового клапана MF20-24L для VF208W DN25-100,20Нм,LON FTT10A,24В | 42092 | За штуку | PTPRD | Системы управления зданием | 15BMS | FIELD DEV | FLD | Перифер.оборудование для сист.автом.зд. | FLB | N | C3(4) |  |  | 1 |  | Корректировка цены | 2018-04-20 | 40087
MF20-24M | Привод дискового клапана MF20-24M для VF208W DN25-100,20Нм,2-10В,24В | 25617 | За штуку | PTPRD | Системы управления зданием | 15BMS | FIELD DEV | FLD | Перифер.оборудование для сист.автом.зд. | FLB | N | C3(2) |  | C3(4) | 1 |  | Корректировка цены | 2018-04-20 | 24397
MF20-24M-R | Привод дискового клапана MF20-24M-R для TRV-S DN25-125,20Нм,2-10В,24В | 28877 | За штуку | PTPRD | Системы управления зданием | 15BMS | FIELD DEV | FLD | Перифер.оборудование для сист.автом.зд. | FLB | N | C3(4) |  |  | 1 |  | Корректировка цены | 2018-04-20 | 27501
MF40-230F | Привод дискового клапана MF40-230F, упр.2-поз/3-поз,~230В | 29345 | За штуку | PTPRD | Системы управления зданием | 15BMS | FIELD DEV | FLD | Перифер.оборудование для сист.автом.зд. | FLB | N | C3(2) |  | C3(4) | 1 |  | Корректировка цены | 2018-04-20 | 27947
MF40-24F | Привод дискового клапана MF40-24F, упр.2-поз/3-поз,24В | 29289 | За штуку | PTPRD | Системы управления зданием | 15BMS | FIELD DEV | FLD | Перифер.оборудование для сист.автом.зд. | FLB | N | C3(2) |  | C3(4) | 1 |  | Корректировка цены | 2018-04-20 | 27894
MF40-24L | Привод дискового клапана MF40-24L, LON FTT10A,24В | 49640 | За штуку | PTPRD | Системы управления зданием | 15BMS | FIELD DEV | FLD | Перифер.оборудование для сист.автом.зд. | FLB | N | C3(4) |  |  | 1 |  | Корректировка цены | 2018-04-20 | 47276
MF40-24M | Привод дискового клапана MF40-24M, 2-10В,24В | 36907 | За штуку | PTPRD | Системы управления зданием | 15BMS | FIELD DEV | FLD | Перифер.оборудование для сист.автом.зд. | FLB | N | C3(2) |  | C3(4) | 1 |  | Корректировка цены | 2018-04-20 | 35149
MB1402 | Клапан 3-ходовой поворотный резьбовой MB1402, PN10 ½ " Kvs2,0 | 12825 | За штуку | PTPRD | Системы управления зданием | 15BMS | FIELD DEV | FLD | Перифер.оборудование для сист.автом.зд. | FLB | N | C3(2) |  | C3(5) | 1 |  | Корректировка цены | 2018-04-20 | 12214
MB1452 | Клапан 3-ходовой поворотный резьбовой MB1452, PN10 ¾ " Kvs4,0 | 12968 | За штуку | PTPRD | Системы управления зданием | 15BMS | FIELD DEV | FLD | Перифер.оборудование для сист.автом.зд. | FLB | N | C3(2) |  | C3(5) | 1 |  | Корректировка цены | 2018-04-20 | 12350
MB1502 | Клапан 3-ходовой поворотный резьбовой MB1502, PN10 1" Kvs8,3 | 14185 | За штуку | PTPRD | Системы управления зданием | 15BMS | FIELD DEV | FLD | Перифер.оборудование для сист.автом.зд. | FLB | N | C3(2) |  | C3(5) | 1 |  | Корректировка цены | 2018-04-20 | 13509
MB1552 | Клапан 3-ходовой поворотный резьбовой MB1552, PN10 1¼ " Kvs12,5 | 18170 | За штуку | PTPRD | Системы управления зданием | 15BMS | FIELD DEV | FLD | Перифер.оборудование для сист.автом.зд. | FLB | N | C3(2) |  | C3(5) | 1 |  | Корректировка цены | 2018-04-20 | 17304
MB1602 | Клапан 3-ходовой поворотный резьбовой MB1602, PN10 1½ " Kvs21 | 22061 | За штуку | PTPRD | Системы управления зданием | 15BMS | FIELD DEV | FLD | Перифер.оборудование для сист.автом.зд. | FLB | N | C3(2) |  | C3(5) | 1 |  | Корректировка цены | 2018-04-20 | 21010
MB1652 | Клапан 3-ходовой поворотный резьбовой MB1652, PN10 2" Kvs33 | 25492 | За штуку | PTPRD | Системы управления зданием | 15BMS | FIELD DEV | FLD | Перифер.оборудование для сист.автом.зд. | FLB | N | C3(2) |  | C3(5) | 1 |  | Корректировка цены | 2018-04-20 | 24278
MBF4732 | Клапан 3-ходовой фланцевый поворотный MBF4732, PN6 DN65 Kvs65 | 42897 | За штуку | PTPRD | Системы управления зданием | 15BMS | FIELD DEV | FLD | Перифер.оборудование для сист.автом.зд. | FLB | N | C3(2) |  | C3(5) | 1 |  | Корректировка цены | 2018-04-20 | 40854
MBF4782 | Клапан 3-ходовой фланцевый поворотный MBF4782, PN6 DN80 Kvs83 | 54513 | За штуку | PTPRD | Системы управления зданием | 15BMS | FIELD DEV | FLD | Перифер.оборудование для сист.автом.зд. | FLB | N | C3(2) |  | C3(5) | 1 |  | Корректировка цены | 2018-04-20 | 51917
MBF4857 | Клапан 3-ходовой фланцевый поворотный MBF4857, PN6 DN100 Kvs125 | 58249 | За штуку | PTPRD | Системы управления зданием | 15BMS | FIELD DEV | FLD | Перифер.оборудование для сист.автом.зд. | FLB | N | C3(2) |  | C3(5) | 1 |  | Корректировка цены | 2018-04-20 | 55475
MB10-24T | Привод клапана MB10-24T для VB601R, ~24В упр.2-поз | 10294 | За штуку | PTPRD | Системы управления зданием | 15BMS | FIELD DEV | FLD | Перифер.оборудование для сист.автом.зд. | FLB | N | C3(3) |  |  | 1 |  | Корректировка цены | 2018-04-20 | 9358
MB10-24T-10M | Привод клапана MB10-24T-10M для VB601R, ~24В упр.2-поз каб.10м | 12686 | За штуку | PTPRD | Системы управления зданием | 15BMS | FIELD DEV | FLD | Перифер.оборудование для сист.автом.зд. | FLB | N | C3(3) |  |  | 1 |  | Корректировка цены | 2018-04-20 | 11532
MP90-24MB | Привод клапана MP90-24MB для PIBCV DN10-32,90Н,24В,BACnetMS/TP | 20632 | За штуку | PTPRD | Системы управления зданием | 15BMS | FIELD DEV | FLD | Перифер.оборудование для сист.автом.зд. | FLB | N | C3(3) |  |  | 1 |  | Корректировка цены | 2018-04-20 | 18756
9114210000 | Кабель 10м для приводов MZ95 MR95, к-т 10шт | 4623 | За штуку | PTPRD | Системы управления зданием | 15BMS | FIELD DEV | FLD | Перифер.оборудование для сист.автом.зд. | FLB | N | C3(2) |  | C3(+) | 1 |  | Корректировка цены | 2018-04-20 | 4402
SED-CMS-P-5045 | Беспров.ИК датчик присут.потолоч., ZBpro | 13125 | За штуку | PTLRC | Системы управления комфортом | 15LRP | SSL Cистема автоматизации малых зданий | SSL | SSL Датчики | SST | N | C3(3) |  |  | 1 |  | Корректировка цены | 2018-04-20 | 12500
MP300-SRU | Привод клапана MP300 для VP228E/VP229E DN10-32,пруж.,300Н,~24В упр.0-10В ОСП НО | 14680 | За штуку | PTPRD | Системы управления зданием | 15BMS | FIELD DEV | FLD | Перифер.оборудование для сист.автом.зд. | FLB | N | C3(3) |  |  | 1 |  | Корректировка цены | 2018-04-20 | 13345
FFS08784310RU | ESGRAF UNLIMITED STAND ALONE Система графического мониторинга (1 АРМ) | 125230 | За штуку | PTPRD | Пожарная сигнализация | 15FIR | ESMI Центральное оборудование | ECE | ESMI Центральное оборудование | ESG | S | C2 |  |  | 1 |  | Корректировка цены | 2018-04-20
FFS08784313RU | ESGRAF Update Пакет обновления ПО до версии 5.x и выше для ESMI FX 3NET / FX NET | 51962 | За штуку | PTPRD | Пожарная сигнализация | 15FIR | ESMI Центральное оборудование | ECE | ESMI Центральное оборудование | ESG | N | C3(5) |  |  | 1 |  | Корректировка цены | 2018-04-20
FFS08784350RU | ESGRAF UNLIMITED ECS Система графического мониторинга, клиент-серверная версия | 373805 | За штуку | PTPRD | Пожарная сигнализация | 15FIR | ESMI Центральное оборудование | ECE | ESMI Центральное оборудование | ESG | N | C3(5) |  |  | 1 |  | Корректировка цены | 2018-04-20
HS1500 | кожух с высокой степенью защиты | 48170 | За штуку | PTPRS | Системы видеонаблюдения | 15CTV | PELCO ANALOG | PLA | Гибридные системы видеонаблюдения Pelco | GPE | N | C3(5) |  |  | 1 |  | Корректировка цены | 2018-04-20
HB1524 | Нагреватель/вентилятор для кожуха | 21188 | За штуку | PTPRS | Системы видеонаблюдения | 15CTV | PELCO ANALOG | PLA | Гибридные системы видеонаблюдения Pelco | GPE | N | C3(6) |  |  | 1 |  | Корректировка цены | 2018-04-20
IMM12036-E-BASE | Телекамера панорамная Optera 12Мп 360° внеш основ мод | 210807 | За штуку | PTPRS | Системы видеонаблюдения | 15CTV | PELCO ANALOG | PLA | Гибридные системы видеонаблюдения Pelco | GPE | N | C3(3) |  |  | 1 |  | Корректировка цены | 2018-04-20
IMM12036-B1I | Телекамера панорамная Optera 12Мп 360° встр чер | 201950 | За штуку | PTPRS | Системы видеонаблюдения | 15CTV | PELCO ANALOG | PLA | Гибридные системы видеонаблюдения Pelco | GPE | N | C3(7) |  |  | 1 |  | Корректировка цены | 2018-04-20
IMM12036-1EP | Телекамера панорамная Optera 12Мп 360° внеш подв | 216683 | За штуку | PTPRS | Системы видеонаблюдения | 15CTV | PELCO ANALOG | PLA | Гибридные системы видеонаблюдения Pelco | GPE | N | C3(3) |  |  | 1 |  | Корректировка цены | 2018-04-20
IMM12027-1ES | Телекамера панорамная Optera 12Мп 270° внеш поверх | 216683 | За штуку | PTPRS | Системы видеонаблюдения | 15CTV | PELCO ANALOG | PLA | Гибридные системы видеонаблюдения Pelco | GPE | N | C3(5) |  |  | 1 |  | Корректировка цены | 2018-04-20
IMM12027-1EI | Телекамера панорамная Optera 12Мп 270° внеш встр | 216683 | За штуку | PTPRS | Системы видеонаблюдения | 15CTV | PELCO ANALOG | PLA | Гибридные системы видеонаблюдения Pelco | GPE | N | C3(5) |  |  | 1 |  | Корректировка цены | 2018-04-20
IMM12036-BASE | Телекамера панорамная Optera 12Мп 360° основ мод | 196074 | За штуку | PTPRS | Системы видеонаблюдения | 15CTV | PELCO ANALOG | PLA | Гибридные системы видеонаблюдения Pelco | GPE | N | C3(3) |  |  | 1 |  | Корректировка цены | 2018-04-20
IMM12027-BASE | Телекамера панорамная Optera 12Мп 270° основ мод | 196074 | За штуку | PTPRS | Системы видеонаблюдения | 15CTV | PELCO ANALOG | PLA | Гибридные системы видеонаблюдения Pelco | GPE | N | C3(5) |  |  | 1 |  | Корректировка цены | 2018-04-20
IMM12027-1S | Телекамера панорамная Optera 12Мп 270° поверх бел | 201950 | За штуку | PTPRS | Системы видеонаблюдения | 15CTV | PELCO ANALOG | PLA | Гибридные системы видеонаблюдения Pelco | GPE | N | C3(5) |  |  | 1 |  | Корректировка цены | 2018-04-20
IMM12036-1S | Телекамера панорамная Optera 12Мп 360° поверх бел | 201950 | За штуку | PTPRS | Системы видеонаблюдения | 15CTV | PELCO ANALOG | PLA | Гибридные системы видеонаблюдения Pelco | GPE | N | C3(3) |  |  | 1 |  | Корректировка цены | 2018-04-20
IMM12036-1ES | Телекамера панорамная Optera 12Мп 360° внеш поверх | 216683 | За штуку | PTPRS | Системы видеонаблюдения | 15CTV | PELCO ANALOG | PLA | Гибридные системы видеонаблюдения Pelco | GPE | N | C3(5) |  |  | 1 |  | Корректировка цены | 2018-04-20
IMM12027-E-BASE | Телекамера панорамная Optera 12Мп 270° внеш основ мод | 210807 | За штуку | PTPRS | Системы видеонаблюдения | 15CTV | PELCO ANALOG | PLA | Гибридные системы видеонаблюдения Pelco | GPE | N | C3(3) |  |  | 1 |  | Корректировка цены | 2018-04-20
IMM12027-B1I | Телекамера панорамная Optera 12Мп 270° встр чер | 201950 | За штуку | PTPRS | Системы видеонаблюдения | 15CTV | PELCO ANALOG | PLA | Гибридные системы видеонаблюдения Pelco | GPE | N | C3(7) |  |  | 1 |  | Корректировка цены | 2018-04-20
IMM12027-1I | Телекамера панорамная Optera 12Мп 270° встр бел | 201950 | За штуку | PTPRS | Системы видеонаблюдения | 15CTV | PELCO ANALOG | PLA | Гибридные системы видеонаблюдения Pelco | GPE | N | C3(5) |  |  | 1 |  | Корректировка цены | 2018-04-20
IMM12036-B1S | Телекамера панорамная Optera 12Мп 360° поверх чер | 201950 | За штуку | PTPRS | Системы видеонаблюдения | 15CTV | PELCO ANALOG | PLA | Гибридные системы видеонаблюдения Pelco | GPE | N | C3(7) |  |  | 1 |  | Корректировка цены | 2018-04-20
IMM12027-B1S | Телекамера панорамная Optera 12Мп 270° поверх чер | 201950 | За штуку | PTPRS | Системы видеонаблюдения | 15CTV | PELCO ANALOG | PLA | Гибридные системы видеонаблюдения Pelco | GPE | N | C3(7) |  |  | 1 |  | Корректировка цены | 2018-04-20
IMM12036-1EI | Телекамера панорамная Optera 12Мп 360° внеш встр | 216683 | За штуку | PTPRS | Системы видеонаблюдения | 15CTV | PELCO ANALOG | PLA | Гибридные системы видеонаблюдения Pelco | GPE | N | C3(5) |  |  | 1 |  | Корректировка цены | 2018-04-20
IMM12027-B1P | Телекамера панорамная Optera 12Мп 270° подв чер | 201950 | За штуку | PTPRS | Системы видеонаблюдения | 15CTV | PELCO ANALOG | PLA | Гибридные системы видеонаблюдения Pelco | GPE | N | C3(5) |  |  | 1 |  | Корректировка цены | 2018-04-20
IMM12036-B1P | Телекамера панорамная Optera 12Мп 360° подв чер | 201950 | За штуку | PTPRS | Системы видеонаблюдения | 15CTV | PELCO ANALOG | PLA | Гибридные системы видеонаблюдения Pelco | GPE | N | C3(5) |  |  | 1 |  | Корректировка цены | 2018-04-20
IMM12027-1P | Телекамера панорамная Optera 12Мп 270° подв бел | 201950 | За штуку | PTPRS | Системы видеонаблюдения | 15CTV | PELCO ANALOG | PLA | Гибридные системы видеонаблюдения Pelco | GPE | N | C3(5) |  |  | 1 |  | Корректировка цены | 2018-04-20
IMM12027-1EP | Телекамера панорамная Optera 12Мп 270° внеш подв | 216683 | За штуку | PTPRS | Системы видеонаблюдения | 15CTV | PELCO ANALOG | PLA | Гибридные системы видеонаблюдения Pelco | GPE | N | C3(3) |  |  | 1 |  | Корректировка цены | 2018-04-20
IMM12036-1P | Телекамера панорамная Optera 12Мп 360° подв бел | 201950 | За штуку | PTPRS | Системы видеонаблюдения | 15CTV | PELCO ANALOG | PLA | Гибридные системы видеонаблюдения Pelco | GPE | N | C3(5) |  |  | 1 |  | Корректировка цены | 2018-04-20
IMM12036-1I | Телекамера панорамная Optera 12Мп 360° встр бел | 201950 | За штуку | PTPRS | Системы видеонаблюдения | 15CTV | PELCO ANALOG | PLA | Гибридные системы видеонаблюдения Pelco | GPE | N | C3(5) |  |  | 1 |  | Корректировка цены | 2018-04-20
FFS00393016 | FX, Лицензия на конфигурацию, ключ USB | 18621 | За штуку | PTPRD | Пожарная сигнализация | 15FIR | ESMI Центральное оборудование | ECE | ESMI Центральное оборудование | ESG | N | C3(5) |  |  | 1 |  | Корректировка цены | 2018-04-20
FFS00393017 | UC-232A Конвертер USB - RS232 | 12335 | За штуку | PTPRD | Пожарная сигнализация | 15FIR | ESMI Центральное оборудование | ECE | ESMI Центральное оборудование | ESG | N | C3(5) |  |  | 1 |  | Корректировка цены | 2018-04-20
FFS00393026 | ESMI OPC Сервер интеграции с WEB сервисами | 291472 | За штуку | PTPRD | Пожарная сигнализация | 15FIR | ESMI Центральное оборудование | ECE | ESMI Центральное оборудование | ESG | N | C3(5) |  |  | 1 |  | Корректировка цены | 2018-04-20
FFS00398001 | CODINET Модемный адаптер RS485<->RS232, 19,2 к | 12276 | За штуку | PTPRD | Пожарная сигнализация | 15FIR | ESMI Центральное оборудование | ECE | ESMI Центральное оборудование | ESG | N | C3(5) |  |  | 1 |  | Корректировка цены | 2018-04-20
FFS00431200 | NLY-91200 Выносной оптический индикатор | 1169 | За штуку | PTPRD | Пожарная сигнализация | 15FIR | ESMI Центральное оборудование | ECE | ESMI Центральное оборудование | ESG | S | C2 |  |  | 1 |  | Корректировка цены | 2018-04-20
FFS00702511 | FX-SLC Карта расширения на 2 адресных шлейфа (протоколы AP200/200+) | 45462 | За штуку | PTPRD | Пожарная сигнализация | 15FIR | ESMI Центральное оборудование | ECE | ESMI Центральное оборудование | ESG | S | C2 |  |  | 1 |  | Корректировка цены | 2018-04-20
FFS00702512 | FX-CLC Карта расширения на 16 неадресных шлейфов или 16 входов | 33098 | За штуку | PTPRD | Пожарная сигнализация | 15FIR | ESMI Центральное оборудование | ECE | ESMI Центральное оборудование | ESG | N | C3(5) |  |  | 1 |  | Корректировка цены | 2018-04-20
FFS00702515 | FX-ALCA Карта расширения на 1 адресно-аналоговый шлейф (протокол Intellia) | 57848 | За штуку | PTPRD | Специальные системы безопасности здания | 15SEC | ESMI INTELLIA Периферийное оборудование | EIP | ESMI INTELLIA Периферийное оборудование | ESI | N | C3(5) |  |  | 1 |  | Корректировка цены | 2018-04-20
FFS00702517 | FX-ALCB Карта расширения на 2 адресно-аналоговых шлейфа (протокол Intellia) | 66452 | За штуку | PTPRD | Специальные системы безопасности здания | 15SEC | ESMI INTELLIA Периферийное оборудование | EIP | ESMI INTELLIA Периферийное оборудование | ESI | N | C3(5) |  |  | 1 |  | Корректировка цены | 2018-04-20
FFS00702521 | FX-SAB Плата последовательного интерфейса, 3 порта RS485 (для FX NET серии) | 27145 | За штуку | PTPRD | Пожарная сигнализация | 15FIR | ESMI Центральное оборудование | ECE | ESMI Центральное оборудование | ESG | N | C3(2) |  |  | 1 |  | Корректировка цены | 2018-04-20
FFS00702522 | FX-SAC Плата последовательного интерфейса, 3 порта RS485 (для FX NET серии) | 29687 | За штуку | PTPRD | Пожарная сигнализация | 15FIR | ESMI Центральное оборудование | ECE | ESMI Центральное оборудование | ESG | N | C3(5) |  |  | 1 |  | Корректировка цены | 2018-04-20
FFS00702530 | FX-IOC Карта ввода-вывода, 4 входа, 2 выхода, 4 контролируемых выхода | 25295 | За штуку | PTPRD | Пожарная сигнализация | 15FIR | ESMI Центральное оборудование | ECE | ESMI Центральное оборудование | ESG | S | C2 |  |  | 1 |  | Корректировка цены | 2018-04-20
FFS00702531 | FX-OCA Карта на 16 релейных выходов | 19263 | За штуку | PTPRD | Пожарная сигнализация | 15FIR | ESMI Центральное оборудование | ECE | ESMI Центральное оборудование | ESG | S | C2 |  |  | 1 |  | Корректировка цены | 2018-04-20
FFS00702541 | FX-LB32 Плата индикации на 32 светодиодных индикатора (только для FX NET) | 9028 | За штуку | PTPRD | Пожарная сигнализация | 15FIR | ESMI Центральное оборудование | ECE | ESMI Центральное оборудование | ESG | N | C3(5) |  |  | 1 |  | Корректировка цены | 2018-04-20
FFS00702542 | FX-LB80 Плата индикации на 80 светодиодных индикатора (только для FX 3NET) | 10292 | За штуку | PTPRD | Пожарная сигнализация | 15FIR | ESMI Центральное оборудование | ECE | ESMI Центральное оборудование | ESG | N | C3(5) |  |  | 1 |  | Корректировка цены | 2018-04-20
FFS00702545RU | FX-UI2/RU Плата интерфейса пользователя для FX 3NET | 68342 | За штуку | PTPRD | Пожарная сигнализация | 15FIR | ESMI Центральное оборудование | ECE | ESMI Центральное оборудование | ESG | N | C3(5) |  |  | 1 |  | Корректировка цены | 2018-04-20
FFS00702546 | FX-LB2-32 Плата индикации на 32 светодиодных индикатора (только для FX3NET) | 11737 | За штуку | PTPRD | Пожарная сигнализация | 15FIR | ESMI Центральное оборудование | ECE | ESMI Центральное оборудование | ESG | N | C3(5) |  |  | 1 |  | Корректировка цены | 2018-04-20
FFS00702551 | FX-MC NET Плата главного контроллера (только для FX NET серии) | 53736 | За штуку | PTPRD | Пожарная сигнализация | 15FIR | ESMI Центральное оборудование | ECE | ESMI Центральное оборудование | ESG | N | C3(5) |  |  | 1 |  | Корректировка цены | 2018-04-20
FFS00702552 | FX-MC2 Плата главного контроллера (только для FX 3NET серии) | 70718 | За штуку | PTPRD | Пожарная сигнализация | 15FIR | ESMI Центральное оборудование | ECE | ESMI Центральное оборудование | ESG | N | C3(5) |  |  | 1 |  | Корректировка цены | 2018-04-20
FFS00702560 | FX-PSB Плата блока питания для FX, FXL, 4,5A | 22515 | За штуку | PTPRD | Пожарная сигнализация | 15FIR | ESMI Центральное оборудование | ECE | ESMI Центральное оборудование | ESG | S | C2 |  |  | 1 |  | Корректировка цены | 2018-04-20
FFS00702565 | FX-PSA Плата блока питания для FXM, 2.2 A | 22106 | За штуку | PTPRD | Пожарная сигнализация | 15FIR | ESMI Центральное оборудование | ECE | ESMI Центральное оборудование | ESG | N | C3(5) |  |  | 1 |  | Корректировка цены | 2018-04-20
FFS00702601RU | FMP2/RU Выносная панель управления, цветной ЖК дисплей | 67032 | За штуку | PTPRD | Пожарная сигнализация | 15FIR | ESMI Центральное оборудование | ECE | ESMI Центральное оборудование | ESG | S | C2 |  |  | 1 |  | Корректировка цены | 2018-04-20
FFS00703600RU | FX 3NET/RU Станция пожарной сигнализации, 8/5 слотов, МС2, PSB, UI2 | 194148 | За штуку | PTPRD | Пожарная сигнализация | 15FIR | ESMI Центральное оборудование | ECE | ESMI Центральное оборудование | ESG | S | C2 |  |  | 1 |  | Корректировка цены | 2018-04-20
FFS00703700RU | FXL 3NET/RU Станция пожарной сигнализации, 12/9 слотов, МС2, PSB, UI2 | 208364 | За штуку | PTPRD | Пожарная сигнализация | 15FIR | ESMI Центральное оборудование | ECE | ESMI Центральное оборудование | ESG | S | C2 |  |  | 1 |  | Корректировка цены | 2018-04-20
FFS00703800RU | FXM 3NET/RU Станция пожарной сигнализации, 4/2 слота, МС2, PSA, UI2 | 127561 | За штуку | PTPRD | Пожарная сигнализация | 15FIR | ESMI Центральное оборудование | ECE | ESMI Центральное оборудование | ESG | S | C2 |  |  | 1 |  | Корректировка цены | 2018-04-20
FFS00703814RU | FXS 3NET/RU Станция пожарной сигнализации, 2/1 слота, МС2, UI2 | 103341 | За штуку | PTPRD | Пожарная сигнализация | 15FIR | ESMI Центральное оборудование | ECE | ESMI Центральное оборудование | ESG | N | C3(5) |  |  | 1 |  | Корректировка цены | 2018-04-20
FFS00703832 | REPX Повторитель сигнала | 83880 | За штуку | PTPRD | Пожарная сигнализация | 15FIR | ESMI Центральное оборудование | ECE | ESMI Центральное оборудование | ESG | N | C3(5) |  |  | 1 |  | Корректировка цены | 2018-04-20
FFS00703833 | REPX-OB Карта повторителя сигнала | 59328 | За штуку | PTPRD | Пожарная сигнализация | 15FIR | ESMI Центральное оборудование | ECE | ESMI Центральное оборудование | ESG | N | C3(5) |  |  | 1 |  | Корректировка цены | 2018-04-20
FFS00703834 | MCOX Модуль контроля и управления в корпусе | 82562 | За штуку | PTPRD | Пожарная сигнализация | 15FIR | ESMI Центральное оборудование | ECE | ESMI Центральное оборудование | ESG | S | C2 |  |  | 1 |  | Корректировка цены | 2018-04-20
FFS00703835 | MCOX-OB Карта модуля контроля и управления | 60429 | За штуку | PTPRD | Пожарная сигнализация | 15FIR | ESMI Центральное оборудование | ECE | ESMI Центральное оборудование | ESG | S | C2 |  |  | 1 |  | Корректировка цены | 2018-04-20
FFS00703840 | ZLPX Светодиодная панель на 200 светодиодных индикаторов | 59739 | За штуку | PTPRD | Пожарная сигнализация | 15FIR | ESMI Центральное оборудование | ECE | ESMI Центральное оборудование | ESG | S | C2 |  |  | 1 |  | Корректировка цены | 2018-04-20
FFS00703841 | ZLPX-IC Плата контроллера ZLPX | 18750 | За штуку | PTPRD | Пожарная сигнализация | 15FIR | ESMI Центральное оборудование | ECE | ESMI Центральное оборудование | ESG | N | C3(5) |  |  | 1 |  | Корректировка цены | 2018-04-20
FFS00703843 | OC-100L Плата выходов ОК для подключения 100 СДИ | 21948 | За штуку | PTPRD | Пожарная сигнализация | 15FIR | ESMI Центральное оборудование | ECE | ESMI Центральное оборудование | ESG | N | C3(5) |  |  | 1 |  | Корректировка цены | 2018-04-20
FFS00703844 | OC-100R Плата выходов ОК для подключения 100 реле | 25382 | За штуку | PTPRD | Пожарная сигнализация | 15FIR | ESMI Центральное оборудование | ECE | ESMI Центральное оборудование | ESG | N | C3(5) |  |  | 1 |  | Корректировка цены | 2018-04-20
FFS00703845 | CCLO Соединительный кабель для подключения СДИ, 3м | 5760 | За штуку | PTPRD | Пожарная сигнализация | 15FIR | ESMI Центральное оборудование | ECE | ESMI Центральное оборудование | ESG | N | C3(5) |  |  | 1 |  | Корректировка цены | 2018-04-20
FFS00703846 | COL-10 Соединительный кабель с 10 СДИ, 1м | 6345 | За штуку | PTPRD | Пожарная сигнализация | 15FIR | ESMI Центральное оборудование | ECE | ESMI Центральное оборудование | ESG | N | C3(5) |  |  | 1 |  | Корректировка цены | 2018-04-20
FFS00703847 | RB20 Релейная плата на 20 реле | 16994 | За штуку | PTPRD | Пожарная сигнализация | 15FIR | ESMI Центральное оборудование | ECE | ESMI Центральное оборудование | ESG | N | C3(5) |  |  | 1 |  | Корректировка цены | 2018-04-20
FFS00703891RU | FX 3NET Демо-кейс, панель FXM 3NET/RU, устройства протокола AP200 | 191035 | За штуку | PTPRD | Пожарная сигнализация | 15FIR | ESMI Центральное оборудование | ECE | ESMI Центральное оборудование | ESG | N | C3(5) |  |  | 1 |  | Корректировка цены | 2018-04-20
FFS00704600 | AX/FX/IX-BAT Батарейный шкаф на 4 АКБ 17Ач/12В | 26820 | За штуку | PTPRD | Пожарная сигнализация | 15FIR | ESMI Центральное оборудование | ECE | ESMI Центральное оборудование | ESG | S | C2 |  |  | 1 |  | Корректировка цены | 2018-04-20
FFS00704605 | FXM-BAT Батарейный шкаф на 4 АКБ 12Ач/12В | 21319 | За штуку | PTPRD | Пожарная сигнализация | 15FIR | ESMI Центральное оборудование | ECE | ESMI Центральное оборудование | ESG | N | C3(5) |  |  | 1 |  | Корректировка цены | 2018-04-20
FFS00704615 | FXM-CAB Монтажный шкаф | 13400 | За штуку | PTPRD | Пожарная сигнализация | 15FIR | ESMI Центральное оборудование | ECE | ESMI Центральное оборудование | ESG | S | C2 |  |  | 1 |  | Корректировка цены | 2018-04-20
FFS06400010 | ME775A-FSP Модем кабельный, DB9F / клеммы | 36296 | За штуку | PTPRD | Пожарная сигнализация | 15FIR | ESMI Центральное оборудование | ECE | ESMI Центральное оборудование | ESG | N | C3(5) |  |  | 1 |  | Корректировка цены | 2018-04-20
FFS50500440 | FX Кабель для конфигурации FX NET | 1587 | За штуку | PTPRD | Пожарная сигнализация | 15FIR | ESMI Центральное оборудование | ECE | ESMI Центральное оборудование | ESG | N | C3(5) |  |  | 1 |  | Корректировка цены | 2018-04-20
8100E | Одноканальный аспирационный извещатель, контролируемая площадь до 2000m? | 338996 | За штуку | PTPRD | Пожарная сигнализация | 15FIR | ESMI 200AP Периферийное оборудование | EPE | ESMI 200AP Периферийное оборудование | ESP | N | C3(+) |  |  | 1 |  | Корректировка цены | 2018-04-20
F-A3384-000 | Комплект сменного воздушного фильтра | 9610 | За штуку | PTPRD | Пожарная сигнализация | 15FIR | ESMI 200AP Периферийное оборудование | EPE | ESMI 200AP Периферийное оборудование | ESP | N | C3(+) |  |  | 1 |  | Корректировка цены | 2018-04-20
EVO-05NID | Телекамера Evolution 360 внутр. SURFACE MT 5MP IP белая | 99817 | За штуку | PTPRS | Системы видеонаблюдения | 15CTV | PELCO ANALOG | PLA | Гибридные системы видеонаблюдения Pelco | GPE | N | C3(3) |  |  | 1 |  | Корректировка цены | 2018-04-20
EVO-05NJD | Телекамера Evolution 360 внутр. SURFACE MT 5MP IP черная | 99817 | За штуку | PTPRS | Системы видеонаблюдения | 15CTV | PELCO ANALOG | PLA | Гибридные системы видеонаблюдения Pelco | GPE | N | C3(5) |  |  | 1 |  | Корректировка цены | 2018-04-20
EC-1501U-M | Удлинитель EthernetConnect 10/100M,UTP,лок/удал,1-порт,PoE 15Вт,пит=12В/~24В | 23506 | За штуку | PTPRS | Системы видеонаблюдения | 15CTV | PELCO ANALOG | PLA | Гибридные системы видеонаблюдения Pelco | GPE | N | C3(5) |  |  | 1 |  | Корректировка цены | 2018-04-20
6541701000 | Считыватель R10 iClass SE 13,56МГц,Wiegand,IP54,-35+65°C,черн | 18330 | За штуку | PTPRD | Специальные системы безопасности здания | 15SEC | Continuum | CTM | Continuum Система управл.безопасн.здания | COB | N | C3(2) |  | C3(4) | 1 |  | Корректировка цены | 2018-04-20
6541702000 | Считыватель R30 SE EU,Wiegand | 34213 | За штуку | PTPRD | Специальные системы безопасности здания | 15SEC | Continuum | CTM | Continuum Система управл.безопасн.здания | COB | N | C3(5) |  |  | 1 |  | Корректировка цены | 2018-04-20
6541703000 | Считыватель R40 SE,Wiegand | 35336 | За штуку | PTPRD | Специальные системы безопасности здания | 15SEC | Continuum | CTM | Continuum Система управл.безопасн.здания | COB | N | C3(5) |  |  | 1 |  | Корректировка цены | 2018-04-20
6541704000 | Считыватель с клав. RK40 SE,Wiegand | 64647 | За штуку | PTPRD | Специальные системы безопасности здания | 15SEC | Continuum | CTM | Continuum Система управл.безопасн.здания | COB | N | C3(5) |  |  | 1 |  | Корректировка цены | 2018-04-20
6541706000 | Считыватель R15 HID SE,Wiegand | 34968 | За штуку | PTPRD | Специальные системы безопасности здания | 15SEC | Continuum | CTM | Continuum Система управл.безопасн.здания | COB | N | C3(5) |  |  | 1 |  | Корректировка цены | 2018-04-20
EH14 | Кожух IP66 MEGAPIXEL WIN | 5132 | За штуку | PTPRS | Системы видеонаблюдения | 15CTV | PELCO ANALOG | PLA | Гибридные системы видеонаблюдения Pelco | GPE | N | C3(5) |  |  | 1 |  | Корректировка цены | 2018-04-20
EH14-2 | Кожух IP66 Mp Win 24VAC Wide Temp | 9602 | За штуку | PTPRS | Системы видеонаблюдения | 15CTV | PELCO ANALOG | PLA | Гибридные системы видеонаблюдения Pelco | GPE | N | C3(3) |  |  | 1 |  | Корректировка цены | 2018-04-20
EH14-3 | Кожух IP66 Mp Win 230VAC Wide Temp | 12912 | За штуку | PTPRS | Системы видеонаблюдения | 15CTV | PELCO ANALOG | PLA | Гибридные системы видеонаблюдения Pelco | GPE | N | C3(3) |  |  | 1 |  | Корректировка цены | 2018-04-20
EH16 | Термокожух -30…60°C | 11505 | За штуку | PTPRS | Системы видеонаблюдения | 15CTV | PELCO ANALOG | PLA | Гибридные системы видеонаблюдения Pelco | GPE | N | C3(5) |  |  | 1 |  | Корректировка цены | 2018-04-20
EH16-2 | Термокожух -30…60°C ~24В, обогрев с вент | 14899 | За штуку | PTPRS | Системы видеонаблюдения | 15CTV | PELCO ANALOG | PLA | Гибридные системы видеонаблюдения Pelco | GPE | N | C3(3) |  |  | 1 |  | Корректировка цены | 2018-04-20
EH16-2MT | Термокожух -30…60°C ~24В, обогрев с вент, кроншт | 17133 | За штуку | PTPRS | Системы видеонаблюдения | 15CTV | PELCO ANALOG | PLA | Гибридные системы видеонаблюдения Pelco | GPE | N | C3(3) |  |  | 1 |  | Корректировка цены | 2018-04-20
EH16-2MTS | Термокожух -30…60°C ~24В, обогрев с вент, кроншт, козырек | 19368 | За штуку | PTPRS | Системы видеонаблюдения | 15CTV | PELCO ANALOG | PLA | Гибридные системы видеонаблюдения Pelco | GPE | N | C3(3) |  |  | 1 |  | Корректировка цены | 2018-04-20
EH16-2P | Термокожух -30…60°C ~24В, пит камеры POE af, обогрев с вент | 25658 | За штуку | PTPRS | Системы видеонаблюдения | 15CTV | PELCO ANALOG | PLA | Гибридные системы видеонаблюдения Pelco | GPE | N | C3(5) |  |  | 1 |  | Корректировка цены | 2018-04-20
EH16-2PMT | Термокожух -30…60°C ~24В, пит камеры POE af, обогрев с вент, кроншт | 27893 | За штуку | PTPRS | Системы видеонаблюдения | 15CTV | PELCO ANALOG | PLA | Гибридные системы видеонаблюдения Pelco | GPE | N | C3(5) |  |  | 1 |  | Корректировка цены | 2018-04-20
EH16-2PMTS | Термокожух -30…60°C ~24В, пит камеры POE af, обогрев с вент, кроншт, козырек | 30127 | За штуку | PTPRS | Системы видеонаблюдения | 15CTV | PELCO ANALOG | PLA | Гибридные системы видеонаблюдения Pelco | GPE | N | C3(5) |  |  | 1 |  | Корректировка цены | 2018-04-20
EH16-3 | Термокожух -30…60°C ~230В, пит камеры ~24В, обогрев с вент | 17961 | За штуку | PTPRS | Системы видеонаблюдения | 15CTV | PELCO ANALOG | PLA | Гибридные системы видеонаблюдения Pelco | GPE | N | C3(3) |  |  | 1 |  | Корректировка цены | 2018-04-20
EH16-3MT | Термокожух -30…60°C ~230В, пит камеры ~24В, обогрев с вент, кроншт. | 20112 | За штуку | PTPRS | Системы видеонаблюдения | 15CTV | PELCO ANALOG | PLA | Гибридные системы видеонаблюдения Pelco | GPE | N | C3(3) |  |  | 1 |  | Корректировка цены | 2018-04-20
EH16-3MTS | Термокожух -30…60°C ~230В, пит камеры ~24В, обогрев с вент, кроншт, козырек | 22348 | За штуку | PTPRS | Системы видеонаблюдения | 15CTV | PELCO ANALOG | PLA | Гибридные системы видеонаблюдения Pelco | GPE | N | C3(3) |  |  | 1 |  | Корректировка цены | 2018-04-20
EH16-8P | Термокожух -30…60°C POE at, пит камеры POE af, обогрев с вент | 29300 | За штуку | PTPRS | Системы видеонаблюдения | 15CTV | PELCO ANALOG | PLA | Гибридные системы видеонаблюдения Pelco | GPE | N | C3(3) |  |  | 1 |  | Корректировка цены | 2018-04-20
EH16-8PMT | Термокожух -30…60°C POE at, пит камеры POE af, обогрев с вент, кроншт | 31369 | За штуку | PTPRS | Системы видеонаблюдения | 15CTV | PELCO ANALOG | PLA | Гибридные системы видеонаблюдения Pelco | GPE | N | C3(3) |  |  | 1 |  | Корректировка цены | 2018-04-20
EH16-8PMTS | Термокожух -30…60°C POE at, пит камеры POE af, обогрев с вент, кроншт, козырек | 33770 | За штуку | PTPRS | Системы видеонаблюдения | 15CTV | PELCO ANALOG | PLA | Гибридные системы видеонаблюдения Pelco | GPE | N | C3(3) |  |  | 1 |  | Корректировка цены | 2018-04-20
EH16-MT | Термокожух -30…60°C кроншт | 13657 | За штуку | PTPRS | Системы видеонаблюдения | 15CTV | PELCO ANALOG | PLA | Гибридные системы видеонаблюдения Pelco | GPE | N | C3(5) |  |  | 1 |  | Корректировка цены | 2018-04-20
EH16-MTS | Термокожух -30…60°C кроншт, козырек | 17133 | За штуку | PTPRS | Системы видеонаблюдения | 15CTV | PELCO ANALOG | PLA | Гибридные системы видеонаблюдения Pelco | GPE | N | C3(5) |  |  | 1 |  | Корректировка цены | 2018-04-20
EM16 | Кронштейн настенный для EH16, скрытая проводка | 2567 | За штуку | PTPRS | Системы видеонаблюдения | 15CTV | PELCO ANALOG | PLA | Гибридные системы видеонаблюдения Pelco | GPE | N | C3(3) |  |  | 1 |  | Корректировка цены | 2018-04-20
SS16 | Козырек для EH16 кожуха | 2567 | За штуку | PTPRS | Системы видеонаблюдения | 15CTV | PELCO ANALOG | PLA | Гибридные системы видеонаблюдения Pelco | GPE | N | C3(3) |  |  | 1 |  | Корректировка цены | 2018-04-20
HD5200-1000 | Замена диска 1Tб | 23506 | За штуку | PTPRS | Системы видеонаблюдения | 15CTV | PELCO ANALOG | PLA | Гибридные системы видеонаблюдения Pelco | GPE | N | C3(5) |  |  | 1 |  | Корректировка цены | 2018-04-20
SD5-P | Крепление потолочное купольной ТВК MNT CEIL 2X2 PNL/BB5-F | 7284 | За штуку | PTPRS | Системы видеонаблюдения | 15CTV | PELCO ANALOG | PLA | Гибридные системы видеонаблюдения Pelco | GPE | N | C3(5) |  |  | 1 |  | Корректировка цены | 2018-04-20
SP01-003 | Крепление антивибр SPIV PRESSURIZED | 83677 | За штуку | PTPRS | Системы видеонаблюдения | 15CTV | PELCO ANALOG | PLA | Гибридные системы видеонаблюдения Pelco | GPE | N | C3(6) |  |  | 1 |  | Корректировка цены | 2018-04-20
SPA102 | Адаптер для мачты для кронштейна ST2 | 4470 | За штуку | PTPRS | Системы видеонаблюдения | 15CTV | PELCO ANALOG | PLA | Гибридные системы видеонаблюдения Pelco | GPE | N | C3(6) |  |  | 1 |  | Корректировка цены | 2018-04-20
SS2508 | Козырек от солнца для EH2508 | 5628 | За штуку | PTPRS | Системы видеонаблюдения | 15CTV | PELCO ANALOG | PLA | Гибридные системы видеонаблюдения Pelco | GPE | N | C3(6) |  |  | 1 |  | Корректировка цены | 2018-04-20
SS2515 | Козырек от солнца для EH2515 | 4552 | За штуку | PTPRS | Системы видеонаблюдения | 15CTV | PELCO ANALOG | PLA | Гибридные системы видеонаблюдения Pelco | GPE | N | C3(6) |  |  | 1 |  | Корректировка цены | 2018-04-20
SS4718 | Козырек от солнца набор для EH4718 серии | 5381 | За штуку | PTPRS | Системы видеонаблюдения | 15CTV | PELCO ANALOG | PLA | Гибридные системы видеонаблюдения Pelco | GPE | N | C3(5) |  |  | 1 |  | Корректировка цены | 2018-04-20
SS4722 | Козырек от солнца набор для EH4723 | 6125 | За штуку | PTPRS | Системы видеонаблюдения | 15CTV | PELCO ANALOG | PLA | Гибридные системы видеонаблюдения Pelco | GPE | N | C3(6) |  |  | 1 |  | Корректировка цены | 2018-04-20
SS5723 | Козырек от солнца набор для 23 ENCLOSURE,EH5724 | 6705 | За штуку | PTPRS | Системы видеонаблюдения | 15CTV | PELCO ANALOG | PLA | Гибридные системы видеонаблюдения Pelco | GPE | N | C3(6) |  |  | 1 |  | Корректировка цены | 2018-04-20
SS5729 | Козырек от солнца набор 29 ENCLOSURE,EH5730 | 8029 | За штуку | PTPRS | Системы видеонаблюдения | 15CTV | PELCO ANALOG | PLA | Гибридные системы видеонаблюдения Pelco | GPE | N | C3(6) |  |  | 1 |  | Корректировка цены | 2018-04-20
SS8004 | Козырек от солнца для EH8004 | 10263 | За штуку | PTPRS | Системы видеонаблюдения | 15CTV | PELCO ANALOG | PLA | Гибридные системы видеонаблюдения Pelco | GPE | N | C3(6) |  |  | 1 |  | Корректировка цены | 2018-04-20
SS8006 | Козырек от солнца для EH8006 | 12581 | За штуку | PTPRS | Системы видеонаблюдения | 15CTV | PELCO ANALOG | PLA | Гибридные системы видеонаблюдения Pelco | GPE | N | C3(6) |  |  | 1 |  | Корректировка цены | 2018-04-20
SSEHX4E | Козырек от солнца для EHX4E | 13657 | За штуку | PTPRS | Системы видеонаблюдения | 15CTV | PELCO ANALOG | PLA | Гибридные системы видеонаблюдения Pelco | GPE | N | C3(6) |  |  | 1 |  | Корректировка цены | 2018-04-20
SSEHX6E | Козырек от солнца для EHX6E | 12250 | За штуку | PTPRS | Системы видеонаблюдения | 15CTV | PELCO ANALOG | PLA | Гибридные системы видеонаблюдения Pelco | GPE | N | C3(6) |  |  | 1 |  | Корректировка цены | 2018-04-20
SSEHX6E-16 | Козырек от солнца для EHX6E-17 | 11422 | За штуку | PTPRS | Системы видеонаблюдения | 15CTV | PELCO ANALOG | PLA | Гибридные системы видеонаблюдения Pelco | GPE | N | C3(6) |  |  | 1 |  | Корректировка цены | 2018-04-20
SSEHX8E | Козырек от солнца для EHX8E | 10346 | За штуку | PTPRS | Системы видеонаблюдения | 15CTV | PELCO ANALOG | PLA | Гибридные системы видеонаблюдения Pelco | GPE | N | C3(6) |  |  | 1 |  | Корректировка цены | 2018-04-20
ST1 | Кронштейн поддерживающий для WM2000 | 5546 | За штуку | PTPRS | Системы видеонаблюдения | 15CTV | PELCO ANALOG | PLA | Гибридные системы видеонаблюдения Pelco | GPE | N | C3(5) |  |  | 1 |  | Корректировка цены | 2018-04-20
SWM-BK | Крепление на стену SPECTRA черн | 5381 | За штуку | PTPRS | Системы видеонаблюдения | 15CTV | PELCO ANALOG | PLA | Гибридные системы видеонаблюдения Pelco | GPE | N | C3(6) |  |  | 1 |  | Корректировка цены | 2018-04-20
SWM-CAWT | Угловой адаптер бел для SWM-WT | 17133 | За штуку | PTPRS | Системы видеонаблюдения | 15CTV | PELCO ANALOG | PLA | Гибридные системы видеонаблюдения Pelco | GPE | N | C3(6) |  |  | 1 |  | Корректировка цены | 2018-04-20
SWM-PA-BK | Адаптер крепление на стойку SPECTRA для SWM-BK | 3559 | За штуку | PTPRS | Системы видеонаблюдения | 15CTV | PELCO ANALOG | PLA | Гибридные системы видеонаблюдения Pelco | GPE | N | C3(6) |  |  | 1 |  | Корректировка цены | 2018-04-20
SWM-PAWT | Адаптер для стойки белый для SWM-WT | 4552 | За штуку | PTPRS | Системы видеонаблюдения | 15CTV | PELCO ANALOG | PLA | Гибридные системы видеонаблюдения Pelco | GPE | N | C3(6) |  |  | 1 |  | Корректировка цены | 2018-04-20
TB1750 | Крепление LIGHT DUTY,W/T-BAR CLIP | 5049 | За штуку | PTPRS | Системы видеонаблюдения | 15CTV | PELCO ANALOG | PLA | Гибридные системы видеонаблюдения Pelco | GPE | N | C3(6) |  |  | 1 |  | Корректировка цены | 2018-04-20
TI47 | Термозащита набор для EH4701 | 3394 | За штуку | PTPRS | Системы видеонаблюдения | 15CTV | PELCO ANALOG | PLA | Гибридные системы видеонаблюдения Pelco | GPE | N | C3(6) |  |  | 1 |  | Корректировка цены | 2018-04-20
TI57 | Термозащита набор для 5701 | 3974 | За штуку | PTPRS | Системы видеонаблюдения | 15CTV | PELCO ANALOG | PLA | Гибридные системы видеонаблюдения Pelco | GPE | N | C3(6) |  |  | 1 |  | Корректировка цены | 2018-04-20
TXB-AD | Преобразователь протокола для AD | 9767 | За штуку | PTPRS | Системы видеонаблюдения | 15CTV | PELCO ANALOG | PLA | Гибридные системы видеонаблюдения Pelco | GPE | N | C3(5) |  |  | 1 |  | Корректировка цены | 2018-04-20
TXB-B | Преобразователь протокола для BURLE/PHILIPS | 9767 | За штуку | PTPRS | Системы видеонаблюдения | 15CTV | PELCO ANALOG | PLA | Гибридные системы видеонаблюдения Pelco | GPE | N | C3(5) |  |  | 1 |  | Корректировка цены | 2018-04-20
TXB-H | Плата преобразователя протокола PTZ для контроллеров HERNIS | 12084 | За штуку | PTPRS | Системы видеонаблюдения | 15CTV | PELCO ANALOG | PLA | Гибридные системы видеонаблюдения Pelco | GPE | N | C3(6) |  |  | 1 |  | Корректировка цены | 2018-04-20
TXB-S422 | Преобразователь протокола SENSMATC RS423 | 9767 | За штуку | PTPRS | Системы видеонаблюдения | 15CTV | PELCO ANALOG | PLA | Гибридные системы видеонаблюдения Pelco | GPE | N | C3(6) |  |  | 1 |  | Корректировка цены | 2018-04-20
TXB-V | Преобразователь протокола для DOME/P/T BRD VICON | 9767 | За штуку | PTPRS | Системы видеонаблюдения | 15CTV | PELCO ANALOG | PLA | Гибридные системы видеонаблюдения Pelco | GPE | N | C3(6) |  |  | 1 |  | Корректировка цены | 2018-04-20
UPG-AGG-1C-1Y | Вирт.лиц. Расширение лицензии PLAN 1 год 1 канал | 1325 | За штуку | PTPRS | Системы видеонаблюдения | 15CTV | PELCO ENDURA | PLE | Цифровая система видеонаблюдения Pelco | PDS | N | C3(+) |  |  | 1 |  | Корректировка цены | 2018-04-20
WD47-3 | Обогреватель окна 230V для EH4701 | 7035 | За штуку | PTPRS | Системы видеонаблюдения | 15CTV | PELCO ANALOG | PLA | Гибридные системы видеонаблюдения Pelco | GPE | N | C3(6) |  |  | 1 |  | Корректировка цены | 2018-04-20
WD57-3 | Обогреватель окна набор 230VAC,30W | 4139 | За штуку | PTPRS | Системы видеонаблюдения | 15CTV | PELCO ANALOG | PLA | Гибридные системы видеонаблюдения Pelco | GPE | N | C3(6) |  |  | 1 |  | Корректировка цены | 2018-04-20
WLEDL-150 | Светодиод белый облуч 150M | 98576 | За штуку | PTPRS | Системы видеонаблюдения | 15CTV | PELCO ANALOG | PLA | Гибридные системы видеонаблюдения Pelco | GPE | N | C3(6) |  |  | 1 |  | Корректировка цены | 2018-04-20
WLEDM-90 | Светодиод белый облуч 90M | 56282 | За штуку | PTPRS | Системы видеонаблюдения | 15CTV | PELCO ANALOG | PLA | Гибридные системы видеонаблюдения Pelco | GPE | N | C3(6) |  |  | 1 |  | Корректировка цены | 2018-04-20
WLEDS-50 | Светодиод белый облуч 50M | 37494 | За штуку | PTPRS | Системы видеонаблюдения | 15CTV | PELCO ANALOG | PLA | Гибридные системы видеонаблюдения Pelco | GPE | N | C3(6) |  |  | 1 |  | Корректировка цены | 2018-04-20
WM2000 | Узел крепления WALL ARM,PA2000,PA2011 | 8442 | За штуку | PTPRS | Системы видеонаблюдения | 15CTV | PELCO ANALOG | PLA | Гибридные системы видеонаблюдения Pelco | GPE | N | C3(6) |  |  | 1 |  | Корректировка цены | 2018-04-20
WM3026 | Крепление на стену нар защищенное | 30873 | За штуку | PTPRS | Системы видеонаблюдения | 15CTV | PELCO ANALOG | PLA | Гибридные системы видеонаблюдения Pelco | GPE | N | C3(6) |  |  | 1 |  | Корректировка цены | 2018-04-20
WMVE-SW | Крепление на стену .75 или 1.5IN NPT бел | 5298 | За штуку | PTPRS | Системы видеонаблюдения | 15CTV | PELCO ANALOG | PLA | Гибридные системы видеонаблюдения Pelco | GPE | N | C3(3) |  |  | 1 |  | Корректировка цены | 2018-04-20
WS5220-UPG | Обновление лицензии 2ND GEN WS5001 | 58682 | За штуку | PTPRS | Системы видеонаблюдения | 15CTV | PELCO ENDURA | PLE | Цифровая система видеонаблюдения Pelco | PDS | N | C3(6) |  |  | 1 |  | Корректировка цены | 2018-04-20
WS5220-UPGSITE | Обновление лицензии проекта 2ND GEN WS5001 | 436014 | За штуку | PTPRS | Системы видеонаблюдения | 15CTV | PELCO ENDURA | PLE | Цифровая система видеонаблюдения Pelco | PDS | N | C3(6) |  |  | 1 |  | Корректировка цены | 2018-04-20
WW5723-3 | Стеклоочиститель набор 23,230V для EH5700 & EH5700L | 81443 | За штуку | PTPRS | Системы видеонаблюдения | 15CTV | PELCO ANALOG | PLA | Гибридные системы видеонаблюдения Pelco | GPE | N | C3(6) |  |  | 1 |  | Корректировка цены | 2018-04-20
POE16ATN-EU | Устройство IEEE802.3AT POE 16 кан MIDSPAN | 164457 | За штуку | PTPRS | Системы видеонаблюдения | 15CTV | PELCO ANALOG | PLA | Гибридные системы видеонаблюдения Pelco | GPE | N | C3(5) |  |  | 1 |  | Корректировка цены | 2018-04-20
POE1AT-EU | Устройство IEEE802.3AT POE 1 кан MIDSPAN | 11670 | За штуку | PTPRS | Системы видеонаблюдения | 15CTV | PELCO ANALOG | PLA | Гибридные системы видеонаблюдения Pelco | GPE | N | C3(3) |  |  | 1 |  | Корректировка цены | 2018-04-20
POE8ATN-EU | Устройство IEEE802.3AT POE 8 кан MIDSPAN | 131516 | За штуку | PTPRS | Системы видеонаблюдения | 15CTV | PELCO ANALOG | PLA | Гибридные системы видеонаблюдения Pelco | GPE | N | C3(7) |  |  | 1 |  | Корректировка цены | 2018-04-20
FS85011AMSTEX | Передатчик в-оптич 1-кан. для ExSite, Video&Data TX,MM,ST | 106935 | За штуку | PTPRS | Системы видеонаблюдения | 15CTV | PELCO ANALOG | PLA | Гибридные системы видеонаблюдения Pelco | GPE | N | C3(+) |  |  | 1 |  | Корректировка цены | 2018-04-20
FEXTPS | Блок питания FIBER EXT ~230В/~9В 2A наруж | 5628 | За штуку | PTPRS | Системы видеонаблюдения | 15CTV | PELCO ANALOG | PLA | Гибридные системы видеонаблюдения Pelco | GPE | N | C3(3) |  |  | 1 |  | Корректировка цены | 2018-04-20
FEXTPS-48V | Блок питания FIBER EXT наруж | 10015 | За штуку | PTPRS | Системы видеонаблюдения | 15CTV | PELCO ANALOG | PLA | Гибридные системы видеонаблюдения Pelco | GPE | N | C3(5) |  |  | 1 |  | Корректировка цены | 2018-04-20
FH-HC20X-12 | Телекамера FORTIFIED выс темп PAL 11MM DN | 176292 | За штуку | PTPRS | Системы видеонаблюдения | 15CTV | PELCO ANALOG | PLA | Гибридные системы видеонаблюдения Pelco | GPE | N | C3(+) |  |  | 1 |  | Корректировка цены | 2018-04-20
FH-HC20X-50 | Телекамера FORTIFIED выс темп PAL 50MM DN | 176292 | За штуку | PTPRS | Системы видеонаблюдения | 15CTV | PELCO ANALOG | PLA | Гибридные системы видеонаблюдения Pelco | GPE | N | C3(+) |  |  | 1 |  | Корректировка цены | 2018-04-20
FH-HC20X-8 | Телекамера FORTIFIED выс темп PAL 8MM DN | 176292 | За штуку | PTPRS | Системы видеонаблюдения | 15CTV | PELCO ANALOG | PLA | Гибридные системы видеонаблюдения Pelco | GPE | N | C3(+) |  |  | 1 |  | Корректировка цены | 2018-04-20
FH-LC20X-12 | Телекамера FORTIFIED низ темп PAL 11MM DN | 155104 | За штуку | PTPRS | Системы видеонаблюдения | 15CTV | PELCO ANALOG | PLA | Гибридные системы видеонаблюдения Pelco | GPE | N | C3(+) |  |  | 1 |  | Корректировка цены | 2018-04-20
FH-LC20X-50 | Телекамера FORTIFIED низ темп PAL 50MM DN | 155104 | За штуку | PTPRS | Системы видеонаблюдения | 15CTV | PELCO ANALOG | PLA | Гибридные системы видеонаблюдения Pelco | GPE | N | C3(+) |  |  | 1 |  | Корректировка цены | 2018-04-20
FH-LC20X-8 | Телекамера FORTIFIED низ темп PAL 6MM DN | 155104 | За штуку | PTPRS | Системы видеонаблюдения | 15CTV | PELCO ANALOG | PLA | Гибридные системы видеонаблюдения Pelco | GPE | N | C3(+) |  |  | 1 |  | Корректировка цены | 2018-04-20
FH-MC20X-12 | Телекамера FORTIFIED выс влаж PAL 11MM DN | 155104 | За штуку | PTPRS | Системы видеонаблюдения | 15CTV | PELCO ANALOG | PLA | Гибридные системы видеонаблюдения Pelco | GPE | N | C3(+) |  |  | 1 |  | Корректировка цены | 2018-04-20
FH-MC20X-50 | Телекамера FORTIFIED выс влаж PAL 50MM DN | 155104 | За штуку | PTPRS | Системы видеонаблюдения | 15CTV | PELCO ANALOG | PLA | Гибридные системы видеонаблюдения Pelco | GPE | N | C3(+) |  |  | 1 |  | Корректировка цены | 2018-04-20
FH-MC20X-8 | Телекамера FORTIFIED выс влаж PAL 8MM DN | 155104 | За штуку | PTPRS | Системы видеонаблюдения | 15CTV | PELCO ANALOG | PLA | Гибридные системы видеонаблюдения Pelco | GPE | N | C3(+) |  |  | 1 |  | Корректировка цены | 2018-04-20
FH-SC20X-12 | Телекамера Fortified SOLAR PAL 11MM DN | 155104 | За штуку | PTPRS | Системы видеонаблюдения | 15CTV | PELCO ANALOG | PLA | Гибридные системы видеонаблюдения Pelco | GPE | N | C3(+) |  |  | 1 |  | Корректировка цены | 2018-04-20
FH-SC20X-50 | Телекамера Fortified SOLAR PAL 50MM DN | 155104 | За штуку | PTPRS | Системы видеонаблюдения | 15CTV | PELCO ANALOG | PLA | Гибридные системы видеонаблюдения Pelco | GPE | N | C3(+) |  |  | 1 |  | Корректировка цены | 2018-04-20
FH-SC20X-8 | Телекамера Fortified SOLAR PAL 8MM DN | 155104 | За штуку | PTPRS | Системы видеонаблюдения | 15CTV | PELCO ANALOG | PLA | Гибридные системы видеонаблюдения Pelco | GPE | N | C3(+) |  |  | 1 |  | Корректировка цены | 2018-04-20
FKIT-EH2500 | Крепление набор FIBER EH2500 FOR FTV10M | 1656 | За штуку | PTPRS | Системы видеонаблюдения | 15CTV | PELCO ANALOG | PLA | Гибридные системы видеонаблюдения Pelco | GPE | N | C3(+) |  |  | 1 |  | Корректировка цены | 2018-04-20
FMCI-AF1MM1ST | Медиа конвертер -A 100M MM 1CH ST | 49991 | За штуку | PTPRS | Системы видеонаблюдения | 15CTV | PELCO ANALOG | PLA | Гибридные системы видеонаблюдения Pelco | GPE | N | C3(5) |  |  | 1 |  | Корректировка цены | 2018-04-20
FMCI-AF1MM1STM | Медиа конвертер-A 100M MM 1CH,ST MINI | 41135 | За штуку | PTPRS | Системы видеонаблюдения | 15CTV | PELCO ANALOG | PLA | Гибридные системы видеонаблюдения Pelco | GPE | N | C3(5) |  |  | 1 |  | Корректировка цены | 2018-04-20
FMCI-AF1SM1ST | Медиа конвертер-A 100M SM 1CH ST | 49329 | За штуку | PTPRS | Системы видеонаблюдения | 15CTV | PELCO ANALOG | PLA | Гибридные системы видеонаблюдения Pelco | GPE | N | C3(+) |  |  | 1 |  | Корректировка цены | 2018-04-20
FMCI-AF1SM1STM | Медиа конвертер-A 100M SM 1CH,ST MINI | 58765 | За штуку | PTPRS | Системы видеонаблюдения | 15CTV | PELCO ANALOG | PLA | Гибридные системы видеонаблюдения Pelco | GPE | N | C3(5) |  |  | 1 |  | Корректировка цены | 2018-04-20
FMCI-BF1MM1ST | Медиа конвертер-B 100M MM 1CH ST | 49991 | За штуку | PTPRS | Системы видеонаблюдения | 15CTV | PELCO ANALOG | PLA | Гибридные системы видеонаблюдения Pelco | GPE | N | C3(5) |  |  | 1 |  | Корректировка цены | 2018-04-20
FMCI-BF1MM1STM | Медиа конвертер-B 100M MM 1CH,ST MINI | 41135 | За штуку | PTPRS | Системы видеонаблюдения | 15CTV | PELCO ANALOG | PLA | Гибридные системы видеонаблюдения Pelco | GPE | N | C3(5) |  |  | 1 |  | Корректировка цены | 2018-04-20
FMCI-BF1SM1ST | Медиа конвертер-B 100M SM 1CH ST | 49329 | За штуку | PTPRS | Системы видеонаблюдения | 15CTV | PELCO ANALOG | PLA | Гибридные системы видеонаблюдения Pelco | GPE | N | C3(5) |  |  | 1 |  | Корректировка цены | 2018-04-20
FMCI-BF1SM1STM | Медиа конвертер-B 100M SM 1CH,ST MINI | 58765 | За штуку | PTPRS | Системы видеонаблюдения | 15CTV | PELCO ANALOG | PLA | Гибридные системы видеонаблюдения Pelco | GPE | N | C3(+) |  |  | 1 |  | Корректировка цены | 2018-04-20
FMCI-PF1 | Медиа конвертер-SFP 100M 1CH | 49991 | За штуку | PTPRS | Системы видеонаблюдения | 15CTV | PELCO ANALOG | PLA | Гибридные системы видеонаблюдения Pelco | GPE | N | C3(5) |  |  | 1 |  | Корректировка цены | 2018-04-20
FMCI-PF1M | Медиа конвертер-SFP 100M 1CH MINI | 49991 | За штуку | PTPRS | Системы видеонаблюдения | 15CTV | PELCO ANALOG | PLA | Гибридные системы видеонаблюдения Pelco | GPE | N | C3(5) |  |  | 1 |  | Корректировка цены | 2018-04-20
FMCI-PF1POE | Медиа конвертер-SFP 100M 1CH POE | 58765 | За штуку | PTPRS | Системы видеонаблюдения | 15CTV | PELCO ANALOG | PLA | Гибридные системы видеонаблюдения Pelco | GPE | N | C3(5) |  |  | 1 |  | Корректировка цены | 2018-04-20
FMCI-PF2 | Медиа конвертер-SFP 100M 2CH | 70517 | За штуку | PTPRS | Системы видеонаблюдения | 15CTV | PELCO ANALOG | PLA | Гибридные системы видеонаблюдения Pelco | GPE | N | C3(+) |  |  | 1 |  | Корректировка цены | 2018-04-20
FMCI-PG1 | Медиа конвертер-SFP 1000M 1CH | 79290 | За штуку | PTPRS | Системы видеонаблюдения | 15CTV | PELCO ANALOG | PLA | Гибридные системы видеонаблюдения Pelco | GPE | N | C3(5) |  |  | 1 |  | Корректировка цены | 2018-04-20
FMCI-PG1M | Медиа конвертер-SFP 1000M ICH MINI | 79290 | За штуку | PTPRS | Системы видеонаблюдения | 15CTV | PELCO ANALOG | PLA | Гибридные системы видеонаблюдения Pelco | GPE | N | C3(5) |  |  | 1 |  | Корректировка цены | 2018-04-20
FMCI-PG1POE | Медиа конвертер-SFP 1000M 1CH POE | 90134 | За штуку | PTPRS | Системы видеонаблюдения | 15CTV | PELCO ANALOG | PLA | Гибридные системы видеонаблюдения Pelco | GPE | N | C3(5) |  |  | 1 |  | Корректировка цены | 2018-04-20
FMCI-PG2 | Медиа конвертер-SFP 1000M 2CH | 113390 | За штуку | PTPRS | Системы видеонаблюдения | 15CTV | PELCO ANALOG | PLA | Гибридные системы видеонаблюдения Pelco | GPE | N | C3(5) |  |  | 1 |  | Корректировка цены | 2018-04-20
FR85011AMSTR | Приемник в-оптический 1-кан. Video&Data RX,MM,ST | 74242 | За штуку | PTPRS | Системы видеонаблюдения | 15CTV | PELCO ANALOG | PLA | Гибридные системы видеонаблюдения Pelco | GPE | N | C3(+) |  |  | 1 |  | Корректировка цены | 2018-04-20
FSFP-AFMM1SC2 | Приемопередатчик A 100M 1310NM MM 1FIB SC 2K | 13491 | За штуку | PTPRS | Системы видеонаблюдения | 15CTV | PELCO ANALOG | PLA | Гибридные системы видеонаблюдения Pelco | GPE | N | C3(5) |  |  | 1 |  | Корректировка цены | 2018-04-20
FSFP-AFSM1LC20 | Приемопередатчик A 100M 1310NM SM 1FIB LC 20K | 15313 | За штуку | PTPRS | Системы видеонаблюдения | 15CTV | PELCO ANALOG | PLA | Гибридные системы видеонаблюдения Pelco | GPE | N | C3(+) |  |  | 1 |  | Корректировка цены | 2018-04-20
FSFP-AFSM1LC60 | Приемопередатчик A 100M 1310NM SM 1FIB LC 60K | 37577 | За штуку | PTPRS | Системы видеонаблюдения | 15CTV | PELCO ANALOG | PLA | Гибридные системы видеонаблюдения Pelco | GPE | N | C3(+) |  |  | 1 |  | Корректировка цены | 2018-04-20
FSFP-AFSM1SC20 | Приемопередатчик A 100M 1310NM SM 1FIB SC 20K | 19864 | За штуку | PTPRS | Системы видеонаблюдения | 15CTV | PELCO ANALOG | PLA | Гибридные системы видеонаблюдения Pelco | GPE | N | C3(+) |  |  | 1 |  | Корректировка цены | 2018-04-20
FSFP-AFSM1SC60 | Приемопередатчик A 100M 1310NM SM 1FIB SC 60K | 41384 | За штуку | PTPRS | Системы видеонаблюдения | 15CTV | PELCO ANALOG | PLA | Гибридные системы видеонаблюдения Pelco | GPE | N | C3(+) |  |  | 1 |  | Корректировка цены | 2018-04-20
FSFP-AGSM1LC20 | Приемопередатчик A 1000M 1310NM SM 1FIB LC 20K | 23506 | За штуку | PTPRS | Системы видеонаблюдения | 15CTV | PELCO ANALOG | PLA | Гибридные системы видеонаблюдения Pelco | GPE | N | C3(+) |  |  | 1 |  | Корректировка цены | 2018-04-20
FSFP-AGSM1LC60 | Приемопередатчик A 1000M 1310NM SM 1FIB LC 60K | 37577 | За штуку | PTPRS | Системы видеонаблюдения | 15CTV | PELCO ANALOG | PLA | Гибридные системы видеонаблюдения Pelco | GPE | N | C3(+) |  |  | 1 |  | Корректировка цены | 2018-04-20
FSFP-AGSM1SC20 | Приемопередатчик A 1000M 1310NM SM 1FIB SC 20K | 23506 | За штуку | PTPRS | Системы видеонаблюдения | 15CTV | PELCO ANALOG | PLA | Гибридные системы видеонаблюдения Pelco | GPE | N | C3(+) |  |  | 1 |  | Корректировка цены | 2018-04-20
FSFP-AGSM1SC60 | Приемопередатчик A 1000M 1310NM SM 1FIB SC 60K | 37577 | За штуку | PTPRS | Системы видеонаблюдения | 15CTV | PELCO ANALOG | PLA | Гибридные системы видеонаблюдения Pelco | GPE | N | C3(+) |  |  | 1 |  | Корректировка цены | 2018-04-20
FSFP-BFMM1SC2 | Приемопередатчик B 100M 1550NM MM 1FIB SC 2K | 13491 | За штуку | PTPRS | Системы видеонаблюдения | 15CTV | PELCO ANALOG | PLA | Гибридные системы видеонаблюдения Pelco | GPE | N | C3(5) |  |  | 1 |  | Корректировка цены | 2018-04-20
FSFP-BFSM1LC20 | Приемопередатчик B 100M 1550NM SM 1FIB LC 20K | 15313 | За штуку | PTPRS | Системы видеонаблюдения | 15CTV | PELCO ANALOG | PLA | Гибридные системы видеонаблюдения Pelco | GPE | N | C3(+) |  |  | 1 |  | Корректировка цены | 2018-04-20
FSFP-BFSM1LC60 | Приемопередатчик B 100M 1550NM SM 1FIB LC 60K | 41384 | За штуку | PTPRS | Системы видеонаблюдения | 15CTV | PELCO ANALOG | PLA | Гибридные системы видеонаблюдения Pelco | GPE | N | C3(+) |  |  | 1 |  | Корректировка цены | 2018-04-20
FSFP-BFSM1SC20 | Приемопередатчик B 100M 1550NM SM 1FIB SC 20K | 19864 | За штуку | PTPRS | Системы видеонаблюдения | 15CTV | PELCO ANALOG | PLA | Гибридные системы видеонаблюдения Pelco | GPE | N | C3(+) |  |  | 1 |  | Корректировка цены | 2018-04-20
FSFP-BFSM1SC60 | Приемопередатчик B 100M 1550NM SM 1FIB SC 60K | 41384 | За штуку | PTPRS | Системы видеонаблюдения | 15CTV | PELCO ANALOG | PLA | Гибридные системы видеонаблюдения Pelco | GPE | N | C3(+) |  |  | 1 |  | Корректировка цены | 2018-04-20
FSFP-BGSM1LC20 | Приемопередатчик B 1000M 1550NM SM 1FIB LC 20K | 23506 | За штуку | PTPRS | Системы видеонаблюдения | 15CTV | PELCO ANALOG | PLA | Гибридные системы видеонаблюдения Pelco | GPE | N | C3(+) |  |  | 1 |  | Корректировка цены | 2018-04-20
FSFP-BGSM1LC60 | Приемопередатчик B 1000M 1550NM SM 1FIB LC 60K | 37577 | За штуку | PTPRS | Системы видеонаблюдения | 15CTV | PELCO ANALOG | PLA | Гибридные системы видеонаблюдения Pelco | GPE | N | C3(+) |  |  | 1 |  | Корректировка цены | 2018-04-20
FSFP-BGSM1SC20 | Приемопередатчик B 1000M 1550NM SM 1FIB SC 20K | 28223 | За штуку | PTPRS | Системы видеонаблюдения | 15CTV | PELCO ANALOG | PLA | Гибридные системы видеонаблюдения Pelco | GPE | N | C3(+) |  |  | 1 |  | Корректировка цены | 2018-04-20
FSFP-BGSM1SC60 | Приемопередатчик B 1000M 1550NM SM 1FIB SC 60K | 37577 | За штуку | PTPRS | Системы видеонаблюдения | 15CTV | PELCO ANALOG | PLA | Гибридные системы видеонаблюдения Pelco | GPE | N | C3(+) |  |  | 1 |  | Корректировка цены | 2018-04-20
FSFP-EFMM2LC2 | Приемопередатчик EI 100M 1310NM MM 2FIB LC 2K | 9436 | За штуку | PTPRS | Системы видеонаблюдения | 15CTV | PELCO ANALOG | PLA | Гибридные системы видеонаблюдения Pelco | GPE | N | C3(5) |  |  | 1 |  | Корректировка цены | 2018-04-20
FSFP-EFSM2LC20 | Приемопередатчик EI 100M 1310NM SM 2FIB LC 20K | 9436 | За штуку | PTPRS | Системы видеонаблюдения | 15CTV | PELCO ANALOG | PLA | Гибридные системы видеонаблюдения Pelco | GPE | N | C3(5) |  |  | 1 |  | Корректировка цены | 2018-04-20
FSFP-EFSM2LC40 | Приемопередатчик EI 100M 1310NM SM 2FIB LC 40K | 29962 | За штуку | PTPRS | Системы видеонаблюдения | 15CTV | PELCO ANALOG | PLA | Гибридные системы видеонаблюдения Pelco | GPE | N | C3(+) |  |  | 1 |  | Корректировка цены | 2018-04-20
FSFP-EFSM2LC80 | Приемопередатчик EI 100M 1310NM SM 2FIB LC 80K | 34100 | За штуку | PTPRS | Системы видеонаблюдения | 15CTV | PELCO ANALOG | PLA | Гибридные системы видеонаблюдения Pelco | GPE | N | C3(+) |  |  | 1 |  | Корректировка цены | 2018-04-20
FSFP-EGRJ45 | Приемопередатчик EI 1000M RJ46 | 12912 | За штуку | PTPRS | Системы видеонаблюдения | 15CTV | PELCO ANALOG | PLA | Гибридные системы видеонаблюдения Pelco | GPE | N | C3(+) |  |  | 1 |  | Корректировка цены | 2018-04-20
FSFP-EGSM2LC120 | Приемопередатчик EI 1000M 1550NM SM 2FIB LC 120K | 76394 | За штуку | PTPRS | Системы видеонаблюдения | 15CTV | PELCO ANALOG | PLA | Гибридные системы видеонаблюдения Pelco | GPE | N | C3(+) |  |  | 1 |  | Корректировка цены | 2018-04-20
FSFP-EGSM2LC15 | Приемопередатчик EI 1000M 1310NM SM 2FIB LC 15K | 9436 | За штуку | PTPRS | Системы видеонаблюдения | 15CTV | PELCO ANALOG | PLA | Гибридные системы видеонаблюдения Pelco | GPE | N | C3(5) |  |  | 1 |  | Корректировка цены | 2018-04-20
FSFP-EGSM2LC40 | Приемопередатчик EI 1000M 1310NM SM 2FIB LC 40K | 29962 | За штуку | PTPRS | Системы видеонаблюдения | 15CTV | PELCO ANALOG | PLA | Гибридные системы видеонаблюдения Pelco | GPE | N | C3(+) |  |  | 1 |  | Корректировка цены | 2018-04-20
FSFP-EGSM2LC70 | Приемопередатчик EI 1000M 1550NM SM 2FIB LC 70K | 34100 | За штуку | PTPRS | Системы видеонаблюдения | 15CTV | PELCO ANALOG | PLA | Гибридные системы видеонаблюдения Pelco | GPE | N | C3(+) |  |  | 1 |  | Корректировка цены | 2018-04-20
FSV10D1M1ST | Преобр 1VID 1D BI-DIR для SPECTRA TX MM ST | 61330 | За штуку | PTPRS | Системы видеонаблюдения | 15CTV | PELCO ANALOG | PLA | Гибридные системы видеонаблюдения Pelco | GPE | N | C3(5) |  |  | 1 |  | Корректировка цены | 2018-04-20
FSV10D1S1FC | Преобр 1VID 1D BI-DIR для SPECTRA TX SM FC | 116370 | За штуку | PTPRS | Системы видеонаблюдения | 15CTV | PELCO ANALOG | PLA | Гибридные системы видеонаблюдения Pelco | GPE | N | C3(+) |  |  | 1 |  | Корректировка цены | 2018-04-20
FSV10D1S1ST | Преобр 1VID 1D BI-DIR для SPECTRA TX SM ST | 116370 | За штуку | PTPRS | Системы видеонаблюдения | 15CTV | PELCO ANALOG | PLA | Гибридные системы видеонаблюдения Pelco | GPE | N | C3(+) |  |  | 1 |  | Корректировка цены | 2018-04-20
FT85011AMSTR | Приемник в-оптический 1-кан. Video&Data TX,MM,ST | 74242 | За штуку | PTPRS | Системы видеонаблюдения | 15CTV | PELCO ANALOG | PLA | Гибридные системы видеонаблюдения Pelco | GPE | N | C3(+) |  |  | 1 |  | Корректировка цены | 2018-04-20
FUMS-FFX2TX2 | Коммутатор Ethernet неуправляемый FFX2TX2, 2xFSFP 100M,2xRJ45 10/100M,=9-24В | 48916 | За штуку | PTPRS | Системы видеонаблюдения | 15CTV | PELCO ANALOG | PLA | Гибридные системы видеонаблюдения Pelco | GPE | N | C3(+) |  |  | 1 |  | Корректировка цены | 2018-04-20
FUMS-FFX4 | Коммутатор Ethernet неуправляемый FFX4, 4xFSFP 100M,=9-24В | 39728 | За штуку | PTPRS | Системы видеонаблюдения | 15CTV | PELCO ANALOG | PLA | Гибридные системы видеонаблюдения Pelco | GPE | N | C3(+) |  |  | 1 |  | Корректировка цены | 2018-04-20
FUMS-FFX4TX4 | Коммутатор Ethernet неуправляемый FFX4TX4, 4xSFP 100M,4xRJ45 10/100M,=9-24В | 71428 | За штуку | PTPRS | Системы видеонаблюдения | 15CTV | PELCO ANALOG | PLA | Гибридные системы видеонаблюдения Pelco | GPE | N | C3(+) |  |  | 1 |  | Корректировка цены | 2018-04-20
FUMS-FFX8 | Коммутатор Ethernet неуправляемый FFX8, 8хFSFP 100М,=9-24В | 87318 | За штуку | PTPRS | Системы видеонаблюдения | 15CTV | PELCO ANALOG | PLA | Гибридные системы видеонаблюдения Pelco | GPE | N | C3(+) |  |  | 1 |  | Корректировка цены | 2018-04-20
FUMS-FTX4 | Коммутатор Ethernet неуправляемый FTX4, 4хRJ45 10/100М,=9-24В | 35258 | За штуку | PTPRS | Системы видеонаблюдения | 15CTV | PELCO ANALOG | PLA | Гибридные системы видеонаблюдения Pelco | GPE | N | C3(+) |  |  | 1 |  | Корректировка цены | 2018-04-20
FUMS-FTX8 | Коммутатор Ethernet неуправляемый FTX8, 8хRJ45 10/100М,=9-24В | 83429 | За штуку | PTPRS | Системы видеонаблюдения | 15CTV | PELCO ANALOG | PLA | Гибридные системы видеонаблюдения Pelco | GPE | N | C3(+) |  |  | 1 |  | Корректировка цены | 2018-04-20
FUMS-GFX4 | Коммутатор Ethernet неуправляемый GFX4, 4xFSFP 1000M,=9-24В | 65551 | За штуку | PTPRS | Системы видеонаблюдения | 15CTV | PELCO ANALOG | PLA | Гибридные системы видеонаблюдения Pelco | GPE | N | C3(+) |  |  | 1 |  | Корректировка цены | 2018-04-20
FUMS-GFX8 | Коммутатор Ethernet неуправляемый GFX8, 8xFSFP 1000M,=9-24В | 95182 | За штуку | PTPRS | Системы видеонаблюдения | 15CTV | PELCO ANALOG | PLA | Гибридные системы видеонаблюдения Pelco | GPE | N | C3(+) |  |  | 1 |  | Корректировка цены | 2018-04-20
IPCT01 | Инструмент для настройки сет. телекамер | 58765 | За штуку | PTPRS | Системы видеонаблюдения | 15CTV | PELCO ANALOG | PLA | Гибридные системы видеонаблюдения Pelco | GPE | N | C3(7) |  |  | 1 |  | Корректировка цены | 2018-04-20
IPS-RDPE-2 | Порт для удал данн 24 VAC ENV | 37577 | За штуку | PTPRS | Системы видеонаблюдения | 15CTV | PELCO ANALOG | PLA | Гибридные системы видеонаблюдения Pelco | GPE | N | C3(6) |  |  | 1 |  | Корректировка цены | 2018-04-20
IR850L-220 | Полускр инф свет фон 220M | 98576 | За штуку | PTPRS | Системы видеонаблюдения | 15CTV | PELCO ANALOG | PLA | Гибридные системы видеонаблюдения Pelco | GPE | N | C3(3) |  |  | 1 |  | Корректировка цены | 2018-04-20
IR850M-120 | Полускр инф свет фон 120M | 56282 | За штуку | PTPRS | Системы видеонаблюдения | 15CTV | PELCO ANALOG | PLA | Гибридные системы видеонаблюдения Pelco | GPE | N | C3(5) |  |  | 1 |  | Корректировка цены | 2018-04-20
IR850S-65 | Полускр инф свет фон 65M | 37494 | За штуку | PTPRS | Системы видеонаблюдения | 15CTV | PELCO ANALOG | PLA | Гибридные системы видеонаблюдения Pelco | GPE | N | C3(3) |  |  | 1 |  | Корректировка цены | 2018-04-20
IR940L-110 | Скрытый инф свет фон 110M | 106852 | За штуку | PTPRS | Системы видеонаблюдения | 15CTV | PELCO ANALOG | PLA | Гибридные системы видеонаблюдения Pelco | GPE | N | C3(5) |  |  | 1 |  | Корректировка цены | 2018-04-20
IR940M-60 | Скрытый инф свет фон 60M | 70187 | За штуку | PTPRS | Системы видеонаблюдения | 15CTV | PELCO ANALOG | PLA | Гибридные системы видеонаблюдения Pelco | GPE | N | C3(5) |  |  | 1 |  | Корректировка цены | 2018-04-20
IR940S-30 | Крышка ИК фонаря 30M | 49247 | За штуку | PTPRS | Системы видеонаблюдения | 15CTV | PELCO ANALOG | PLA | Гибридные системы видеонаблюдения Pelco | GPE | N | C3(5) |  |  | 1 |  | Корректировка цены | 2018-04-20
IRD2024 | Приемник RCVR INDR COAXITRON NTSC/PAL | 51150 | За штуку | PTPRS | Системы видеонаблюдения | 15CTV | PELCO ANALOG | PLA | Гибридные системы видеонаблюдения Pelco | GPE | N | C3(6) |  |  | 1 |  | Корректировка цены | 2018-04-20
IS20DWS-FK | Системы CAMCL 2 IS2X INDR DWS FLSH набор | 8029 | За штуку | PTPRS | Системы видеонаблюдения | 15CTV | PELCO ANALOG | PLA | Гибридные системы видеонаблюдения Pelco | GPE | N | C3(+) |  |  | 1 |  | Корректировка цены | 2018-04-20
LBKT-LED | Крепление для IR850/IR940/WLED | 4967 | За штуку | PTPRS | Системы видеонаблюдения | 15CTV | PELCO ANALOG | PLA | Гибридные системы видеонаблюдения Pelco | GPE | N | C3(5) |  |  | 1 |  | Корректировка цены | 2018-04-20
LD4B-0 | Купол дым черн SPECTRA MINI | 5381 | За штуку | PTPRS | Системы видеонаблюдения | 15CTV | PELCO ANALOG | PLA | Гибридные системы видеонаблюдения Pelco | GPE | N | C3(5) |  |  | 1 |  | Корректировка цены | 2018-04-20
LD4B-1 | Купол прозр черн SPECTRA MINI | 5381 | За штуку | PTPRS | Системы видеонаблюдения | 15CTV | PELCO ANALOG | PLA | Гибридные системы видеонаблюдения Pelco | GPE | N | C3(6) |  |  | 1 |  | Корректировка цены | 2018-04-20
LD4W-0 | Купол дым SPECTRA MINI | 5381 | За штуку | PTPRS | Системы видеонаблюдения | 15CTV | PELCO ANALOG | PLA | Гибридные системы видеонаблюдения Pelco | GPE | N | C3(3) |  |  | 1 |  | Корректировка цены | 2018-04-20
LD4W-1 | Купол SPECTRA MINI LOWER DOME CLEAR | 5381 | За штуку | PTPRS | Системы видеонаблюдения | 15CTV | PELCO ANALOG | PLA | Гибридные системы видеонаблюдения Pelco | GPE | N | C3(3) |  |  | 1 |  | Корректировка цены | 2018-04-20
LD53HDCF-0 | Купол SPECTRA III HD DOME FLSH CAGE SMK | 46515 | За штуку | PTPRS | Системы видеонаблюдения | 15CTV | PELCO ANALOG | PLA | Гибридные системы видеонаблюдения Pelco | GPE | N | C3(5) |  |  | 1 |  | Корректировка цены | 2018-04-20
LD53HDCF-1 | Купол SPECTRA III & SE HD DM FLSH CAGE CL | 54875 | За штуку | PTPRS | Системы видеонаблюдения | 15CTV | PELCO ANALOG | PLA | Гибридные системы видеонаблюдения Pelco | GPE | N | C3(5) |  |  | 1 |  | Корректировка цены | 2018-04-20
LD53HDCPB-0 | Купол SPECTRAIII HD DOME PND CAGE BLK SMK | 49991 | За штуку | PTPRS | Системы видеонаблюдения | 15CTV | PELCO ANALOG | PLA | Гибридные системы видеонаблюдения Pelco | GPE | N | C3(6) |  |  | 1 |  | Корректировка цены | 2018-04-20
LD53HDCPB-1 | Купол SPECTRAIII&SE HD DM PND CAGE BLK CL | 58019 | За штуку | PTPRS | Системы видеонаблюдения | 15CTV | PELCO ANALOG | PLA | Гибридные системы видеонаблюдения Pelco | GPE | N | C3(6) |  |  | 1 |  | Корректировка цены | 2018-04-20
LD53HDF-1 | Купол SPECTRA III & SE HD DOME FLSH CLR | 46102 | За штуку | PTPRS | Системы видеонаблюдения | 15CTV | PELCO ANALOG | PLA | Гибридные системы видеонаблюдения Pelco | GPE | N | C3(5) |  |  | 1 |  | Корректировка цены | 2018-04-20
LD53HDPB-1 | Купол SPECTRA III & SE HD PND BLK CLR | 48998 | За штуку | PTPRS | Системы видеонаблюдения | 15CTV | PELCO ANALOG | PLA | Гибридные системы видеонаблюдения Pelco | GPE | N | C3(5) |  |  | 1 |  | Корректировка цены | 2018-04-20
LD53PR-0 | Купол SPECTRA III PRES LOWER DOME SMK | 58682 | За штуку | PTPRS | Системы видеонаблюдения | 15CTV | PELCO ANALOG | PLA | Гибридные системы видеонаблюдения Pelco | GPE | N | C3(5) |  |  | 1 |  | Корректировка цены | 2018-04-20
LD53PR-1 | Купол SPECTRA III PRES LOWER DOME CLEAR | 58682 | За штуку | PTPRS | Системы видеонаблюдения | 15CTV | PELCO ANALOG | PLA | Гибридные системы видеонаблюдения Pelco | GPE | N | C3(5) |  |  | 1 |  | Корректировка цены | 2018-04-20
LD53PSB-0 | Купол SPECTRA III & SE SS DM PND BLK SMK | 52805 | За штуку | PTPRS | Системы видеонаблюдения | 15CTV | PELCO ANALOG | PLA | Гибридные системы видеонаблюдения Pelco | GPE | N | C3(6) |  |  | 1 |  | Корректировка цены | 2018-04-20
LD53PSB-1 | Купол SPECTRA III & SE SS DM PND BLK CLR | 52805 | За штуку | PTPRS | Системы видеонаблюдения | 15CTV | PELCO ANALOG | PLA | Гибридные системы видеонаблюдения Pelco | GPE | N | C3(3) |  |  | 1 |  | Корректировка цены | 2018-04-20
LD53SMB-0 | Купол SPECTRA III & SE DOME SM BLK SMK | 17878 | За штуку | PTPRS | Системы видеонаблюдения | 15CTV | PELCO ANALOG | PLA | Гибридные системы видеонаблюдения Pelco | GPE | N | C3(6) |  |  | 1 |  | Корректировка цены | 2018-04-20
LD53SMB-1 | Купол SPECTRA III & SE DOME SM BLK CLR | 17878 | За штуку | PTPRS | Системы видеонаблюдения | 15CTV | PELCO ANALOG | PLA | Гибридные системы видеонаблюдения Pelco | GPE | N | C3(6) |  |  | 1 |  | Корректировка цены | 2018-04-20
LD53SMW-0 | Купол SPECTRA III & SE DOME SM WHT SMK | 17878 | За штуку | PTPRS | Системы видеонаблюдения | 15CTV | PELCO ANALOG | PLA | Гибридные системы видеонаблюдения Pelco | GPE | N | C3(5) |  |  | 1 |  | Корректировка цены | 2018-04-20
LD53SMW-1 | Купол SPECTRA III & SE DOME SM WHT CLR | 17878 | За штуку | PTPRS | Системы видеонаблюдения | 15CTV | PELCO ANALOG | PLA | Гибридные системы видеонаблюдения Pelco | GPE | N | C3(5) |  |  | 1 |  | Корректировка цены | 2018-04-20
LENSPKL-LED | Комплект широкоугольных линз LARGE | 7863 | За штуку | PTPRS | Системы видеонаблюдения | 15CTV | PELCO ANALOG | PLA | Гибридные системы видеонаблюдения Pelco | GPE | N | C3(5) |  |  | 1 |  | Корректировка цены | 2018-04-20
LENSPKM-LED | Комплект широкоугольных линз MEDIUM | 6622 | За штуку | PTPRS | Системы видеонаблюдения | 15CTV | PELCO ANALOG | PLA | Гибридные системы видеонаблюдения Pelco | GPE | N | C3(5) |  |  | 1 |  | Корректировка цены | 2018-04-20
LENSPKS-LED | Комплект широкоугольных линз SMALL | 5628 | За штуку | PTPRS | Системы видеонаблюдения | 15CTV | PELCO ANALOG | PLA | Гибридные системы видеонаблюдения Pelco | GPE | N | C3(5) |  |  | 1 |  | Корректировка цены | 2018-04-20
LK4500 | Набор блокир для EH4501 | 2732 | За штуку | PTPRS | Системы видеонаблюдения | 15CTV | PELCO ANALOG | PLA | Гибридные системы видеонаблюдения Pelco | GPE | N | C3(6) |  |  | 1 |  | Корректировка цены | 2018-04-20
LRD41C21-3 | Приемник для LEGACY RCVR DRVR FXD SPD PP 220V IN | 115212 | За штуку | PTPRS | Системы видеонаблюдения | 15CTV | PELCO ANALOG | PLA | Гибридные системы видеонаблюдения Pelco | GPE | N | C3(6) |  |  | 1 |  | Корректировка цены | 2018-04-20
LRD41C-CONNKIT | Коннектор REQD для ALRM & AUXIL FUNC | 3394 | За штуку | PTPRS | Системы видеонаблюдения | 15CTV | PELCO ANALOG | PLA | Гибридные системы видеонаблюдения Pelco | GPE | N | C3(6) |  |  | 1 |  | Корректировка цены | 2018-04-20
MM22 | Крепление MEDIUM DUTY PEDESTAL/CEILING | 5381 | За штуку | PTPRS | Системы видеонаблюдения | 15CTV | PELCO ANALOG | PLA | Гибридные системы видеонаблюдения Pelco | GPE | N | C3(5) |  |  | 1 |  | Корректировка цены | 2018-04-20
NSM5200-FAN | Вентилятор платы NSM5201, запчасть | 5877 | За штуку | PTPRS | Системы видеонаблюдения | 15CTV | PELCO ENDURA | PLE | Цифровая система видеонаблюдения Pelco | PDS | N | C3(6) |  |  | 1 |  | Корректировка цены | 2018-04-20
NSM5200-FANB | Вентилятор заднего шасси NSM5201, запчасть | 5877 | За штуку | PTPRS | Системы видеонаблюдения | 15CTV | PELCO ENDURA | PLE | Цифровая система видеонаблюдения Pelco | PDS | N | C3(6) |  |  | 1 |  | Корректировка цены | 2018-04-20
O/I-LPP | Комплект проводов CPC 9 POS PLUG EURO BLOCK | 6788 | За штуку | PTPRS | Системы видеонаблюдения | 15CTV | PELCO ANALOG | PLA | Гибридные системы видеонаблюдения Pelco | GPE | N | C3(6) |  |  | 1 |  | Корректировка цены | 2018-04-20
O/I-PCB | Интерфейсная доп плата | 9849 | За штуку | PTPRS | Системы видеонаблюдения | 15CTV | PELCO ANALOG | PLA | Гибридные системы видеонаблюдения Pelco | GPE | N | C3(6) |  |  | 1 |  | Корректировка цены | 2018-04-20
POE1XT | Устр IEEE802.3AT 1 порт расшир | 23424 | За штуку | PTPRS | Системы видеонаблюдения | 15CTV | PELCO ANALOG | PLA | Гибридные системы видеонаблюдения Pelco | GPE | N | C3(5) |  |  | 1 |  | Корректировка цены | 2018-04-20
POE4ATN-EU | Устр IEEE802.3AT POE 4 канальный MIDSPAN | 46929 | За штуку | PTPRS | Системы видеонаблюдения | 15CTV | PELCO ANALOG | PLA | Гибридные системы видеонаблюдения Pelco | GPE | N | C3(7) |  |  | 1 |  | Корректировка цены | 2018-04-20
POE4RMA | Адаптер для стойки POE4ATN мод | 8112 | За штуку | PTPRS | Системы видеонаблюдения | 15CTV | PELCO ANALOG | PLA | Гибридные системы видеонаблюдения Pelco | GPE | N | C3(7) |  |  | 1 |  | Корректировка цены | 2018-04-20
RACK1B | Заглушка 1 модуль для EURACK | 2567 | За штуку | PTPRS | Системы видеонаблюдения | 15CTV | PELCO ANALOG | PLA | Гибридные системы видеонаблюдения Pelco | GPE | N | C3(5) |  |  | 1 |  | Корректировка цены | 2018-04-20
RC-LED | Пульт управления для LED ILLUMINATORS | 4967 | За штуку | PTPRS | Системы видеонаблюдения | 15CTV | PELCO ANALOG | PLA | Гибридные системы видеонаблюдения Pelco | GPE | N | C3(5) |  |  | 1 |  | Корректировка цены | 2018-04-20
SCA1 | Креп адаптер потол для BB5-F | 8773 | За штуку | PTPRS | Системы видеонаблюдения | 15CTV | PELCO ANALOG | PLA | Гибридные системы видеонаблюдения Pelco | GPE | N | C3(6) |  |  | 1 |  | Корректировка цены | 2018-04-20
SCM100 | Адаптер для углов кронш | 5546 | За штуку | PTPRS | Системы видеонаблюдения | 15CTV | PELCO ANALOG | PLA | Гибридные системы видеонаблюдения Pelco | GPE | N | C3(6) |  |  | 1 |  | Корректировка цены | 2018-04-20
SXWASBINS10001 | Комплект для установки AS-B(L) | 21429 | За штуку | PTPRD | Системы управления зданием | 15BMS | SMARTSTRUX+XENTA | SMX | SmartStruxure Система управления зданием | SSB | N | C3(2) |  | C3(+) | 1 |  | Корректировка цены | 2018-04-20
SXWASB36H10001 | Контроллер SmartX AS-B-36H, 36точек,дисплей,2xEth,RS-485,Bacnet,Modbus,USB,web | 194323 | За штуку | PTPRD | Системы управления зданием | 15BMS | SMARTSTRUX+XENTA | SMX | SmartStruxure Система управления зданием | SSB | N | C3(2) |  | C3(4) | 1 |  | Корректировка цены | 2018-04-20
SXWASB36X10001 | Контроллер SmartX AS-B-36, 36точек,2xEth,RS-485,Bacnet,Modbus,USB,web | 162611 | За штуку | PTPRD | Системы управления зданием | 15BMS | SMARTSTRUX+XENTA | SMX | SmartStruxure Система управления зданием | SSB | N | C3(2) |  | C3(4) | 1 |  | Корректировка цены | 2018-04-20
SXWASB24H10001 | Контроллер SmartX AS-B-24H, 24точки,дисплей,2xEth,RS-485,Bacnet,Modbus,USB,web | 142369 | За штуку | PTPRD | Системы управления зданием | 15BMS | SMARTSTRUX+XENTA | SMX | SmartStruxure Система управления зданием | SSB | N | C3(2) |  | C3(4) | 1 |  | Корректировка цены | 2018-04-20
SXWASB24X10001 | Контроллер SmartX AS-B-24, 24точки,2xEth,RS-485,Bacnet,Modbus,USB,web | 119203 | За штуку | PTPRD | Системы управления зданием | 15BMS | SMARTSTRUX+XENTA | SMX | SmartStruxure Система управления зданием | SSB | N | C3(2) |  | C3(4) | 1 |  | Корректировка цены | 2018-04-20
FFS06723706 | EPP-20A Ручной пожарный извещатель адресный с монтажной базой | 6110 | За штуку | PTPRD | Специальные системы безопасности здания | 15SEC | ESMI INTELLIA Периферийное оборудование | EIP | ESMI INTELLIA Периферийное оборудование | ESI | N | C3(5) |  |  | 1 |  | Корректировка цены | 2018-04-20
SX-RK-XW | Считыватель с клав. 13,56МГц,RS485/Wiegand,=12В,IP65,-35+65°C,WallPlate,бел | 35811 | За штуку | PTPRD | Системы управления зданием | 15BMS | СКУД Security Expert | EXC | СКУД Security Expert |  | N | C3(3) |  |  | 1 |  | Корректировка цены | 2018-04-20
SX-RK-XB | Считыватель с клав. 13,56МГц,RS485/Wiegand,=12В,IP65,-35+65°C,WallPlate,черн | 35605 | За штуку | PTPRD | Системы управления зданием | 15BMS | СКУД Security Expert | EXC | СКУД Security Expert |  | N | C3(3) |  |  | 1 |  | Корректировка цены | 2018-04-20
SX-RD-XW | Считыватель 13,56МГц,RS485/Wiegand,=12В,IP65,-35+65°C,WallPlate,бел | 32135 | За штуку | PTPRD | Системы управления зданием | 15BMS | СКУД Security Expert | EXC | СКУД Security Expert |  | N | C3(3) |  |  | 1 |  | Корректировка цены | 2018-04-20
SX-RD-XB | Считыватель 13,56МГц,RS485/Wiegand,=12В,IP65,-35+65°C,WallPlate,черн | 31965 | За штуку | PTPRD | Системы управления зданием | 15BMS | СКУД Security Expert | EXC | СКУД Security Expert |  | N | C3(3) |  |  | 1 |  | Корректировка цены | 2018-04-20
SX-RD-SW | Считыватель 13,56МГц,RS485/Wiegand,=12В,IP65,-35+65°C,Mullion,бел | 30792 | За штуку | PTPRD | Системы управления зданием | 15BMS | СКУД Security Expert | EXC | СКУД Security Expert |  | N | C3(6) |  |  | 1 |  | Корректировка цены | 2018-04-20
SX-RD-SB | Считыватель 13,56МГц,RS485/Wiegand,=12В,IP65,-35+65°C,Mullion,черн | 31975 | За штуку | PTPRD | Системы управления зданием | 15BMS | СКУД Security Expert | EXC | СКУД Security Expert |  | N | C3(3) |  |  | 1 |  | Корректировка цены | 2018-04-20
SX-ISO-MF | Карта доступа Mifare S50/1K с возможностью печати | 792 | За штуку | PTPRD | Системы управления зданием | 15BMS | СКУД Security Expert | EXC | СКУД Security Expert |  | N | C3(6) |  |  | 1 |  | Корректировка цены | 2018-04-20
SX-SRVR | Вирт.лиц. сервера Security Expert, вкл. 1 лиц.кл,3 лиц.веб-кл,интегр.EWS | 514882 | За штуку | PTPRD | Системы управления зданием | 15BMS | СКУД Security Expert | EXC | СКУД Security Expert |  | N | C3(4) |  |  | 1 |  | Корректировка цены | 2018-04-20
SX-CLNT | Вирт.лиц. ПО Security Expert Client License | 187065 | За штуку | PTPRD | Системы управления зданием | 15BMS | СКУД Security Expert | EXC | СКУД Security Expert |  | N | C3(4) |  |  | 1 |  | Корректировка цены | 2018-04-20
SX-NVR | Вирт.лиц. Security Expert интеграция СТН на SX-SRVR | 402682 | За штуку | PTPRD | Системы управления зданием | 15BMS | СКУД Security Expert | EXC | СКУД Security Expert |  | N | C3(4) |  |  | 1 |  | Корректировка цены | 2018-04-20
SX-DB-SYNC | Вирт.лиц. Security Expert Синхронизация БД | 134228 | За штуку | PTPRD | Системы управления зданием | 15BMS | СКУД Security Expert | EXC | СКУД Security Expert |  | N | C3(4) |  |  | 1 |  | Корректировка цены | 2018-04-20
SX-TNA | Вирт.лиц. Security Expert Time and Attendance | 236257 | За штуку | PTPRD | Системы управления зданием | 15BMS | СКУД Security Expert | EXC | СКУД Security Expert |  | N | C3(4) |  |  | 1 |  | Корректировка цены | 2018-04-20
SX-VIM | Вирт.лиц. Security Expert интеграция Visitor | 309279 | За штуку | PTPRD | Системы управления зданием | 15BMS | СКУД Security Expert | EXC | СКУД Security Expert |  | N | C3(4) |  |  | 1 |  | Корректировка цены | 2018-04-20
SX-ELV-HLI-TK | Вирт.лиц. Security Expert Thyssen Krupp Elevator High Level Interface | 1281711 | За штуку | PTPRD | Системы управления зданием | 15BMS | СКУД Security Expert | EXC | СКУД Security Expert |  | N | C3(4) |  |  | 1 |  | Корректировка цены | 2018-04-20
SX-BIO-SP | Вирт.лиц. Security Expert Интеграция Suprema Biometric | 55719 | За штуку | PTPRD | Системы управления зданием | 15BMS | СКУД Security Expert | EXC | СКУД Security Expert |  | N | C3(4) |  |  | 1 |  | Корректировка цены | 2018-04-20
SX-ELV-HLI-SC | Вирт.лиц. Security Expert Schindler Elevator High Level Interface | 1524925 | За штуку | PTPRD | Системы управления зданием | 15BMS | СКУД Security Expert | EXC | СКУД Security Expert |  | N | C3(4) |  |  | 1 |  | Корректировка цены | 2018-04-20
SX-DOR-SL | Вирт.лиц. Security Expert Salto SALLIS Door License | 18072 | За штуку | PTPRD | Системы управления зданием | 15BMS | СКУД Security Expert | EXC | СКУД Security Expert |  | N | C3(4) |  |  | 1 |  | Корректировка цены | 2018-04-20
SX-ELV-HLI-KN | Вирт.лиц. Security Expert Kone Elevator High Level Interface | 1267190 | За штуку | PTPRD | Системы управления зданием | 15BMS | СКУД Security Expert | EXC | СКУД Security Expert |  | N | C3(4) |  |  | 1 |  | Корректировка цены | 2018-04-20
SX-DOR-IP | Вирт.лиц. Security Expert IP Software Door | 18072 | За штуку | PTPRD | Системы управления зданием | 15BMS | СКУД Security Expert | EXC | СКУД Security Expert |  | N | C3(4) |  |  | 1 |  | Корректировка цены | 2018-04-20
SX-DOR-AP | Вирт.лиц. Security Expert интеграция Aperio Software Door | 18072 | За штуку | PTPRD | Системы управления зданием | 15BMS | СКУД Security Expert | EXC | СКУД Security Expert |  | N | C3(4) |  |  | 1 |  | Корректировка цены | 2018-04-20
SX-DOR-ALG | Вирт.лиц. Security Expert интеграция Allegion IP Door | 18579 | За штуку | PTPRD | Системы управления зданием | 15BMS | СКУД Security Expert | EXC | СКУД Security Expert |  | N | C3(4) |  |  | 1 |  | Корректировка цены | 2018-04-20
SX-AD-USR | Вирт.лиц. Security Expert Интеграция Active Directory User | 466929 | За штуку | PTPRD | Системы управления зданием | 15BMS | СКУД Security Expert | EXC | СКУД Security Expert |  | N | C3(4) |  |  | 1 |  | Корректировка цены | 2018-04-20
SX-AD-OPR | Вирт.лиц. Security Expert Интеграция Active Directory Operator | 246994 | За штуку | PTPRD | Системы управления зданием | 15BMS | СКУД Security Expert | EXC | СКУД Security Expert |  | N | C3(4) |  |  | 1 |  | Корректировка цены | 2018-04-20
SX-CAM-10 | Вирт.лиц. Security Expert Интеграция 10 ТВК | 28013 | За штуку | PTPRD | Системы управления зданием | 15BMS | СКУД Security Expert | EXC | СКУД Security Expert |  | N | C3(4) |  |  | 1 |  | Корректировка цены | 2018-04-20
SX-SIP-10 | Вирт.лиц. Security Expert 10 VOIP Station | 30818 | За штуку | PTPRD | Системы управления зданием | 15BMS | СКУД Security Expert | EXC | СКУД Security Expert |  | N | C3(4) |  |  | 1 |  | Корректировка цены | 2018-04-20
SX-MUST | Вирт.лиц. Security Expert отчеты по присутствию, вкл. 1 лиц.кл. | 139606 | За штуку | PTPRD | Системы управления зданием | 15BMS | СКУД Security Expert | EXC | СКУД Security Expert |  | N | C3(4) |  |  | 1 |  | Корректировка цены | 2018-04-20
SX-ELV-HLI-OT | Вирт.лиц. Security Expert Otis Elevator High Level Interface | 1524925 | За штуку | PTPRD | Системы управления зданием | 15BMS | СКУД Security Expert | EXC | СКУД Security Expert |  | N | C3(4) |  |  | 1 |  | Корректировка цены | 2018-04-20
SX-DOR-50 | Вирт.лиц. Security Expert 50 дверей | 134020 | За штуку | PTPRD | Системы управления зданием | 15BMS | СКУД Security Expert | EXC | СКУД Security Expert |  | N | C3(4) |  |  | 1 |  | Корректировка цены | 2018-04-20
SX-DOR-10 | Вирт.лиц. Security Expert 10 дверей | 69074 | За штуку | PTPRD | Системы управления зданием | 15BMS | СКУД Security Expert | EXC | СКУД Security Expert |  | N | C3(4) |  |  | 1 |  | Корректировка цены | 2018-04-20
SX-TAG-MF-B | Брелок доступа Mifare S50/1K чёрный | 708 | За штуку | PTPRD | Системы управления зданием | 15BMS | СКУД Security Expert | EXC | СКУД Security Expert |  | N | C3(6) |  |  | 1 |  | Корректировка цены | 2018-04-20
FFS00705630 | FX-MAP Шкаф для документации | 14851 | За штуку | PTPRD | Пожарная сигнализация | 15FIR | ESMI Центральное оборудование | ECE | ESMI Центральное оборудование | ESG | N | C3(5) |  |  | 1 |  | Корректировка цены | 2018-04-20
FFS00704610 | FX-CAB Монтажный шкаф | 16047 | За штуку | PTPRD | Пожарная сигнализация | 15FIR | ESMI Центральное оборудование | ECE | ESMI Центральное оборудование | ESG | N | C3(5) |  |  | 1 |  | Корректировка цены | 2018-04-20
FFS00703702RU | FXL 3NET/RU Станция пожарной сигнализации, 12/9 слотов, МС2, PS2, UI2 | 208364 | За штуку | PTPRD | Пожарная сигнализация | 15FIR | ESMI Центральное оборудование | ECE | ESMI Центральное оборудование | ESG | N | C3(7) |  |  | 1 |  | Корректировка цены | 2018-04-20
FFS00703602RU | FX 3NET/RU Станция пожарной сигнализации, 8/5 слотов, МС2, PS2, UI2 | 194148 | За штуку | PTPRD | Пожарная сигнализация | 15FIR | ESMI Центральное оборудование | ECE | ESMI Центральное оборудование | ESG | N | C3(7) |  |  | 1 |  | Корректировка цены | 2018-04-20
B6-PB | Телекамера Spectra Enh 1080 Монт кор подв чер | 72835 | За штуку | PTPRS | Системы видеонаблюдения | 15CTV | PELCO ANALOG | PLA | Гибридные системы видеонаблюдения Pelco | GPE | N | C3(6) |  |  | 1 |  | Корректировка цены | 2018-04-20
S6230-YB1 | Телекамера Spectra Enh 1080 30X внеш встр чер прозр | 373277 | За штуку | PTPRS | Системы видеонаблюдения | 15CTV | PELCO ANALOG | PLA | Гибридные системы видеонаблюдения Pelco | GPE | N | C3(5) |  |  | 1 |  | Корректировка цены | 2018-04-20
S6230-PB0 | Телекамера Spectra Enh 1080 30X подв чер дым | 348198 | За штуку | PTPRS | Системы видеонаблюдения | 15CTV | PELCO ANALOG | PLA | Гибридные системы видеонаблюдения Pelco | GPE | N | C3(+) |  |  | 1 |  | Корректировка цены | 2018-04-20
S6230-FW0 | Телекамера Spectra Enh 1080 30X встр бел дым | 336363 | За штуку | PTPRS | Системы видеонаблюдения | 15CTV | PELCO ANALOG | PLA | Гибридные системы видеонаблюдения Pelco | GPE | N | C3(5) |  |  | 1 |  | Корректировка цены | 2018-04-20
IMMLD0-1 | Купол IMM внутр вандал бел прозр | 5877 | За штуку | PTPRS | Системы видеонаблюдения | 15CTV | PELCO ANALOG | PLA | Гибридные системы видеонаблюдения Pelco | GPE | N | C3(3) |  |  | 1 |  | Корректировка цены | 2018-04-20
IMMBB0-BP | Коробка установочная IMM внутр вандал подв чер | 5877 | За штуку | PTPRS | Системы видеонаблюдения | 15CTV | PELCO ANALOG | PLA | Гибридные системы видеонаблюдения Pelco | GPE | N | C3(5) |  |  | 1 |  | Корректировка цены | 2018-04-20
IMMBB0-BI | Коробка установочная IMM внутр вандал встр чер | 5877 | За штуку | PTPRS | Системы видеонаблюдения | 15CTV | PELCO ANALOG | PLA | Гибридные системы видеонаблюдения Pelco | GPE | N | C3(6) |  |  | 1 |  | Корректировка цены | 2018-04-20
IMM12018-1P | Телекамера панорамная Optera 12Мп 180° подв бел | 201950 | За штуку | PTPRS | Системы видеонаблюдения | 15CTV | PELCO ANALOG | PLA | Гибридные системы видеонаблюдения Pelco | GPE | N | C3(5) |  |  | 1 |  | Корректировка цены | 2018-04-20
IMM12018-1EI | Телекамера панорамная Optera 12Мп 180° внеш встр | 216683 | За штуку | PTPRS | Системы видеонаблюдения | 15CTV | PELCO ANALOG | PLA | Гибридные системы видеонаблюдения Pelco | GPE | N | C3(5) |  |  | 1 |  | Корректировка цены | 2018-04-20
S6230-PG1 | Телекамера Spectra Enh 1080 30X подв сер прозр | 348198 | За штуку | PTPRS | Системы видеонаблюдения | 15CTV | PELCO ANALOG | PLA | Гибридные системы видеонаблюдения Pelco | GPE | N | C3(5) |  |  | 1 |  | Корректировка цены | 2018-04-20
IMMLD0-B0 | Купол IMM внутр вандал чер дым | 5877 | За штуку | PTPRS | Системы видеонаблюдения | 15CTV | PELCO ANALOG | PLA | Гибридные системы видеонаблюдения Pelco | GPE | N | C3(6) |  |  | 1 |  | Корректировка цены | 2018-04-20
IMMLD0-0E | Купол IMM внеш вандал сер дым | 5877 | За штуку | PTPRS | Системы видеонаблюдения | 15CTV | PELCO ANALOG | PLA | Гибридные системы видеонаблюдения Pelco | GPE | N | C3(6) |  |  | 1 |  | Корректировка цены | 2018-04-20
IMM-DF5 | Комплект DF5 для камер серии IMM | 7201 | За штуку | PTPRS | Системы видеонаблюдения | 15CTV | PELCO ANALOG | PLA | Гибридные системы видеонаблюдения Pelco | GPE | N | C3(6) |  |  | 1 |  | Корректировка цены | 2018-04-20
IMM12018-1I | Телекамера панорамная Optera 12Мп 180° встр бел | 201950 | За штуку | PTPRS | Системы видеонаблюдения | 15CTV | PELCO ANALOG | PLA | Гибридные системы видеонаблюдения Pelco | GPE | N | C3(5) |  |  | 1 |  | Корректировка цены | 2018-04-20
B6-F-E | Телекамера Spectra Enh 1080 Монт кор внеш встр | 98162 | За штуку | PTPRS | Системы видеонаблюдения | 15CTV | PELCO ANALOG | PLA | Гибридные системы видеонаблюдения Pelco | GPE | N | C3(5) |  |  | 1 |  | Корректировка цены | 2018-04-20
B6-F | Телекамера Spectra Enh 1080 Монт кор встр | 63482 | За штуку | PTPRS | Системы видеонаблюдения | 15CTV | PELCO ANALOG | PLA | Гибридные системы видеонаблюдения Pelco | GPE | N | C3(5) |  |  | 1 |  | Корректировка цены | 2018-04-20
S6230-FW1 | Телекамера Spectra Enh 1080 30X встр бел прозр | 336363 | За штуку | PTPRS | Системы видеонаблюдения | 15CTV | PELCO ANALOG | PLA | Гибридные системы видеонаблюдения Pelco | GPE | N | C3(5) |  |  | 1 |  | Корректировка цены | 2018-04-20
IMMBB0-ES | Коробка установочная IMM внеш вандал поверх сер | 5877 | За штуку | PTPRS | Системы видеонаблюдения | 15CTV | PELCO ANALOG | PLA | Гибридные системы видеонаблюдения Pelco | GPE | N | C3(5) |  |  | 1 |  | Корректировка цены | 2018-04-20
B6-PSG-E | Телекамера Spectra Enh 1080 нерж Монт кор внеш подв сер | 153946 | За штуку | PTPRS | Системы видеонаблюдения | 15CTV | PELCO ANALOG | PLA | Гибридные системы видеонаблюдения Pelco | GPE | N | C3(3) |  |  | 1 |  | Корректировка цены | 2018-04-20
B6-PG-E | Телекамера Spectra Enh 1080 Монт кор внеш подв сер | 108094 | За штуку | PTPRS | Системы видеонаблюдения | 15CTV | PELCO ANALOG | PLA | Гибридные системы видеонаблюдения Pelco | GPE | N | C3(3) |  |  | 1 |  | Корректировка цены | 2018-04-20
S6230-YB0 | Телекамера Spectra Enh 1080 30X внеш встр чер дым | 373277 | За штуку | PTPRS | Системы видеонаблюдения | 15CTV | PELCO ANALOG | PLA | Гибридные системы видеонаблюдения Pelco | GPE | N | C3(5) |  |  | 1 |  | Корректировка цены | 2018-04-20
S6230-ESG1 | Телекамера Spectra Enh 1080 30X нерж внеш подв сер прозр | 454222 | За штуку | PTPRS | Системы видеонаблюдения | 15CTV | PELCO ANALOG | PLA | Гибридные системы видеонаблюдения Pelco | GPE | N | C3(5) |  |  | 1 |  | Корректировка цены | 2018-04-20
S6230-EG1 | Телекамера Spectra Enh 1080 30X внеш подв сер прозр | 383291 | За штуку | PTPRS | Системы видеонаблюдения | 15CTV | PELCO ANALOG | PLA | Гибридные системы видеонаблюдения Pelco | GPE | N | C3(3) |  |  | 1 |  | Корректировка цены | 2018-04-20
IMMLD0-1E | Купол IMM внеш вандал сер прозр | 5877 | За штуку | PTPRS | Системы видеонаблюдения | 15CTV | PELCO ANALOG | PLA | Гибридные системы видеонаблюдения Pelco | GPE | N | C3(3) |  |  | 1 |  | Корректировка цены | 2018-04-20
IMMBB0-P | Коробка установочная IMM внутр вандал подв бел | 5877 | За штуку | PTPRS | Системы видеонаблюдения | 15CTV | PELCO ANALOG | PLA | Гибридные системы видеонаблюдения Pelco | GPE | N | C3(5) |  |  | 1 |  | Корректировка цены | 2018-04-20
IMMBB0-EI | Коробка установочная IMM внеш вандал встр сер | 5877 | За штуку | PTPRS | Системы видеонаблюдения | 15CTV | PELCO ANALOG | PLA | Гибридные системы видеонаблюдения Pelco | GPE | N | C3(5) |  |  | 1 |  | Корректировка цены | 2018-04-20
IMM12018-1ES | Телекамера панорамная Optera 12Мп 180° внеш поверх | 216683 | За штуку | PTPRS | Системы видеонаблюдения | 15CTV | PELCO ANALOG | PLA | Гибридные системы видеонаблюдения Pelco | GPE | N | C3(5) |  |  | 1 |  | Корректировка цены | 2018-04-20
IMM12018-1EP | Телекамера панорамная Optera 12Мп 180° внеш подв | 216683 | За штуку | PTPRS | Системы видеонаблюдения | 15CTV | PELCO ANALOG | PLA | Гибридные системы видеонаблюдения Pelco | GPE | N | C3(3) |  |  | 1 |  | Корректировка цены | 2018-04-20
S6230-PB1 | Телекамера Spectra Enh 1080 30X подв чер прозр | 348198 | За штуку | PTPRS | Системы видеонаблюдения | 15CTV | PELCO ANALOG | PLA | Гибридные системы видеонаблюдения Pelco | GPE | N | C3(+) |  |  | 1 |  | Корректировка цены | 2018-04-20
IMM-CM | Угловой монтаж IMM вандал сер | 11670 | За штуку | PTPRS | Системы видеонаблюдения | 15CTV | PELCO ANALOG | PLA | Гибридные системы видеонаблюдения Pelco | GPE | N | C3(5) |  |  | 1 |  | Корректировка цены | 2018-04-20
IMMBB0-I | Коробка установочная IMM внутр вандал встр бел | 5877 | За штуку | PTPRS | Системы видеонаблюдения | 15CTV | PELCO ANALOG | PLA | Гибридные системы видеонаблюдения Pelco | GPE | N | C3(5) |  |  | 1 |  | Корректировка цены | 2018-04-20
IMMBB0-EP | Коробка установочная IMM внеш вандал подв сер | 5877 | За штуку | PTPRS | Системы видеонаблюдения | 15CTV | PELCO ANALOG | PLA | Гибридные системы видеонаблюдения Pelco | GPE | N | C3(3) |  |  | 1 |  | Корректировка цены | 2018-04-20
IMM12018-B1P | Телекамера панорамная Optera 12Мп 180° подв чер | 201950 | За штуку | PTPRS | Системы видеонаблюдения | 15CTV | PELCO ANALOG | PLA | Гибридные системы видеонаблюдения Pelco | GPE | N | C3(5) |  |  | 1 |  | Корректировка цены | 2018-04-20
POE75U-1UP | Разьем HPOE+ один порт без кабеля | 14733 | За штуку | PTPRS | Системы видеонаблюдения | 15CTV | PELCO ANALOG | PLA | Гибридные системы видеонаблюдения Pelco | GPE | N | C3(3) |  |  | 1 |  | Корректировка цены | 2018-04-20
S6230-PG0 | Телекамера Spectra Enh 1080 30X подв сер дым | 348198 | За штуку | PTPRS | Системы видеонаблюдения | 15CTV | PELCO ANALOG | PLA | Гибридные системы видеонаблюдения Pelco | GPE | N | C3(5) |  |  | 1 |  | Корректировка цены | 2018-04-20
IMM-PNL | Панель для под пот IMM встр 2`х 2` бел | 10429 | За штуку | PTPRS | Системы видеонаблюдения | 15CTV | PELCO ANALOG | PLA | Гибридные системы видеонаблюдения Pelco | GPE | N | C3(6) |  |  | 1 |  | Корректировка цены | 2018-04-20
IMMLD0-B1 | Купол IMM внутр вандал чер прозр | 5877 | За штуку | PTPRS | Системы видеонаблюдения | 15CTV | PELCO ANALOG | PLA | Гибридные системы видеонаблюдения Pelco | GPE | N | C3(5) |  |  | 1 |  | Корректировка цены | 2018-04-20
IMMBB0-S | Коробка установочная IMM внутр вандал поверх бел | 5877 | За штуку | PTPRS | Системы видеонаблюдения | 15CTV | PELCO ANALOG | PLA | Гибридные системы видеонаблюдения Pelco | GPE | N | C3(3) |  |  | 1 |  | Корректировка цены | 2018-04-20
IMM12018-B1I | Телекамера панорамная Optera 12Мп 180° встр чер | 201950 | За штуку | PTPRS | Системы видеонаблюдения | 15CTV | PELCO ANALOG | PLA | Гибридные системы видеонаблюдения Pelco | GPE | N | C3(7) |  |  | 1 |  | Корректировка цены | 2018-04-20
B6-PG | Телекамера Spectra Enh 1080 Монт кор подв сер | 72835 | За штуку | PTPRS | Системы видеонаблюдения | 15CTV | PELCO ANALOG | PLA | Гибридные системы видеонаблюдения Pelco | GPE | N | C3(5) |  |  | 1 |  | Корректировка цены | 2018-04-20
S6230-EG0 | Телекамера Spectra Enh 1080 30X внеш подв сер дым | 383291 | За штуку | PTPRS | Системы видеонаблюдения | 15CTV | PELCO ANALOG | PLA | Гибридные системы видеонаблюдения Pelco | GPE | N | C3(3) |  |  | 1 |  | Корректировка цены | 2018-04-20
IMMLD0-0 | Купол IMM внутр вандал бел дым | 5877 | За штуку | PTPRS | Системы видеонаблюдения | 15CTV | PELCO ANALOG | PLA | Гибридные системы видеонаблюдения Pelco | GPE | N | C3(6) |  |  | 1 |  | Корректировка цены | 2018-04-20
IMM12018-E-BASE | Телекамера панорамная Optera 12Мп 180° внеш основ мод | 210807 | За штуку | PTPRS | Системы видеонаблюдения | 15CTV | PELCO ANALOG | PLA | Гибридные системы видеонаблюдения Pelco | GPE | N | C3(3) |  |  | 1 |  | Корректировка цены | 2018-04-20
IMM12018-1S | Телекамера панорамная Optera 12Мп 180° поверх бел | 201950 | За штуку | PTPRS | Системы видеонаблюдения | 15CTV | PELCO ANALOG | PLA | Гибридные системы видеонаблюдения Pelco | GPE | N | C3(3) |  |  | 1 |  | Корректировка цены | 2018-04-20
POE75U-1UP-EUK | Разъем HPOE+ один порт EU/UK кабель | 15891 | За штуку | PTPRS | Системы видеонаблюдения | 15CTV | PELCO ANALOG | PLA | Гибридные системы видеонаблюдения Pelco | GPE | N | C3(3) |  |  | 1 |  | Корректировка цены | 2018-04-20
S6230-ESG0 | Телекамера Spectra Enh 1080 30X нерж внеш подв сер дым | 454222 | За штуку | PTPRS | Системы видеонаблюдения | 15CTV | PELCO ANALOG | PLA | Гибридные системы видеонаблюдения Pelco | GPE | N | C3(5) |  |  | 1 |  | Корректировка цены | 2018-04-20
IMMBB0-BS | Коробка установочная IMM внутр вандал поверх чер | 5877 | За штуку | PTPRS | Системы видеонаблюдения | 15CTV | PELCO ANALOG | PLA | Гибридные системы видеонаблюдения Pelco | GPE | N | C3(6) |  |  | 1 |  | Корректировка цены | 2018-04-20
IMM12018-BASE | Телекамера панорамная Optera 12Мп 180° основ мод | 196074 | За штуку | PTPRS | Системы видеонаблюдения | 15CTV | PELCO ANALOG | PLA | Гибридные системы видеонаблюдения Pelco | GPE | N | C3(3) |  |  | 1 |  | Корректировка цены | 2018-04-20
IMM12018-B1S | Телекамера панорамная Optera 12Мп 180° поверх чер | 201950 | За штуку | PTPRS | Системы видеонаблюдения | 15CTV | PELCO ANALOG | PLA | Гибридные системы видеонаблюдения Pelco | GPE | N | C3(7) |  |  | 1 |  | Корректировка цены | 2018-04-20
UPG-BCXNODE64-127 | Вирт.лиц. ПО BCX расширение Nodes, 64-127 | 97600 | За штуку | PTPRD | Специальные системы безопасности здания | 15SEC | Continuum | CTM | Continuum Система управл.безопасн.здания | COB | N | C3(2) |  |  | 1 |  | Корректировка цены | 2018-04-20
UPG-LAN-HV_TO_UNL | Вирт.лиц. ПО Cyberstation обновление LAN-HV-P в UNL | 221919 | За штуку | PTPRD | Специальные системы безопасности здания | 15SEC | Continuum | CTM | Continuum Система управл.безопасн.здания | COB | N | C3(2) |  |  | 1 |  | Корректировка цены | 2018-04-20
UPG-LAN-HV-U_TO_IN | Вирт.лиц. ПО Cyberstation обновление LAN-HV-U-P в INT | 180871 | За штуку | PTPRD | Специальные системы безопасности здания | 15SEC | Continuum | CTM | Continuum Система управл.безопасн.здания | COB | N | C3(2) |  |  | 1 |  | Корректировка цены | 2018-04-20
UPG-ACX-A | Вирт.лиц. ПО ACX расширение Advanced Alarming | 34755 | За штуку | PTPRD | Специальные системы безопасности здания | 15SEC | Continuum | CTM | Continuum Система управл.безопасн.здания | COB | N | C3(2) |  |  | 1 |  | Корректировка цены | 2018-04-20
UPG-ACX-C | Вирт.лиц. ПО ACX расширение Critical Security | 53416 | За штуку | PTPRD | Специальные системы безопасности здания | 15SEC | Continuum | CTM | Continuum Система управл.безопасн.здания | COB | N | C3(2) |  |  | 1 |  | Корректировка цены | 2018-04-20
UPG-ACX-FIPS | Вирт.лиц. ПО ACX расширение FIPS | 146669 | За штуку | PTPRD | Специальные системы безопасности здания | 15SEC | Continuum | CTM | Continuum Система управл.безопасн.здания | COB | N | C3(2) |  |  | 1 |  | Корректировка цены | 2018-04-20
UPG-ACX-H | Вирт.лиц. ПО ACX расширение High Encryption | 72078 | За штуку | PTPRD | Специальные системы безопасности здания | 15SEC | Continuum | CTM | Continuum Система управл.безопасн.здания | COB | N | C3(2) |  |  | 1 |  | Корректировка цены | 2018-04-20
UPG-ACXNODE0-8 | Вирт.лиц. ПО ACX расширение Nodes, 0-8 | 120022 | За штуку | PTPRD | Специальные системы безопасности здания | 15SEC | Continuum | CTM | Continuum Система управл.безопасн.здания | COB | N | C3(2) |  |  | 1 |  | Корректировка цены | 2018-04-20
UPG-ACXNODE8-32 | Вирт.лиц. ПО ACX расширение Nodes, 8-32 | 139718 | За штуку | PTPRD | Специальные системы безопасности здания | 15SEC | Continuum | CTM | Continuum Система управл.безопасн.здания | COB | N | C3(2) |  |  | 1 |  | Корректировка цены | 2018-04-20
UPG-ACX-X | Вирт.лиц. ПО ACX расширение Xdriver | 202634 | За штуку | PTPRD | Специальные системы безопасности здания | 15SEC | Continuum | CTM | Continuum Система управл.безопасн.здания | COB | N | C3(2) |  |  | 1 |  | Корректировка цены | 2018-04-20
UPG-ADD-BADGING | Вирт.лиц. ПО Cyberstation расширение Badging | 197216 | За штуку | PTPRD | Специальные системы безопасности здания | 15SEC | Continuum | CTM | Continuum Система управл.безопасн.здания | COB | N | C3(2) |  |  | 1 |  | Корректировка цены | 2018-04-20
UPG-ADD-CFRA | Вирт.лиц. ПО Cyberstation расширение CFRA | 1283799 | За штуку | PTPRD | Специальные системы безопасности здания | 15SEC | Continuum | CTM | Continuum Система управл.безопасн.здания | COB | N | C3(2) |  |  | 1 |  | Корректировка цены | 2018-04-20
UPG-ADD-CFRAV | Вирт.лиц. ПО Cyberstation расширение CFRAV | 740507 | За штуку | PTPRD | Специальные системы безопасности здания | 15SEC | Continuum | CTM | Continuum Система управл.безопасн.здания | COB | N | C3(2) |  |  | 1 |  | Корректировка цены | 2018-04-20
UPG-ADD-CFRB | Вирт.лиц. ПО Cyberstation расширение CFRB | 559422 | За штуку | PTPRD | Специальные системы безопасности здания | 15SEC | Continuum | CTM | Continuum Система управл.безопасн.здания | COB | N | C3(2) |  |  | 1 |  | Корректировка цены | 2018-04-20
UPG-ADD-CFRBV | Вирт.лиц. ПО Cyberstation расширение CFRBV | 559422 | За штуку | PTPRD | Специальные системы безопасности здания | 15SEC | Continuum | CTM | Continuum Система управл.безопасн.здания | COB | N | C3(2) |  |  | 1 |  | Корректировка цены | 2018-04-20
UPG-ADD-DATA-EXCH | Вирт.лиц. ПО Cyberstation расширение Data Exchange | 378301 | За штуку | PTPRD | Специальные системы безопасности здания | 15SEC | Continuum | CTM | Continuum Система управл.безопасн.здания | COB | N | C3(2) |  |  | 1 |  | Корректировка цены | 2018-04-20
UPG-ADD-ENDURA | Вирт.лиц. ПО Cyberstation расширение Endura | 16094 | За штуку | PTPRD | Специальные системы безопасности здания | 15SEC | Continuum | CTM | Continuum Система управл.безопасн.здания | COB | N | C3(2) |  |  | 1 |  | Корректировка цены | 2018-04-20
UPG-ADD-FIPS | Вирт.лиц. ПО Cyberstation расширение FIPS | 146669 | За штуку | PTPRD | Специальные системы безопасности здания | 15SEC | Continuum | CTM | Continuum Система управл.безопасн.здания | COB | N | C3(2) |  |  | 1 |  | Корректировка цены | 2018-04-20
UPG-BCX1MODELR-CR | Вирт.лиц. ПО BCX расширение 4000 в 4040 | 305742 | За штуку | PTPRD | Специальные системы безопасности здания | 15SEC | Continuum | CTM | Continuum Система управл.безопасн.здания | COB | N | C3(2) |  |  | 1 |  | Корректировка цены | 2018-04-20
UPG-BCXNODE0-8 | Вирт.лиц. ПО BCX расширение Nodes, 0-8 | 77157 | За штуку | PTPRD | Специальные системы безопасности здания | 15SEC | Continuum | CTM | Continuum Система управл.безопасн.здания | COB | N | C3(2) |  |  | 1 |  | Корректировка цены | 2018-04-20
UPG-BCXNODE32-64 | Вирт.лиц. ПО BCX расширение Nodes, 32-64 | 158788 | За штуку | PTPRD | Специальные системы безопасности здания | 15SEC | Continuum | CTM | Continuum Система управл.безопасн.здания | COB | N | C3(2) |  |  | 1 |  | Корректировка цены | 2018-04-20
UPG-LAN-INT_TO_UNL | Вирт.лиц. ПО Cyberstation обновление LAN-INT-P в UNL | 304369 | За штуку | PTPRD | Специальные системы безопасности здания | 15SEC | Continuum | CTM | Continuum Система управл.безопасн.здания | COB | N | C3(2) |  |  | 1 |  | Корректировка цены | 2018-04-20
UPG-LAN-SEC_TO_INT | Вирт.лиц. ПО Cyberstation обновление LAN-SEC-P в INT | 98420 | За штуку | PTPRD | Специальные системы безопасности здания | 15SEC | Continuum | CTM | Continuum Система управл.безопасн.здания | COB | N | C3(2) |  |  | 1 |  | Корректировка цены | 2018-04-20
UPG-LAN-SEC_TO_UNL | Вирт.лиц. ПО Cyberstation обновление LAN-SEC-P в UNL | 221919 | За штуку | PTPRD | Специальные системы безопасности здания | 15SEC | Continuum | CTM | Continuum Система управл.безопасн.здания | COB | N | C3(2) |  |  | 1 |  | Корректировка цены | 2018-04-20
UPG-LAN-SEC-U_TO_I | Вирт.лиц. ПО CyberStation обновление LAN-SEC-U-P в INT | 180871 | За штуку | PTPRD | Специальные системы безопасности здания | 15SEC | Continuum | CTM | Continuum Система управл.безопасн.здания | COB | N | C3(2) |  |  | 1 |  | Корректировка цены | 2018-04-20
UPG-NC2-A | Вирт.лиц. ПО NC2 расширение Advanced Alarming | 34755 | За штуку | PTPRD | Специальные системы безопасности здания | 15SEC | Continuum | CTM | Continuum Система управл.безопасн.здания | COB | N | C3(2) |  |  | 1 |  | Корректировка цены | 2018-04-20
UPG-NC2-C | Вирт.лиц. ПО NC2 расширение Critical Security | 53381 | За штуку | PTPRD | Специальные системы безопасности здания | 15SEC | Continuum | CTM | Continuum Система управл.безопасн.здания | COB | N | C3(2) |  |  | 1 |  | Корректировка цены | 2018-04-20
UPG-NC2-FIPS | Вирт.лиц. ПО NC2 расширение FIPS | 146669 | За штуку | PTPRD | Специальные системы безопасности здания | 15SEC | Continuum | CTM | Continuum Система управл.безопасн.здания | COB | N | C3(2) |  |  | 1 |  | Корректировка цены | 2018-04-20
UPG-NC2-H | Вирт.лиц. ПО NC2 расширение High Encryption | 72042 | За штуку | PTPRD | Специальные системы безопасности здания | 15SEC | Continuum | CTM | Continuum Система управл.безопасн.здания | COB | N | C3(2) |  |  | 1 |  | Корректировка цены | 2018-04-20
UPG-NC2NODE0-8 | Вирт.лиц. ПО NC2 расширение Nodes, 0-8 | 120022 | За штуку | PTPRD | Специальные системы безопасности здания | 15SEC | Continuum | CTM | Continuum Система управл.безопасн.здания | COB | N | C3(2) |  |  | 1 |  | Корректировка цены | 2018-04-20
UPG-NC2NODE127-254 | Вирт.лиц. ПО NC2 расширение Nodes, 127-254 | 99222 | За штуку | PTPRD | Специальные системы безопасности здания | 15SEC | Continuum | CTM | Continuum Система управл.безопасн.здания | COB | N | C3(2) |  |  | 1 |  | Корректировка цены | 2018-04-20
UPG-NC2NODE32-64 | Вирт.лиц. ПО NC2 расширение Nodes, 32-64 | 307185 | За штуку | PTPRD | Специальные системы безопасности здания | 15SEC | Continuum | CTM | Continuum Система управл.безопасн.здания | COB | N | C3(2) |  |  | 1 |  | Корректировка цены | 2018-04-20
UPG-NC2NODE64-127 | Вирт.лиц. ПО NC2 расширение Nodes, 64-127 | 99294 | За штуку | PTPRD | Специальные системы безопасности здания | 15SEC | Continuum | CTM | Continuum Система управл.безопасн.здания | COB | N | C3(2) |  |  | 1 |  | Корректировка цены | 2018-04-20
UPG-NC2NODE8-32 | Вирт.лиц. ПО NC2 расширение Nodes, 8-32 | 57712 | За штуку | PTPRD | Специальные системы безопасности здания | 15SEC | Continuum | CTM | Continuum Система управл.безопасн.здания | COB | N | C3(2) |  |  | 1 |  | Корректировка цены | 2018-04-20
UPG-NC2-X | Вирт.лиц. ПО NC2 расширение Xdriver | 202634 | За штуку | PTPRD | Специальные системы безопасности здания | 15SEC | Continuum | CTM | Continuum Система управл.безопасн.здания | COB | N | C3(2) |  |  | 1 |  | Корректировка цены | 2018-04-20
UPG-SU-ADD-WC1PM | Вирт.лиц. ПО Cyberstation локал. расширение WC1PM | 61366 | За штуку | PTPRD | Специальные системы безопасности здания | 15SEC | Continuum | CTM | Continuum Система управл.безопасн.здания | COB | N | C3(2) |  |  | 1 |  | Корректировка цены | 2018-04-20
UPG-SU-ADD-WC1PRO | Вирт.лиц. ПО Cyberstation локал. расширение WC1PRO | 106654 | За штуку | PTPRD | Специальные системы безопасности здания | 15SEC | Continuum | CTM | Continuum Система управл.безопасн.здания | COB | N | C3(2) |  |  | 1 |  | Корректировка цены | 2018-04-20
UPG-SU-ADD-WC2PM | Вирт.лиц. ПО Cyberstation локал. расширение WC2PM | 106654 | За штуку | PTPRD | Специальные системы безопасности здания | 15SEC | Continuum | CTM | Continuum Система управл.безопасн.здания | COB | N | C3(2) |  |  | 1 |  | Корректировка цены | 2018-04-20
UPG-SU-ADD-WC2PRO | Вирт.лиц. ПО Cyberstation локал. расширение WC2PRO | 197216 | За штуку | PTPRD | Специальные системы безопасности здания | 15SEC | Continuum | CTM | Continuum Система управл.безопасн.здания | COB | N | C3(2) |  |  | 1 |  | Корректировка цены | 2018-04-20
UPG-SU-HV_TO_INT | Вирт.лиц. ПО Cyberstation обновление SU-HV-P в INT | 46964 | За штуку | PTPRD | Специальные системы безопасности здания | 15SEC | Continuum | CTM | Continuum Система управл.безопасн.здания | COB | N | C3(2) |  |  | 1 |  | Корректировка цены | 2018-04-20
UPG-SU-HV_TO_LAN | Вирт.лиц. ПО Cyberstation обновление SU-HV-P в LAN | 67514 | За штуку | PTPRD | Специальные системы безопасности здания | 15SEC | Continuum | CTM | Continuum Система управл.безопасн.здания | COB | N | C3(2) |  |  | 1 |  | Корректировка цены | 2018-04-20
UPG-SU-HV_TO_UNL | Вирт.лиц. ПО Cyberstation обновление SU-HV-P в UNL | 170463 | За штуку | PTPRD | Специальные системы безопасности здания | 15SEC | Continuum | CTM | Continuum Система управл.безопасн.здания | COB | N | C3(2) |  |  | 1 |  | Корректировка цены | 2018-04-20
UPG-SU-HV-U_TO_INT | Вирт.лиц. ПО Cyberstation обновление SU-HV-U-P в INT | 77870 | За штуку | PTPRD | Специальные системы безопасности здания | 15SEC | Continuum | CTM | Continuum Система управл.безопасн.здания | COB | N | C3(2) |  |  | 1 |  | Корректировка цены | 2018-04-20
UPG-SU-HV-U_TO_LAN | Вирт.лиц. ПО Cyberstation обновление SU-HV-U-P в LAN | 118989 | За штуку | PTPRD | Специальные системы безопасности здания | 15SEC | Continuum | CTM | Continuum Система управл.безопасн.здания | COB | N | C3(2) |  |  | 1 |  | Корректировка цены | 2018-04-20
UPG-SU-INT_TO_LAN | Вирт.лиц. ПО Cyberstation обновление SU-INT-P в LAN | 118989 | За штуку | PTPRD | Специальные системы безопасности здания | 15SEC | Continuum | CTM | Continuum Система управл.безопасн.здания | COB | N | C3(2) |  |  | 1 |  | Корректировка цены | 2018-04-20
UPG-SU-INT_TO_UNL | Вирт.лиц. ПО Cyberstation обновление SU-INT-P в UNL | 201351 | За штуку | PTPRD | Специальные системы безопасности здания | 15SEC | Continuum | CTM | Continuum Система управл.безопасн.здания | COB | N | C3(2) |  |  | 1 |  | Корректировка цены | 2018-04-20
UPG-SU-INT-U_TO_LA | Вирт.лиц. ПО Cyberstation обновление SU-INT-U-P в LAN | 222007 | За штуку | PTPRD | Специальные системы безопасности здания | 15SEC | Continuum | CTM | Continuum Система управл.безопасн.здания | COB | N | C3(2) |  |  | 1 |  | Корректировка цены | 2018-04-20
UPG-SU-SEC_TO_INT | Вирт.лиц. ПО Cyberstation обновление SU-SEC-P в INT | 46964 | За штуку | PTPRD | Специальные системы безопасности здания | 15SEC | Continuum | CTM | Continuum Система управл.безопасн.здания | COB | N | C3(2) |  |  | 1 |  | Корректировка цены | 2018-04-20
UPG-SU-SEC_TO_LAN | Вирт.лиц. ПО Cyberstation обновление SU-SEC-P в LAN | 67514 | За штуку | PTPRD | Специальные системы безопасности здания | 15SEC | Continuum | CTM | Continuum Система управл.безопасн.здания | COB | N | C3(2) |  |  | 1 |  | Корректировка цены | 2018-04-20
UPG-SU-SEC_TO_UNL | Вирт.лиц. ПО Cyberstation обновление SU-SEC-P в UNL | 170463 | За штуку | PTPRD | Специальные системы безопасности здания | 15SEC | Continuum | CTM | Continuum Система управл.безопасн.здания | COB | N | C3(2) |  |  | 1 |  | Корректировка цены | 2018-04-20
UPG-SU-SEC-U_TO_IN | Вирт.лиц. ПО Cyberstation обновление SU-SEC-U-P в INT | 77870 | За штуку | PTPRD | Специальные системы безопасности здания | 15SEC | Continuum | CTM | Continuum Система управл.безопасн.здания | COB | N | C3(2) |  |  | 1 |  | Корректировка цены | 2018-04-20
UPG-SU-SEC-U_TO_LA | Вирт.лиц. ПО Cyberstation обновление SU-SEC-U-P в LAN | 118989 | За штуку | PTPRD | Специальные системы безопасности здания | 15SEC | Continuum | CTM | Continuum Система управл.безопасн.здания | COB | N | C3(2) |  |  | 1 |  | Корректировка цены | 2018-04-20
UPG-WEBCPM10-TO-15 | Вирт.лиц. ПО web.Client PM расширение с 10 до 15 польз. | 98474 | За штуку | PTPRD | Специальные системы безопасности здания | 15SEC | Continuum | CTM | Continuum Система управл.безопасн.здания | COB | N | C3(2) |  |  | 1 |  | Корректировка цены | 2018-04-20
UPG-WEBCPM15-TO-20 | Вирт.лиц. ПО web.Client PM расширение с 15 до 20 польз. | 98385 | За штуку | PTPRD | Специальные системы безопасности здания | 15SEC | Continuum | CTM | Continuum Система управл.безопасн.здания | COB | N | C3(2) |  |  | 1 |  | Корректировка цены | 2018-04-20
UPG-WEBCPM1-TO-2 | Вирт.лиц. ПО web.Client PM расширение с 1 до 2 польз. | 67569 | За штуку | PTPRD | Специальные системы безопасности здания | 15SEC | Continuum | CTM | Continuum Система управл.безопасн.здания | COB | N | C3(2) |  |  | 1 |  | Корректировка цены | 2018-04-20
UPG-WEBCPM20-TO-25 | Вирт.лиц. ПО web.Client PM расширение с 20 до 25 польз. | 98510 | За штуку | PTPRD | Специальные системы безопасности здания | 15SEC | Continuum | CTM | Continuum Система управл.безопасн.здания | COB | N | C3(2) |  |  | 1 |  | Корректировка цены | 2018-04-20
UPG-WEBCPM2-TO-5 | Вирт.лиц. ПО web.Client PM расширение с 2 до 5 польз. | 88208 | За штуку | PTPRD | Специальные системы безопасности здания | 15SEC | Continuum | CTM | Continuum Система управл.безопасн.здания | COB | N | C3(2) |  |  | 1 |  | Корректировка цены | 2018-04-20
UPG-WEBCPM5-TO-10 | Вирт.лиц. ПО web.Client PM расширение с 5 до 10 польз. | 88172 | За штуку | PTPRD | Специальные системы безопасности здания | 15SEC | Continuum | CTM | Continuum Система управл.безопасн.здания | COB | N | C3(2) |  |  | 1 |  | Корректировка цены | 2018-04-20
UPG-WEBCPRO1-TO-2 | Вирт.лиц. ПО web.Client PRO расширение с 1 до 2 польз. | 119060 | За штуку | PTPRD | Специальные системы безопасности здания | 15SEC | Continuum | CTM | Continuum Система управл.безопасн.здания | COB | N | C3(2) |  |  | 1 |  | Корректировка цены | 2018-04-20
UPG-WEBCPRO2-TO-5 | Вирт.лиц. ПО web.Client PRO расширение с 2 до 5 польз. | 160196 | За штуку | PTPRD | Специальные системы безопасности здания | 15SEC | Continuum | CTM | Continuum Система управл.безопасн.здания | COB | N | C3(2) |  |  | 1 |  | Корректировка цены | 2018-04-20
UPG-WEBCPRO5-TO-10 | Вирт.лиц. ПО web.Client PRO расширение с 5 до 10 польз. | 160286 | За штуку | PTPRD | Специальные системы безопасности здания | 15SEC | Continuum | CTM | Continuum Система управл.безопасн.здания | COB | N | C3(2) |  |  | 1 |  | Корректировка цены | 2018-04-20
UPG-WEBPM10-TO-PRO | Вирт.лиц. ПО web.Client 10 обновление PM в PRO | 263162 | За штуку | PTPRD | Специальные системы безопасности здания | 15SEC | Continuum | CTM | Continuum Система управл.безопасн.здания | COB | N | C3(2) |  |  | 1 |  | Корректировка цены | 2018-04-20
UPG-WEBPM15-TO-PRO | Вирт.лиц. ПО web.Client 15 обновление PM в PRO | 345542 | За штуку | PTPRD | Специальные системы безопасности здания | 15SEC | Continuum | CTM | Continuum Система управл.безопасн.здания | COB | N | C3(2) |  |  | 1 |  | Корректировка цены | 2018-04-20
UPG-WEBPM1-TO-PRO | Вирт.лиц. ПО web.Client 1 обновление PM в PRO | 67569 | За штуку | PTPRD | Специальные системы безопасности здания | 15SEC | Continuum | CTM | Continuum Система управл.безопасн.здания | COB | N | C3(2) |  |  | 1 |  | Корректировка цены | 2018-04-20
UPG-WEBPM20-TO-PRO | Вирт.лиц. ПО web.Client 20 обновление PM в PRO | 427992 | За штуку | PTPRD | Специальные системы безопасности здания | 15SEC | Continuum | CTM | Continuum Система управл.безопасн.здания | COB | N | C3(2) |  |  | 1 |  | Корректировка цены | 2018-04-20
UPG-WEBPM25-TO-PRO | Вирт.лиц. ПО web.Client 25 обновление PM в PRO | 510318 | За штуку | PTPRD | Специальные системы безопасности здания | 15SEC | Continuum | CTM | Continuum Система управл.безопасн.здания | COB | N | C3(2) |  |  | 1 |  | Корректировка цены | 2018-04-20
UPG-WEBPM2-TO-PRO | Вирт.лиц. ПО web.Client 2 обновление PM в PRO | 119060 | За штуку | PTPRD | Специальные системы безопасности здания | 15SEC | Continuum | CTM | Continuum Система управл.безопасн.здания | COB | N | C3(2) |  |  | 1 |  | Корректировка цены | 2018-04-20
UPG-WEBPM5-TO-PRO | Вирт.лиц. ПО web.Client 5 обновление PM в PRO | 191066 | За штуку | PTPRD | Специальные системы безопасности здания | 15SEC | Continuum | CTM | Continuum Система управл.безопасн.здания | COB | N | C3(2) |  |  | 1 |  | Корректировка цены | 2018-04-20
UPG-WEBPRO10-TO-15 | Вирт.лиц. ПО web.Client PRO расширение с 10 до 15 польз. | 180836 | За штуку | PTPRD | Специальные системы безопасности здания | 15SEC | Continuum | CTM | Continuum Система управл.безопасн.здания | COB | N | C3(2) |  |  | 1 |  | Корректировка цены | 2018-04-20
UPG-WEBPRO15-TO-20 | Вирт.лиц. ПО web.Client PRO расширение с 15 до 20 польз. | 180836 | За штуку | PTPRD | Специальные системы безопасности здания | 15SEC | Continuum | CTM | Continuum Система управл.безопасн.здания | COB | N | C3(2) |  |  | 1 |  | Корректировка цены | 2018-04-20
UPG-WEBPRO20-TO-25 | Вирт.лиц. ПО web.Client PRO расширение с 20 до 25 польз. | 180836 | За штуку | PTPRD | Специальные системы безопасности здания | 15SEC | Continuum | CTM | Continuum Система управл.безопасн.здания | COB | N | C3(2) |  |  | 1 |  | Корректировка цены | 2018-04-20
UV-LAN-LTD | Вирт.лиц. ПО CyberStation расширение LAN Limited | 67569 | За штуку | PTPRD | Специальные системы безопасности здания | 15SEC | Continuum | CTM | Continuum Система управл.безопасн.здания | COB | N | C3(2) |  |  | 1 |  | Корректировка цены | 2018-04-20
UV-LAN-UNLTD | Вирт.лиц. ПО CyberStation расширение LAN Unlimited | 119042 | За штуку | PTPRD | Специальные системы безопасности здания | 15SEC | Continuum | CTM | Continuum Система управл.безопасн.здания | COB | N | C3(2) |  |  | 1 |  | Корректировка цены | 2018-04-20
UV-SU-LTD | Вирт.лиц. ПО CyberStation расширение SU Limited | 57266 | За штуку | PTPRD | Специальные системы безопасности здания | 15SEC | Continuum | CTM | Continuum Система управл.безопасн.здания | COB | N | C3(2) |  |  | 1 |  | Корректировка цены | 2018-04-20
UV-SU-UNLTD | Вирт.лиц. ПО CyberStation расширение SU Unlimited | 98474 | За штуку | PTPRD | Специальные системы безопасности здания | 15SEC | Continuum | CTM | Continuum Система управл.безопасн.здания | COB | N | C3(2) |  |  | 1 |  | Корректировка цены | 2018-04-20
UV-SU-WC1PM | Вирт.лиц. ПО CyberStation локал. расширение web.Client PM 1 польз. | 28321 | За штуку | PTPRD | Специальные системы безопасности здания | 15SEC | Continuum | CTM | Continuum Система управл.безопасн.здания | COB | N | C3(2) |  |  | 1 |  | Корректировка цены | 2018-04-20
UV-SU-WC1PRO | Вирт.лиц. ПО CyberStation локал. расширение web.Client Pro 1 польз. | 40638 | За штуку | PTPRD | Специальные системы безопасности здания | 15SEC | Continuum | CTM | Continuum Система управл.безопасн.здания | COB | N | C3(2) |  |  | 1 |  | Корректировка цены | 2018-04-20
UV-SU-WC2PM | Вирт.лиц. ПО CyberStation локал. расширение web.Client PM 2 польз. | 40638 | За штуку | PTPRD | Специальные системы безопасности здания | 15SEC | Continuum | CTM | Continuum Система управл.безопасн.здания | COB | N | C3(2) |  |  | 1 |  | Корректировка цены | 2018-04-20
UV-SU-WC2PRO | Вирт.лиц. ПО CyberStation локал. расширение web.Client Pro 2 польз. | 65054 | За штуку | PTPRD | Специальные системы безопасности здания | 15SEC | Continuum | CTM | Continuum Система управл.безопасн.здания | COB | N | C3(2) |  |  | 1 |  | Корректировка цены | 2018-04-20
UV-WEBC-10-PM | Вирт.лиц. ПО CyberStation сетев. расширение web.Client PM 10 польз. | 77888 | За штуку | PTPRD | Специальные системы безопасности здания | 15SEC | Continuum | CTM | Continuum Система управл.безопасн.здания | COB | N | C3(2) |  |  | 1 |  | Корректировка цены | 2018-04-20
UV-WEBC-10-PRO | Вирт.лиц. ПО CyberStation сетев. расширение web.Client PRO 10 польз. | 139682 | За штуку | PTPRD | Специальные системы безопасности здания | 15SEC | Continuum | CTM | Continuum Система управл.безопасн.здания | COB | N | C3(2) |  |  | 1 |  | Корректировка цены | 2018-04-20
UV-WEBC-15-PM | Вирт.лиц. ПО CyberStation сетев. расширение web.Client PM 15 польз. | 98474 | За штуку | PTPRD | Специальные системы безопасности здания | 15SEC | Continuum | CTM | Continuum Система управл.безопасн.здания | COB | N | C3(2) |  |  | 1 |  | Корректировка цены | 2018-04-20
UV-WEBC-15-PRO | Вирт.лиц. ПО CyberStation сетев. расширение web.Client PRO 15 польз. | 180836 | За штуку | PTPRD | Специальные системы безопасности здания | 15SEC | Continuum | CTM | Continuum Система управл.безопасн.здания | COB | N | C3(2) |  |  | 1 |  | Корректировка цены | 2018-04-20
UV-WEBC-1-PM | Вирт.лиц. ПО CyberStation сетев. расширение web.Client PM 1 польз. | 29016 | За штуку | PTPRD | Специальные системы безопасности здания | 15SEC | Continuum | CTM | Continuum Система управл.безопасн.здания | COB | N | C3(2) |  |  | 1 |  | Корректировка цены | 2018-04-20
UV-WEBC-1-PRO | Вирт.лиц. ПО CyberStation сетев. расширение web.Client PRO 1 польз. | 41885 | За штуку | PTPRD | Специальные системы безопасности здания | 15SEC | Continuum | CTM | Continuum Система управл.безопасн.здания | COB | N | C3(2) |  |  | 1 |  | Корректировка цены | 2018-04-20
UV-WEBC-20-PM | Вирт.лиц. ПО CyberStation сетев. расширение web.Client PM 20 польз. | 119007 | За штуку | PTPRD | Специальные системы безопасности здания | 15SEC | Continuum | CTM | Continuum Система управл.безопасн.здания | COB | N | C3(2) |  |  | 1 |  | Корректировка цены | 2018-04-20
UV-WEBC-20-PRO | Вирт.лиц. ПО CyberStation сетев. расширение web.Client PRO 20 польз. | 222007 | За штуку | PTPRD | Специальные системы безопасности здания | 15SEC | Continuum | CTM | Continuum Система управл.безопасн.здания | COB | N | C3(2) |  |  | 1 |  | Корректировка цены | 2018-04-20
UV-WEBC-25-PM | Вирт.лиц. ПО CyberStation сетев. расширение web.Client PM 25 польз. | 139627 | За штуку | PTPRD | Специальные системы безопасности здания | 15SEC | Continuum | CTM | Continuum Система управл.безопасн.здания | COB | N | C3(2) |  |  | 1 |  | Корректировка цены | 2018-04-20
UV-WEBC-25-PRO | Вирт.лиц. ПО CyberStation сетев. расширение web.Client PRO 25 польз. | 263198 | За штуку | PTPRD | Специальные системы безопасности здания | 15SEC | Continuum | CTM | Continuum Система управл.безопасн.здания | COB | N | C3(2) |  |  | 1 |  | Корректировка цены | 2018-04-20
UV-WEBC-2-PM | Вирт.лиц. ПО CyberStation сетев. расширение web.Client PM 2 польз. | 41831 | За штуку | PTPRD | Специальные системы безопасности здания | 15SEC | Continuum | CTM | Continuum Система управл.безопасн.здания | COB | N | C3(2) |  |  | 1 |  | Корректировка цены | 2018-04-20
UV-WEBC-2-PRO | Вирт.лиц. ПО CyberStation сетев. расширение web.Client PRO 2 польз. | 67532 | За штуку | PTPRD | Специальные системы безопасности здания | 15SEC | Continuum | CTM | Continuum Система управл.безопасн.здания | COB | N | C3(2) |  |  | 1 |  | Корректировка цены | 2018-04-20
UV-WEBC-5-PM | Вирт.лиц. ПО CyberStation сетев. расширение web.Client PM 5 польз. | 59869 | За штуку | PTPRD | Специальные системы безопасности здания | 15SEC | Continuum | CTM | Continuum Система управл.безопасн.здания | COB | N | C3(2) |  |  | 1 |  | Корректировка цены | 2018-04-20
UV-WEBC-5-PRO | Вирт.лиц. ПО CyberStation сетев. расширение web.Client PRO 5 польз. | 103625 | За штуку | PTPRD | Специальные системы безопасности здания | 15SEC | Continuum | CTM | Continuum Система управл.безопасн.здания | COB | N | C3(2) |  |  | 1 |  | Корректировка цены | 2018-04-20
UPG-BCXNODE8-32 | Вирт.лиц. ПО BCX расширение Nodes, 8-32 | 97637 | За штуку | PTPRD | Специальные системы безопасности здания | 15SEC | Continuum | CTM | Continuum Система управл.безопасн.здания | COB | N | C3(2) |  |  | 1 |  | Корректировка цены | 2018-04-20
UPG-BCX-RA | Вирт.лиц. ПО BCX расширение Redundant Alarm | 34755 | За штуку | PTPRD | Специальные системы безопасности здания | 15SEC | Continuum | CTM | Continuum Система управл.безопасн.здания | COB | N | C3(2) |  |  | 1 |  | Корректировка цены | 2018-04-20
UPG-BCX-SA | Вирт.лиц. ПО BCX расширение SNMP Alarming | 34755 | За штуку | PTPRD | Специальные системы безопасности здания | 15SEC | Continuum | CTM | Continuum Система управл.безопасн.здания | COB | N | C3(2) |  |  | 1 |  | Корректировка цены | 2018-04-20
UPG-BCX-X | Вирт.лиц. ПО BCX расширение Xdriver | 202634 | За штуку | PTPRD | Специальные системы безопасности здания | 15SEC | Continuum | CTM | Continuum Система управл.безопасн.здания | COB | N | C3(2) |  |  | 1 |  | Корректировка цены | 2018-04-20
UPG-LAN-HV_TO_INT | Вирт.лиц. ПО Cyberstation обновление LAN-HV-P в INT | 98420 | За штуку | PTPRD | Специальные системы безопасности здания | 15SEC | Continuum | CTM | Continuum Система управл.безопасн.здания | COB | N | C3(2) |  |  | 1 |  | Корректировка цены | 2018-04-20
FFS00703899RU | FX 3NET Демо-кейс, панель FXM 3NET/RU, устройства протокола INTELLIA | 261101 | За штуку | PTPRD | Пожарная сигнализация | 15FIR | ESMI Центральное оборудование | ECE | ESMI Центральное оборудование | ESG | N | C3(5) |  |  | 1 |  | Корректировка цены | 2018-04-20
01-0010-840 | Клеммная колодка 5-конт вых, для NC2 и модулей в/в, к-т 20 шт. | 9045 | За штуку | PTPRD | Специальные системы безопасности здания | 15SEC | Continuum | CTM | Continuum Система управл.безопасн.здания | COB | N | C3(4) |  |  | 1 |  | Корректировка цены | 2018-04-20
XP-MOD-CABLE-10 | Кабель для XP модулей 3м | 2607 | За штуку | PTPRD | Специальные системы безопасности здания | 15SEC | Continuum | CTM | Continuum Система управл.безопасн.здания | COB | N | C3(4) |  |  | 1 |  | Корректировка цены | 2018-04-20
CM9700-MPS | Блок питания CM9700-MPS | 88644 | За штуку | PTPRS | Системы видеонаблюдения | 15CTV | PELCO ANALOG | PLA | Гибридные системы видеонаблюдения Pelco | GPE | N | C3(6) |  |  | 1 |  | Корректировка цены | 2018-04-20
IMPBB-ES | Узел крепления камеры IMP на поверхность | 4387 | За штуку | PTPRS | Системы видеонаблюдения | 15CTV | PELCO ANALOG | PLA | Гибридные системы видеонаблюдения Pelco | GPE | N | C3(+) |  |  | 1 |  | Корректировка цены | 2018-04-20
SXWADUSBA10001 | Кабель USB, подключение дисплея AD к AS-P,AS-B или к USB адаптеру,длина 1,5м | 1804 | За штуку | PTPRD | Системы управления зданием | 15BMS | SMARTSTRUX+XENTA | SMX | SmartStruxure Система управления зданием | SSB | N | C3(2) |  | C3(+) | 1 |  | Корректировка цены | 2018-04-20
SXWADUSBA10002 | Кабель USB, подключение дисплея AD к AS-P,AS-B или к USB адаптеру,длина 3м | 2013 | За штуку | PTPRD | Системы управления зданием | 15BMS | SMARTSTRUX+XENTA | SMX | SmartStruxure Система управления зданием | SSB | N | C3(2) |  | C3(+) | 1 |  | Корректировка цены | 2018-04-20
SXWADUSBB10001 | Кабель USB Y-образный,подкл. дисплея AD к AS и USB адаптеру,длина 1,5м | 3065 | За штуку | PTPRD | Системы управления зданием | 15BMS | SMARTSTRUX+XENTA | SMX | SmartStruxure Система управления зданием | SSB | N | C3(2) |  | C3(+) | 1 |  | Корректировка цены | 2018-04-20
SXWADUSBB10002 | Кабель USB Y-образный,подкл. дисплея AD к AS и USB адаптеру,длина 3м | 3440 | За штуку | PTPRD | Системы управления зданием | 15BMS | SMARTSTRUX+XENTA | SMX | SmartStruxure Система управления зданием | SSB | N | C3(2) |  | C3(+) | 1 |  | Корректировка цены | 2018-04-20
B-LINK-AC-OP | Повторитель B LINK AC OPEN CLASS | 55958 | За штуку | PTPRD | Специальные системы безопасности здания | 15SEC | Continuum | CTM | Continuum Система управл.безопасн.здания | COB | N | C3(2) |  |  | 1 |  | Корректировка цены | 2018-04-20
B-LINK-AC-S | Повторитель B LINK AC SMK | 75891 | За штуку | PTPRD | Специальные системы безопасности здания | 15SEC | Continuum | CTM | Continuum Система управл.безопасн.здания | COB | N | C3(2) |  |  | 1 |  | Корректировка цены | 2018-04-20
B-LINK-DC-OP | Повторитель B LINK DC OPEN CLASS | 55958 | За штуку | PTPRD | Специальные системы безопасности здания | 15SEC | Continuum | CTM | Continuum Система управл.безопасн.здания | COB | N | C3(3) |  |  | 1 |  | Корректировка цены | 2018-04-20
B-LINK-DC-S | Повторитель QIR-B LINK DC SMK | 75891 | За штуку | PTPRD | Специальные системы безопасности здания | 15SEC | Continuum | CTM | Continuum Система управл.безопасн.здания | COB | N | C3(4) |  |  | 1 |  | Корректировка цены | 2018-04-20
B-LINK-F-DC-S | Повторитель B LINK DC FIBER SMK | 111443 | За штуку | PTPRD | Специальные системы безопасности здания | 15SEC | Continuum | CTM | Continuum Система управл.безопасн.здания | COB | N | C3(4) |  |  | 1 |  | Корректировка цены | 2018-04-20
FFS06715497 | WB-1AP-IV Монтажный комплект для влажных помещений, бежевый | 1654 | За штуку | PTPRD | Пожарная сигнализация | 15FIR | ESMI 200AP Периферийное оборудование | EPE | ESMI 200AP Периферийное оборудование | ESP | N | C3(+) |  |  | 1 |  | Корректировка цены | 2018-04-20
FFS06715496 | WB-1AP Монтажный комплект для влажных помещений, белый | 1654 | За штуку | PTPRD | Пожарная сигнализация | 15FIR | ESMI 200AP Периферийное оборудование | EPE | ESMI 200AP Периферийное оборудование | ESP | N | C3(+) |  |  | 1 |  | Корректировка цены | 2018-04-20
01-2050-285 | Клеммная колодка 5-конт вх, для NC2 и модулей в/в | 686 | За штуку | PTPRD | Специальные системы безопасности здания | 15SEC | Continuum | CTM | Continuum Система управл.безопасн.здания | COB | N | C3(4) |  |  | 1 |  | Корректировка цены | 2018-04-20
SXWUSBADP10001 | Адаптер USB-485-INET для AS,AS-P | 27072 | За штуку | PTPRD | Системы управления зданием | 15BMS | SMARTSTRUX+XENTA | SMX | SmartStruxure Система управления зданием | SSB | N | C3(4) |  |  | 1 |  | Корректировка цены | 2018-04-20
SXWTBASW110002 | Монтажное основание TB-ASP-W1 для контроллера SmartX AS-P | 4307 | За штуку | PTPRD | Системы управления зданием | 15BMS | SMARTSTRUX+XENTA | SMX | SmartStruxure Система управления зданием | SSB | S | C2 | 18 | C3(2) | 1 |  | Корректировка цены | 2018-04-20
IMPLD-1 | Купол для телекамер IMP, прозрачный | 3974 | За штуку | PTPRS | Системы видеонаблюдения | 15CTV | PELCO ANALOG | PLA | Гибридные системы видеонаблюдения Pelco | GPE | N | C3(+) |  |  | 1 |  | Корректировка цены | 2018-04-20
SXWADBUND10002 | Дисплей AD 10" с настенным креплением | 78483 | За штуку | PTPRD | Системы управления зданием | 15BMS | SMARTSTRUX+XENTA | SMX | SmartStruxure Система управления зданием | SSB | S | C2 |  | C3(2) | 1 |  | Корректировка цены | 2018-04-20
E1-CMG-SVRP | Сервер VX Enterprise с ПО VX Core и MGW, 2RU | 639972 | За штуку | PTPRS | Системы видеонаблюдения | 15CTV | Системы видеоменеджмента VideoXpert | VXP | Оборудование и ПО VideoXpert | VMS | N | C3(3) |  |  | 1 |  | Корректировка цены | 2018-04-20
DS-CPPCP | Рабочая станция DS ControlPoint 2RU | 352006 | За штуку | PTPRS | Системы видеонаблюдения | 15CTV | PELCO DSENTRY | PLD | Гибридные системы видеонаблюдения Pelco | GPE | N | C3(+) |  |  | 1 |  | Корректировка цены | 2018-04-20
DSSRV2-240RDP | Видеорегистратор DSSRV2 24ТБ RAID 2RU | 1373343 | За штуку | PTPRS | Системы видеонаблюдения | 15CTV | PELCO DSENTRY | PLD | Гибридные системы видеонаблюдения Pelco | GPE | N | C3(+) |  |  | 1 |  | Корректировка цены | 2018-04-20
DSSRV2-200RDP | Видеорегистратор DSSRV2 20ТБ RAID 2RU | 1232309 | За штуку | PTPRS | Системы видеонаблюдения | 15CTV | PELCO DSENTRY | PLD | Гибридные системы видеонаблюдения Pelco | GPE | N | C3(+) |  |  | 1 |  | Корректировка цены | 2018-04-20
DSSRV2-160RDP | Видеорегистратор DSSRV2 16ТБ RAID 2RU | 1091275 | За штуку | PTPRS | Системы видеонаблюдения | 15CTV | PELCO DSENTRY | PLD | Гибридные системы видеонаблюдения Pelco | GPE | N | C3(+) |  |  | 1 |  | Корректировка цены | 2018-04-20
DSSRV2-120RDP | Видеорегистратор DSSRV2 12ТБ RAID 2RU | 950241 | За штуку | PTPRS | Системы видеонаблюдения | 15CTV | PELCO DSENTRY | PLD | Гибридные системы видеонаблюдения Pelco | GPE | N | C3(+) |  |  | 1 |  | Корректировка цены | 2018-04-20
DSSRV2-200P | Видеорегистратор DSSRV2 20ТБ 2RU | 1051878 | За штуку | PTPRS | Системы видеонаблюдения | 15CTV | PELCO DSENTRY | PLD | Гибридные системы видеонаблюдения Pelco | GPE | N | C3(+) |  |  | 1 |  | Корректировка цены | 2018-04-20
DSSRV2-160P | Видеорегистратор DSSRV2 16ТБ 2RU | 910844 | За штуку | PTPRS | Системы видеонаблюдения | 15CTV | PELCO DSENTRY | PLD | Гибридные системы видеонаблюдения Pelco | GPE | N | C3(+) |  |  | 1 |  | Корректировка цены | 2018-04-20
DSSRV2-120P | Видеорегистратор DSSRV2 12ТБ 2RU | 769810 | За штуку | PTPRS | Системы видеонаблюдения | 15CTV | PELCO DSENTRY | PLD | Гибридные системы видеонаблюдения Pelco | GPE | N | C3(+) |  |  | 1 |  | Корректировка цены | 2018-04-20
DSSRV2-080P | Видеорегистратор DSSRV2 8ТБ 2RU | 628776 | За штуку | PTPRS | Системы видеонаблюдения | 15CTV | PELCO DSENTRY | PLD | Гибридные системы видеонаблюдения Pelco | GPE | N | C3(+) |  |  | 1 |  | Корректировка цены | 2018-04-20
DSSRV2-040P | Видеорегистратор DSSRV2 4ТБ 2RU | 378408 | За штуку | PTPRS | Системы видеонаблюдения | 15CTV | PELCO DSENTRY | PLD | Гибридные системы видеонаблюдения Pelco | GPE | N | C3(+) |  |  | 1 |  | Корректировка цены | 2018-04-20
DSSRV2-160DVP | Видеорегистратор DSSRV2 16ТБ 2RU DVD-RW | 934349 | За штуку | PTPRS | Системы видеонаблюдения | 15CTV | PELCO DSENTRY | PLD | Гибридные системы видеонаблюдения Pelco | GPE | N | C3(+) |  |  | 1 |  | Корректировка цены | 2018-04-20
DSSRV2-120DVP | Видеорегистратор DSSRV2 12ТБ 2RU DVD-RW | 793316 | За штуку | PTPRS | Системы видеонаблюдения | 15CTV | PELCO DSENTRY | PLD | Гибридные системы видеонаблюдения Pelco | GPE | N | C3(+) |  |  | 1 |  | Корректировка цены | 2018-04-20
DSSRV2-080DVP | Видеорегистратор DSSRV2 8ТБ 2RU DVD-RW | 648723 | За штуку | PTPRS | Системы видеонаблюдения | 15CTV | PELCO DSENTRY | PLD | Гибридные системы видеонаблюдения Pelco | GPE | N | C3(+) |  |  | 1 |  | Корректировка цены | 2018-04-20
DSSRV2-040DVP | Видеорегистратор DSSRV2 4ТБ 2RU DVD-RW | 401914 | За штуку | PTPRS | Системы видеонаблюдения | 15CTV | PELCO DSENTRY | PLD | Гибридные системы видеонаблюдения Pelco | GPE | N | C3(+) |  |  | 1 |  | Корректировка цены | 2018-04-20
U1-VXS-96-EUK | Видеорегистратор VX Ultimate VXS 96ТБ | 5561688 | За штуку | PTPRS | Системы видеонаблюдения | 15CTV | Системы видеоменеджмента VideoXpert | VXP | Оборудование и ПО VideoXpert | VMS | N | C3(3) |  |  | 1 |  | Корректировка цены | 2018-04-20
U1-VXS-72-EUK | Видеорегистратор VX Ultimate VXS 72ТБ | 5190930 | За штуку | PTPRS | Системы видеонаблюдения | 15CTV | Системы видеоменеджмента VideoXpert | VXP | Оборудование и ПО VideoXpert | VMS | N | C3(3) |  |  | 1 |  | Корректировка цены | 2018-04-20
U1-VXS-48-EUK | Видеорегистратор VX Ultimate VXS 48ТБ | 4820172 | За штуку | PTPRS | Системы видеонаблюдения | 15CTV | Системы видеоменеджмента VideoXpert | VXP | Оборудование и ПО VideoXpert | VMS | N | C3(3) |  |  | 1 |  | Корректировка цены | 2018-04-20
U1-VXS-00-EUK | Видеорегистратор VX Ultimate VXS,б/дисков | 4449333 | За штуку | PTPRS | Системы видеонаблюдения | 15CTV | Системы видеоменеджмента VideoXpert | VXP | Оборудование и ПО VideoXpert | VMS | N | C3(3) |  |  | 1 |  | Корректировка цены | 2018-04-20
E1-VXS-96-EUK | Видеорегистратор VX Enterprise VXS 96ТБ | 5190930 | За штуку | PTPRS | Системы видеонаблюдения | 15CTV | Системы видеоменеджмента VideoXpert | VXP | Оборудование и ПО VideoXpert | VMS | N | C3(3) |  |  | 1 |  | Корректировка цены | 2018-04-20
E1-VXS-72-EUK | Видеорегистратор VX Enterprise VXS 72ТБ | 4820172 | За штуку | PTPRS | Системы видеонаблюдения | 15CTV | Системы видеоменеджмента VideoXpert | VXP | Оборудование и ПО VideoXpert | VMS | N | C3(3) |  |  | 1 |  | Корректировка цены | 2018-04-20
E1-VXS-48-EUK | Видеорегистратор VX Enterprise VXS 48ТБ | 4449333 | За штуку | PTPRS | Системы видеонаблюдения | 15CTV | Системы видеоменеджмента VideoXpert | VXP | Оборудование и ПО VideoXpert | VMS | N | C3(3) |  |  | 1 |  | Корректировка цены | 2018-04-20
E1-VXS-00-EUK | Видеорегистратор VX Enterprise VXS 0ТБ | 4152744 | За штуку | PTPRS | Системы видеонаблюдения | 15CTV | Системы видеоменеджмента VideoXpert | VXP | Оборудование и ПО VideoXpert | VMS | N | C3(3) |  |  | 1 |  | Корректировка цены | 2018-04-20
U1-MGW-SVRP | Сервер VX Ultimate с ПО VX MGW, 2RU | 478639 | За штуку | PTPRS | Системы видеонаблюдения | 15CTV | Системы видеоменеджмента VideoXpert | VXP | Оборудование и ПО VideoXpert | VMS | N | C3(3) |  |  | 1 |  | Корректировка цены | 2018-04-20
U1-COR-SVRP | Сервер VX Ultimate с ПО VX Core, 2RU | 549800 | За штуку | PTPRS | Системы видеонаблюдения | 15CTV | Системы видеоменеджмента VideoXpert | VXP | Оборудование и ПО VideoXpert | VMS | N | C3(3) |  |  | 1 |  | Корректировка цены | 2018-04-20
U1-CMG-SVRP | Сервер VX Ultimate с ПО VX Core и MGW, 2RU | 691881 | За штуку | PTPRS | Системы видеонаблюдения | 15CTV | Системы видеоменеджмента VideoXpert | VXP | Оборудование и ПО VideoXpert | VMS | N | C3(3) |  |  | 1 |  | Корректировка цены | 2018-04-20
E1-OPS-WKSP | Рабочая станция VX Enterprise с ПО Ops Center, 2RU | 362878 | За штуку | PTPRS | Системы видеонаблюдения | 15CTV | Системы видеоменеджмента VideoXpert | VXP | Оборудование и ПО VideoXpert | VMS | N | C3(3) |  |  | 1 |  | Корректировка цены | 2018-04-20
E1-OPS-WKS6P | Рабочая станция VX Enterprise с ПО Ops Center, 6вых,2RU | 362878 | За штуку | PTPRS | Системы видеонаблюдения | 15CTV | Системы видеоменеджмента VideoXpert | VXP | Оборудование и ПО VideoXpert | VMS | N | C3(3) |  |  | 1 |  | Корректировка цены | 2018-04-20
E1-MGW-SVRP | Сервер VX Enterprise с ПО VX MGW, 2RU | 426730 | За штуку | PTPRS | Системы видеонаблюдения | 15CTV | Системы видеоменеджмента VideoXpert | VXP | Оборудование и ПО VideoXpert | VMS | N | C3(3) |  |  | 1 |  | Корректировка цены | 2018-04-20
E1-COR-SVRP | Сервер VX Enterprise с ПО VX Core, 2RU | 497892 | За штуку | PTPRS | Системы видеонаблюдения | 15CTV | Системы видеоменеджмента VideoXpert | VXP | Оборудование и ПО VideoXpert | VMS | N | C3(3) |  |  | 1 |  | Корректировка цены | 2018-04-20
SX-ISO-DF | Карта доступа Mifare DESfire EV1/2K с возможностью печати | 1572 | За штуку | PTPRD | Системы управления зданием | 15BMS | СКУД Security Expert | EXC | СКУД Security Expert |  | N | C3(5) |  |  | 1 |  | Корректировка цены | 2018-04-20
SX-KLCS-B | Клавиатура с ЖК дисплеем Security Expert, RS485,ЖКД 16х2,=12В,0+49°С,черн | 36808 | За штуку | PTPRD | Системы управления зданием | 15BMS | СКУД Security Expert | EXC | СКУД Security Expert |  | N | C3(2) |  |  | 1 |  | Корректировка цены | 2018-04-20
SX-RD-MB | Считыватель 13,56МГц,RS485/Wiegand,=12В,IP65,-35+65°C,Mini,черн | 21596 | За штуку | PTPRD | Системы управления зданием | 15BMS | СКУД Security Expert | EXC | СКУД Security Expert |  | N | C3(2) |  |  | 1 |  | Корректировка цены | 2018-04-20
SX-RK-SB | Считыватель с клав. 13,56МГц,RS485/Wiegand,=12В,IP65,-35+65°C,Mullion,черн | 34899 | За штуку | PTPRD | Системы управления зданием | 15BMS | СКУД Security Expert | EXC | СКУД Security Expert |  | N | C3(2) |  |  | 1 |  | Корректировка цены | 2018-04-20
SP-PSU-4A | Источник питания SP-PSU-4A, ~220В/=12В4А, RS485,1вх.вскр,2вых.реле,уст.DIN | 86046 | За штуку | PTPRD | Системы управления зданием | 15BMS | СКУД Security Expert | EXC | СКУД Security Expert |  | N | C3(2) |  |  | 1 |  | Корректировка цены | 2018-04-20
SP-C | Контроллер Security Expert SP-C, Eth,RS485,2 двери,до 4 счит,12В,уст.DIN | 95862 | За штуку | PTPRD | Системы управления зданием | 15BMS | СКУД Security Expert | EXC | СКУД Security Expert |  | N | C3(2) |  |  | 1 |  | Корректировка цены | 2018-04-20
SXWSWSCDL100001 | Вирт.лиц. ПО SW-SMART-CONNECT Установка Smart Connector | 62982 | За штуку | PTPRD | Системы управления зданием | 15BMS | SMARTSTRUX+XENTA | SMX | SmartStruxure Система управления зданием | SSB | N | C3(4) |  |  | 1 |  | Корректировка цены | 2018-04-20
SP-PSU-8A | Источник питания SP-PSU-8A, ~220В/=12В8А, RS485,уст.DIN,1вх.вскр,2вых.реле | 158241 | За штуку | PTPRD | Системы управления зданием | 15BMS | СКУД Security Expert | EXC | СКУД Security Expert |  | N | C3(2) |  |  | 1 |  | Корректировка цены | 2018-04-20
SP-RDM2 | Модуль Security Expert 2 двери, RS-485,пит.=12В,уст.DIN,до 4 счит.Wiegand/RS-485 | 49070 | За штуку | PTPRD | Системы управления зданием | 15BMS | СКУД Security Expert | EXC | СКУД Security Expert |  | N | C3(2) |  |  | 1 |  | Корректировка цены | 2018-04-20
SP-O8 | Модуль Security Expert 8 рел.вых, RS-485,пит.=12В,уст.DIN,FormC | 36686 | За штуку | PTPRD | Системы управления зданием | 15BMS | СКУД Security Expert | EXC | СКУД Security Expert |  | N | C3(4) |  |  | 1 |  | Корректировка цены | 2018-04-20
SP-IO84 | Модуль Security Expert 8 дискр.вх,4 рел.вых, RS-485,пит.=12В,уст.DIN,FormC | 45006 | За штуку | PTPRD | Системы управления зданием | 15BMS | СКУД Security Expert | EXC | СКУД Security Expert |  | N | C3(4) |  |  | 1 |  | Корректировка цены | 2018-04-20
SP-I16 | Модуль Security Expert 16 дискр.вх, RS-485,пит.=12В,уст.DIN | 45150 | За штуку | PTPRD | Системы управления зданием | 15BMS | СКУД Security Expert | EXC | СКУД Security Expert |  | N | C3(2) |  |  | 1 |  | Корректировка цены | 2018-04-20
IME322-1RS | Телекамера Sarix Enh+ купольная POE/=12В/~24В 3Мп 9-22мм наруж ИК | 106189 | За штуку | PTPRS | Системы видеонаблюдения | 15CTV | PELCO ANALOG | PLA | Гибридные системы видеонаблюдения Pelco | GPE | N | C3(+) |  |  | 1 |  | Корректировка цены | 2018-04-20
IME322-1IS | Телекамера Sarix Enh+ купольная POE/=12В/~24В 3Мп 9-22мм наруж | 93029 | За штуку | PTPRS | Системы видеонаблюдения | 15CTV | PELCO ANALOG | PLA | Гибридные системы видеонаблюдения Pelco | GPE | N | C3(3) |  |  | 1 |  | Корректировка цены | 2018-04-20
IME322-1ES | Телекамера Sarix Enh+ купольная POE/=12В/~24В 3Мп 9-22мм наруж | 97913 | За штуку | PTPRS | Системы видеонаблюдения | 15CTV | PELCO ANALOG | PLA | Гибридные системы видеонаблюдения Pelco | GPE | N | C3(+) |  |  | 1 |  | Корректировка цены | 2018-04-20
IME222-1RS | Телекамера Sarix Enh+ купол. наруж. POE/=12В/~24В 2Мп 9-22мм ИК подсв. | 97913 | За штуку | PTPRS | Системы видеонаблюдения | 15CTV | PELCO ANALOG | PLA | Гибридные системы видеонаблюдения Pelco | GPE | N | C3(3) |  |  | 1 |  | Корректировка цены | 2018-04-20
IME222-1IS | Телекамера Sarix Enh+ купольная POE/=12В/~24В 2Мп 9-22мм | 83097 | За штуку | PTPRS | Системы видеонаблюдения | 15CTV | PELCO ANALOG | PLA | Гибридные системы видеонаблюдения Pelco | GPE | N | C3(+) |  |  | 1 |  | Корректировка цены | 2018-04-20
IME222-1ES | Телекамера Sarix Enh+ купольная наруж POE/=12В/~24В 2Мп 9-22мм | 88064 | За штуку | PTPRS | Системы видеонаблюдения | 15CTV | PELCO ANALOG | PLA | Гибридные системы видеонаблюдения Pelco | GPE | N | C3(3) |  |  | 1 |  | Корректировка цены | 2018-04-20
IME122-1ES | Телекамера Sarix Enh+ купольная наруж POE/=12В/~24В 1,3Мп 9-22мм | 81526 | За штуку | PTPRS | Системы видеонаблюдения | 15CTV | PELCO ANALOG | PLA | Гибридные системы видеонаблюдения Pelco | GPE | N | C3(3) |  |  | 1 |  | Корректировка цены | 2018-04-20
IBE322-1R | Телекамера Sarix Enh+ цил наруж POE/=12В/~24В 3Мп 9-22мм | 99568 | За штуку | PTPRS | Системы видеонаблюдения | 15CTV | PELCO ANALOG | PLA | Гибридные системы видеонаблюдения Pelco | GPE | N | C3(+) |  |  | 1 |  | Корректировка цены | 2018-04-20
IBE322-1I | Телекамера Sarix Enh+ цил. POE/=12В/~24В 3Мп 9-22мм | 91375 | За штуку | PTPRS | Системы видеонаблюдения | 15CTV | PELCO ANALOG | PLA | Гибридные системы видеонаблюдения Pelco | GPE | N | C3(3) |  |  | 1 |  | Корректировка цены | 2018-04-20
IBE222-1R | Телекамера Sarix Enh+ цил наруж POE/=12В/~24В 2Мп 9-22мм | 89719 | За штуку | PTPRS | Системы видеонаблюдения | 15CTV | PELCO ANALOG | PLA | Гибридные системы видеонаблюдения Pelco | GPE | N | C3(3) |  |  | 1 |  | Корректировка цены | 2018-04-20
IBE222-1I | Телекамера Sarix Enh+ цил. POE/=12В/~24В 2Мп 9-22мм | 81526 | За штуку | PTPRS | Системы видеонаблюдения | 15CTV | PELCO ANALOG | PLA | Гибридные системы видеонаблюдения Pelco | GPE | N | C3(+) |  |  | 1 |  | Корректировка цены | 2018-04-20
007307120 | Контроллер зон. TAC Xenta 122-FC/230,3цифр/4унив.вх,4сим/4рел.вых,~230В | 19142 | За штуку | PTPRD | Системы управления зданием | 15BMS | SMARTSTRUX+XENTA | SMX | Контроллеры ТАС Xenta | TAX | N | C3(3) |  |  | 1 |  | Корректировка цены | 2018-04-20
007307110 | Контроллер зон. TAC Xenta 122-FC/24,3цифр/4унив.вх,4сим/4рел.вых,~24В | 17421 | За штуку | PTPRD | Системы управления зданием | 15BMS | SMARTSTRUX+XENTA | SMX | Контроллеры ТАС Xenta | TAX | N | C3(3) |  |  | 1 |  | Корректировка цены | 2018-04-20
IBEWLMT-I | Крепление настенное для Sarix Enh+, внутр. | 7201 | За штуку | PTPRS | Системы видеонаблюдения | 15CTV | PELCO ANALOG | PLA | Гибридные системы видеонаблюдения Pelco | GPE | N | C3(3) |  |  | 1 |  | Корректировка цены | 2018-04-20
IBEWLMT-E | Крепление настенное для Sarix Enh+, внешн. | 7201 | За штуку | PTPRS | Системы видеонаблюдения | 15CTV | PELCO ANALOG | PLA | Гибридные системы видеонаблюдения Pelco | GPE | N | C3(3) |  |  | 1 |  | Корректировка цены | 2018-04-20
IBEPLMT-E | Крепление на штангу для Sarix Enh+, внешн. | 7201 | За штуку | PTPRS | Системы видеонаблюдения | 15CTV | PELCO ANALOG | PLA | Гибридные системы видеонаблюдения Pelco | GPE | N | C3(5) |  |  | 1 |  | Корректировка цены | 2018-04-20
IMELD2-1E | Купол для Sarix Enh+ прозр, внешн. | 8773 | За штуку | PTPRS | Системы видеонаблюдения | 15CTV | PELCO ANALOG | PLA | Гибридные системы видеонаблюдения Pelco | GPE | N | C3(+) |  |  | 1 |  | Корректировка цены | 2018-04-20
IMELD2-0E | Купол для Sarix Enh+ дымч, внешн. | 8773 | За штуку | PTPRS | Системы видеонаблюдения | 15CTV | PELCO ANALOG | PLA | Гибридные системы видеонаблюдения Pelco | GPE | N | C3(5) |  |  | 1 |  | Корректировка цены | 2018-04-20
IMELD2-0I | Купол для Sarix Enh+ дымч, внутр. | 6208 | За штуку | PTPRS | Системы видеонаблюдения | 15CTV | PELCO ANALOG | PLA | Гибридные системы видеонаблюдения Pelco | GPE | N | C3(5) |  |  | 1 |  | Корректировка цены | 2018-04-20
IMEEBAP-E | Адаптер для установки Sarix Enh+, внешн. | 2484 | За штуку | PTPRS | Системы видеонаблюдения | 15CTV | PELCO ANALOG | PLA | Гибридные системы видеонаблюдения Pelco | GPE | N | C3(5) |  |  | 1 |  | Корректировка цены | 2018-04-20
IMEEBAP-I | Адаптер для установки Sarix Enh+, внутр. | 2484 | За штуку | PTPRS | Системы видеонаблюдения | 15CTV | PELCO ANALOG | PLA | Гибридные системы видеонаблюдения Pelco | GPE | N | C3(5) |  |  | 1 |  | Корректировка цены | 2018-04-20
IMEPM-E | Крепление подвесное для Sarix Enh+, внешн. | 8773 | За штуку | PTPRS | Системы видеонаблюдения | 15CTV | PELCO ANALOG | PLA | Гибридные системы видеонаблюдения Pelco | GPE | N | C3(3) |  |  | 1 |  | Корректировка цены | 2018-04-20
IMEPM-I | Крепление подвесное для Sarix Enh+, внутр. | 8773 | За штуку | PTPRS | Системы видеонаблюдения | 15CTV | PELCO ANALOG | PLA | Гибридные системы видеонаблюдения Pelco | GPE | N | C3(5) |  |  | 1 |  | Корректировка цены | 2018-04-20
IMEPMB-I | Крепление настенное для Sarix Enh+, внутр. | 4966 | За штуку | PTPRS | Системы видеонаблюдения | 15CTV | PELCO ANALOG | PLA | Гибридные системы видеонаблюдения Pelco | GPE | N | C3(5) |  |  | 1 |  | Корректировка цены | 2018-04-20
IMEICM-I | Крепление врезное для Sarix Enh+, внутр. | 8773 | За штуку | PTPRS | Системы видеонаблюдения | 15CTV | PELCO ANALOG | PLA | Гибридные системы видеонаблюдения Pelco | GPE | N | C3(3) |  |  | 1 |  | Корректировка цены | 2018-04-20
IMEICM-E | Крепление врезное для Sarix Enh+, внешн. | 8773 | За штуку | PTPRS | Системы видеонаблюдения | 15CTV | PELCO ANALOG | PLA | Гибридные системы видеонаблюдения Pelco | GPE | N | C3(3) |  |  | 1 |  | Корректировка цены | 2018-04-20
IME329-1RS | Телекамера Sarix Enh+ купольная POE/=12В/~24В 3Мп 3-9мм наруж ИК | 90132 | За штуку | PTPRS | Системы видеонаблюдения | 15CTV | PELCO ANALOG | PLA | Гибридные системы видеонаблюдения Pelco | GPE | N | C3(+) |  |  | 1 |  | Корректировка цены | 2018-04-20
IME329-1IS | Телекамера Sarix Enh+ купольная POE/=12В/~24В 3Мп 3-9мм | 77966 | За штуку | PTPRS | Системы видеонаблюдения | 15CTV | PELCO ANALOG | PLA | Гибридные системы видеонаблюдения Pelco | GPE | N | C3(3) |  |  | 1 |  | Корректировка цены | 2018-04-20
IME229-1RS | Телекамера Sarix Enh+ купольная POE/=12В/~24В 2Мп 3-9мм наруж ИК | 82518 | За штуку | PTPRS | Системы видеонаблюдения | 15CTV | PELCO ANALOG | PLA | Гибридные системы видеонаблюдения Pelco | GPE | N | C3(3) |  |  | 1 |  | Корректировка цены | 2018-04-20
IME229-1IS | Телекамера Sarix Enh+ купольная POE/=12В/~24В 2Мп 3-9мм | 68945 | За штуку | PTPRS | Системы видеонаблюдения | 15CTV | PELCO ANALOG | PLA | Гибридные системы видеонаблюдения Pelco | GPE | N | C3(3) |  |  | 1 |  | Корректировка цены | 2018-04-20
IME229-1ES | Телекамера Sarix Enh+ купольная POE/=12В/~24В 2Мп 3-9мм наруж | 73497 | За штуку | PTPRS | Системы видеонаблюдения | 15CTV | PELCO ANALOG | PLA | Гибридные системы видеонаблюдения Pelco | GPE | N | C3(5) |  |  | 1 |  | Корректировка цены | 2018-04-20
IME129-1RS | Телекамера Sarix Enh+ купольная наруж POE/=12В/~24В 1,3Мп 3-9мм ИК подсв. | 73497 | За штуку | PTPRS | Системы видеонаблюдения | 15CTV | PELCO ANALOG | PLA | Гибридные системы видеонаблюдения Pelco | GPE | N | C3(3) |  |  | 1 |  | Корректировка цены | 2018-04-20
IME129-1IS | Телекамера Sarix Enh+ купольная POE/=12В/~24В 1,3Мп 3-9мм | 61330 | За штуку | PTPRS | Системы видеонаблюдения | 15CTV | PELCO ANALOG | PLA | Гибридные системы видеонаблюдения Pelco | GPE | N | C3(3) |  |  | 1 |  | Корректировка цены | 2018-04-20
IME129-1ES | Телекамера Sarix Enh+ купольная наруж POE/=12В/~24В 1,3Мп 3-9мм | 65883 | За штуку | PTPRS | Системы видеонаблюдения | 15CTV | PELCO ANALOG | PLA | Гибридные системы видеонаблюдения Pelco | GPE | N | C3(3) |  |  | 1 |  | Корректировка цены | 2018-04-20
IBE329-1R | Телекамера Sarix Enh+ цил наруж POE/=12В/~24В 3Мп 3-9мм | 91375 | За штуку | PTPRS | Системы видеонаблюдения | 15CTV | PELCO ANALOG | PLA | Гибридные системы видеонаблюдения Pelco | GPE | N | C3(5) |  |  | 1 |  | Корректировка цены | 2018-04-20
IBE329-1I | Телекамера Sarix Enh+ цил. POE/=12В/~24В 3Мп 3-9мм | 83097 | За штуку | PTPRS | Системы видеонаблюдения | 15CTV | PELCO ANALOG | PLA | Гибридные системы видеонаблюдения Pelco | GPE | N | C3(+) |  |  | 1 |  | Корректировка цены | 2018-04-20
IBE229-1R | Телекамера Sarix Enh+ цил наруж POE/=12В/~24В 2Мп 3-9мм | 81526 | За штуку | PTPRS | Системы видеонаблюдения | 15CTV | PELCO ANALOG | PLA | Гибридные системы видеонаблюдения Pelco | GPE | N | C3(3) |  |  | 1 |  | Корректировка цены | 2018-04-20
IBE229-1I | Телекамера Sarix Enh+ цил. POE/=12В/~24В 2Мп 3-9мм | 73248 | За штуку | PTPRS | Системы видеонаблюдения | 15CTV | PELCO ANALOG | PLA | Гибридные системы видеонаблюдения Pelco | GPE | N | C3(5) |  |  | 1 |  | Корректировка цены | 2018-04-20
IBE129-1R | Телекамера Sarix Enh+ цил наруж POE/=12В/~24В 1,3Мп 3-9мм | 71594 | За штуку | PTPRS | Системы видеонаблюдения | 15CTV | PELCO ANALOG | PLA | Гибридные системы видеонаблюдения Pelco | GPE | N | C3(5) |  |  | 1 |  | Корректировка цены | 2018-04-20
IBE129-1I | Телекамера Sarix Enh+ цил. POE/=12В/~24В 1,3Мп 3-9мм | 63399 | За штуку | PTPRS | Системы видеонаблюдения | 15CTV | PELCO ANALOG | PLA | Гибридные системы видеонаблюдения Pelco | GPE | N | C3(5) |  |  | 1 |  | Корректировка цены | 2018-04-20
IXE32 | Телекамера Sarix Enh+ корп POE/=12В/~24В 3Мп | 91375 | За штуку | PTPRS | Системы видеонаблюдения | 15CTV | PELCO ANALOG | PLA | Гибридные системы видеонаблюдения Pelco | GPE | N | C3(+) |  |  | 1 |  | Корректировка цены | 2018-04-20
IXE22 | Телекамера Sarix Enh+ корп POE/=12В/~24В 2Мп | 81526 | За штуку | PTPRS | Системы видеонаблюдения | 15CTV | PELCO ANALOG | PLA | Гибридные системы видеонаблюдения Pelco | GPE | N | C3(5) |  |  | 1 |  | Корректировка цены | 2018-04-20
IXE12 | Телекамера Sarix Enh+ корп POE/=12В/~24В 1,3Мп | 71594 | За штуку | PTPRS | Системы видеонаблюдения | 15CTV | PELCO ANALOG | PLA | Гибридные системы видеонаблюдения Pelco | GPE | N | C3(5) |  |  | 1 |  | Корректировка цены | 2018-04-20
SXWSWSNMP00001 | Вирт.лиц. ПО SW-SNMP-1, уведомления по SNMP | 26871 | За штуку | PTPRD | Системы управления зданием | 15BMS | SMARTSTRUX+XENTA | SMX | SmartStruxure Система управления зданием | SSB | N | C3(3) |  |  | 1 |  | Корректировка цены | 2018-04-20
S6220-EGL0 | Телекамера пов куп Spectra Enh Low Light 1080p 20x подв внешн сер дымч | 360116 | За штуку | PTPRS | Системы видеонаблюдения | 15CTV | PELCO ANALOG | PLA | Гибридные системы видеонаблюдения Pelco | GPE | N | C3(3) |  |  | 1 |  | Корректировка цены | 2018-04-20
S6220-PBL1 | Телекамера пов куп Spectra Enh Low Light 1080p 20x подв внутр черн прозр | 303173 | За штуку | PTPRS | Системы видеонаблюдения | 15CTV | PELCO ANALOG | PLA | Гибридные системы видеонаблюдения Pelco | GPE | N | C3(+) |  |  | 1 |  | Корректировка цены | 2018-04-20
S6220-PBL0 | Телекамера пов куп Spectra Enh Low Light 1080p 20x подв внутр черн дымч | 303173 | За штуку | PTPRS | Системы видеонаблюдения | 15CTV | PELCO ANALOG | PLA | Гибридные системы видеонаблюдения Pelco | GPE | N | C3(+) |  |  | 1 |  | Корректировка цены | 2018-04-20
S6220-PGL1 | Телекамера пов куп Spectra Enh Low Light 1080p 20x подв внутр сер прозр | 303173 | За штуку | PTPRS | Системы видеонаблюдения | 15CTV | PELCO ANALOG | PLA | Гибридные системы видеонаблюдения Pelco | GPE | N | C3(5) |  |  | 1 |  | Корректировка цены | 2018-04-20
S6220-PGL0 | Телекамера пов куп Spectra Enh Low Light 1080p 20x подв внутр сер дымч | 303173 | За штуку | PTPRS | Системы видеонаблюдения | 15CTV | PELCO ANALOG | PLA | Гибридные системы видеонаблюдения Pelco | GPE | N | C3(5) |  |  | 1 |  | Корректировка цены | 2018-04-20
S6220-YBL1 | Телекамера пов куп Spectra Enh Low Light 1080p 20x встр внеш черн прозр | 326679 | За штуку | PTPRS | Системы видеонаблюдения | 15CTV | PELCO ANALOG | PLA | Гибридные системы видеонаблюдения Pelco | GPE | N | C3(5) |  |  | 1 |  | Корректировка цены | 2018-04-20
S6220-YBL0 | Телекамера пов куп Spectra Enh Low Light 1080p 20x встр внеш черн дымч | 326679 | За штуку | PTPRS | Системы видеонаблюдения | 15CTV | PELCO ANALOG | PLA | Гибридные системы видеонаблюдения Pelco | GPE | N | C3(5) |  |  | 1 |  | Корректировка цены | 2018-04-20
S6220-FWL1 | Телекамера пов куп Spectra Enh Low Light 1080p 20x встр внутр бел прозр | 292579 | За штуку | PTPRS | Системы видеонаблюдения | 15CTV | PELCO ANALOG | PLA | Гибридные системы видеонаблюдения Pelco | GPE | N | C3(5) |  |  | 1 |  | Корректировка цены | 2018-04-20
S6220-FWL0 | Телекамера пов куп Spectra Enh Low Light 1080p 20x встр внутр бел дымч | 292579 | За штуку | PTPRS | Системы видеонаблюдения | 15CTV | PELCO ANALOG | PLA | Гибридные системы видеонаблюдения Pelco | GPE | N | C3(5) |  |  | 1 |  | Корректировка цены | 2018-04-20
S6230-ESGL1 | Телекамера пов куп Spectra Enh Low Light 1080p 30x нерж.ст подв внешн сер прозр | 462746 | За штуку | PTPRS | Системы видеонаблюдения | 15CTV | PELCO ANALOG | PLA | Гибридные системы видеонаблюдения Pelco | GPE | N | C3(5) |  |  | 1 |  | Корректировка цены | 2018-04-20
S6230-ESGL0 | Телекамера пов куп Spectra Enh Low Light 1080p 30x нерж.ст подв внешн сер дымч | 462746 | За штуку | PTPRS | Системы видеонаблюдения | 15CTV | PELCO ANALOG | PLA | Гибридные системы видеонаблюдения Pelco | GPE | N | C3(5) |  |  | 1 |  | Корректировка цены | 2018-04-20
S6230-EGL1 | Телекамера пов куп Spectra Enh Low Light 1080p 30x подв внешн сер прозр | 391732 | За штуку | PTPRS | Системы видеонаблюдения | 15CTV | PELCO ANALOG | PLA | Гибридные системы видеонаблюдения Pelco | GPE | N | C3(3) |  |  | 1 |  | Корректировка цены | 2018-04-20
S6230-EGL0 | Телекамера пов куп Spectra Enh Low Light 1080p 30x подв внешн сер дымч | 391732 | За штуку | PTPRS | Системы видеонаблюдения | 15CTV | PELCO ANALOG | PLA | Гибридные системы видеонаблюдения Pelco | GPE | N | C3(3) |  |  | 1 |  | Корректировка цены | 2018-04-20
S6230-PBL1 | Телекамера пов куп Spectra Enh Low Light 1080p 30x подв внутр черн прозр | 352501 | За штуку | PTPRS | Системы видеонаблюдения | 15CTV | PELCO ANALOG | PLA | Гибридные системы видеонаблюдения Pelco | GPE | N | C3(5) |  |  | 1 |  | Корректировка цены | 2018-04-20
S6230-PBL0 | Телекамера пов куп Spectra Enh Low Light 1080p 30x подв внутр черн дымч | 352501 | За штуку | PTPRS | Системы видеонаблюдения | 15CTV | PELCO ANALOG | PLA | Гибридные системы видеонаблюдения Pelco | GPE | N | C3(5) |  |  | 1 |  | Корректировка цены | 2018-04-20
S6230-PGL1 | Телекамера пов куп Spectra Enh Low Light 1080p 30x подв внутр сер прозр | 352501 | За штуку | PTPRS | Системы видеонаблюдения | 15CTV | PELCO ANALOG | PLA | Гибридные системы видеонаблюдения Pelco | GPE | N | C3(5) |  |  | 1 |  | Корректировка цены | 2018-04-20
S6230-PGL0 | Телекамера пов куп Spectra Enh Low Light 1080p 30x подв внутр сер дымч | 352501 | За штуку | PTPRS | Системы видеонаблюдения | 15CTV | PELCO ANALOG | PLA | Гибридные системы видеонаблюдения Pelco | GPE | N | C3(5) |  |  | 1 |  | Корректировка цены | 2018-04-20
S6230-YBL1 | Телекамера пов куп Spectra Enh Low Light 1080p 30x встр внеш черн прозр | 377166 | За штуку | PTPRS | Системы видеонаблюдения | 15CTV | PELCO ANALOG | PLA | Гибридные системы видеонаблюдения Pelco | GPE | N | C3(5) |  |  | 1 |  | Корректировка цены | 2018-04-20
S6230-YBL0 | Телекамера пов куп Spectra Enh Low Light 1080p 30x встр внеш черн дымч | 377166 | За штуку | PTPRS | Системы видеонаблюдения | 15CTV | PELCO ANALOG | PLA | Гибридные системы видеонаблюдения Pelco | GPE | N | C3(5) |  |  | 1 |  | Корректировка цены | 2018-04-20
S6230-FWL1 | Телекамера пов куп Spectra Enh Low Light 1080p 30x встр внутр бел прозр | 340749 | За штуку | PTPRS | Системы видеонаблюдения | 15CTV | PELCO ANALOG | PLA | Гибридные системы видеонаблюдения Pelco | GPE | N | C3(5) |  |  | 1 |  | Корректировка цены | 2018-04-20
SU-INT-U-P-USB | ПО CyberStation локал безоп+ОВК,USB ключ | 413831 | За штуку | PTPRD | Специальные системы безопасности здания | 15SEC | Continuum | CTM | Continuum Система управл.безопасн.здания | COB | N | C3(5) |  |  | 1 |  | Корректировка цены | 2018-04-20
SU-INT-U-P-B-USB | ПО CyberStation локал безоп+ОВК фото,USB ключ | 606428 | За штуку | PTPRD | Специальные системы безопасности здания | 15SEC | Continuum | CTM | Continuum Система управл.безопасн.здания | COB | N | C3(5) |  |  | 1 |  | Корректировка цены | 2018-04-20
LAN-INT-P-USB | ПО CyberStation сетев безоп+ОВК 1000точек 10000карт,USB ключ | 321844 | За штуку | PTPRD | Специальные системы безопасности здания | 15SEC | Continuum | CTM | Continuum Система управл.безопасн.здания | COB | N | C3(5) |  |  | 1 |  | Корректировка цены | 2018-04-20
FFS00702547 | FX-PS2 Блок питания импульсный для панелей FX/FX3 | 37791 | За штуку | PTPRD | Пожарная сигнализация | 15FIR | ESMI Центральное оборудование | ECE | ESMI Центральное оборудование | ESG | N | C3(5) |  |  | 1 |  | Корректировка цены | 2018-04-20
EC-1516CL-R | Удлинитель EthernetConnect 10/100M,коакс,лок,16-порт,PoE 15Вт,1RU,пит=12В | 317326 | За штуку | PTPRS | Системы видеонаблюдения | 15CTV | PELCO ANALOG | PLA | Гибридные системы видеонаблюдения Pelco | GPE | N | C3(6) |  |  | 1 |  | Корректировка цены | 2018-04-20
EC-1508UL-R | Удлинитель EthernetConnect 10/100M,UTP,лок,8-порт,PoE 15Вт,1RU,пит=12В | 124895 | За штуку | PTPRS | Системы видеонаблюдения | 15CTV | PELCO ANALOG | PLA | Гибридные системы видеонаблюдения Pelco | GPE | N | C3(6) |  |  | 1 |  | Корректировка цены | 2018-04-20
EC-1508CL-R | Удлинитель EthernetConnect 10/100M,коакс,лок,8-порт,PoE 15Вт,1RU,пит=12В | 124895 | За штуку | PTPRS | Системы видеонаблюдения | 15CTV | PELCO ANALOG | PLA | Гибридные системы видеонаблюдения Pelco | GPE | N | C3(6) |  |  | 1 |  | Корректировка цены | 2018-04-20
EC-1504U-W | Удлинитель EthernetConnect 10/100M,UTP,лок/удал 4-порт,PoE 15Вт,настен,пит=12В | 87650 | За штуку | PTPRS | Системы видеонаблюдения | 15CTV | PELCO ANALOG | PLA | Гибридные системы видеонаблюдения Pelco | GPE | N | C3(6) |  |  | 1 |  | Корректировка цены | 2018-04-20
EC-1504C-W | Удлинитель EthernetConnect 10/100M,коакс,лок/удал,4-порт,PoE 15Вт,настен,пит=12В | 86740 | За штуку | PTPRS | Системы видеонаблюдения | 15CTV | PELCO ANALOG | PLA | Гибридные системы видеонаблюдения Pelco | GPE | N | C3(6) |  |  | 1 |  | Корректировка цены | 2018-04-20
EC-1501C-M | Удлинитель EthernetConnect 10/100M,коакс,лок/удал,1-порт,PoE 15Вт,пит=12В/~24В | 24334 | За штуку | PTPRS | Системы видеонаблюдения | 15CTV | PELCO ANALOG | PLA | Гибридные системы видеонаблюдения Pelco | GPE | N | C3(5) |  |  | 1 |  | Корректировка цены | 2018-04-20
XPUI4-A | Модуль расширения ACX XPUI4-A, 4UI | 19959 | За штуку | PTPRD | Специальные системы безопасности здания | 15SEC | Continuum | CTM | Continuum Система управл.безопасн.здания | COB | N | C3(4) |  |  | 1 |  | Корректировка цены | 2018-04-20
XPDO4-S | Модуль расширения ACX XPDO4-S, 4DO | 28915 | За штуку | PTPRD | Специальные системы безопасности здания | 15SEC | Continuum | CTM | Continuum Система управл.безопасн.здания | COB | N | C3(3) |  |  | 1 |  | Корректировка цены | 2018-04-20
XPBD4-S | Модуль расширения ACX XPBD4-S, 4UI 4DO | 30911 | За штуку | PTPRD | Специальные системы безопасности здания | 15SEC | Continuum | CTM | Continuum Система управл.безопасн.здания | COB | N | C3(3) |  |  | 1 |  | Корректировка цены | 2018-04-20
UI-8-10-10V-S | Модуль расширения NC2 UI-8-10-10V-S, 8UI 0-10В/10бит,=10-28В,RS-485 | 39026 | За штуку | PTPRD | Специальные системы безопасности здания | 15SEC | Continuum | CTM | Continuum Система управл.безопасн.здания | COB | N | C3(6) |  |  | 1 |  | Корректировка цены | 2018-04-20
FFS06728118 | 58000-005APO Светозвуковой оповещатель для открытых пространств - красый | 19076 | За штуку | PTPRD | Специальные системы безопасности здания | 15SEC | ESMI INTELLIA Периферийное оборудование | EIP | ESMI INTELLIA Периферийное оборудование | ESI | N | C3(5) |  |  | 1 |  | Корректировка цены | 2018-04-20
FFS06728117 | 45681-393APO База, встроенный свето-звуковой адресный оповещатель, изолятор КЗ | 17504 | За штуку | PTPRD | Специальные системы безопасности здания | 15SEC | ESMI INTELLIA Периферийное оборудование | EIP | ESMI INTELLIA Периферийное оборудование | ESI | N | C3(5) |  |  | 1 |  | Корректировка цены | 2018-04-20
FFS06728113 | 55000-009APO Оповещатель световой для открытых пространств, красный, IP65 | 9067 | За штуку | PTPRD | Специальные системы безопасности здания | 15SEC | ESMI INTELLIA Периферийное оборудование | EIP | ESMI INTELLIA Периферийное оборудование | ESI | N | C3(5) |  |  | 1 |  | Корректировка цены | 2018-04-20
FFS06728112 | 55000-005APO Оповещатель свето-звуковой для откр. пространств, красный, изол. КЗ | 11024 | За штуку | PTPRD | Специальные системы безопасности здания | 15SEC | ESMI INTELLIA Периферийное оборудование | EIP | ESMI INTELLIA Периферийное оборудование | ESI | N | C3(5) |  |  | 1 |  | Корректировка цены | 2018-04-20
FFS06728111 | 55000-001APO Оповещатель звуковой для открытых пространств, красный, изолятор КЗ | 8310 | За штуку | PTPRD | Специальные системы безопасности здания | 15SEC | ESMI INTELLIA Периферийное оборудование | EIP | ESMI INTELLIA Периферийное оборудование | ESI | N | C3(5) |  |  | 1 |  | Корректировка цены | 2018-04-20
FFS06728060 | ESI-60 Комбинированный базовый оповещатель свето-звуковой адресный | 9768 | За штуку | PTPRD | Специальные системы безопасности здания | 15SEC | ESMI INTELLIA Периферийное оборудование | EIP | ESMI INTELLIA Периферийное оборудование | ESI | N | C3(5) |  |  | 1 |  | Корректировка цены | 2018-04-20
FFS06728030 | ESI-30 Базовый звуковой оповещатель (55 - 91 dBA) | 6666 | За штуку | PTPRD | Специальные системы безопасности здания | 15SEC | ESMI INTELLIA Периферийное оборудование | EIP | ESMI INTELLIA Периферийное оборудование | ESI | N | C3(5) |  |  | 1 |  | Корректировка цены | 2018-04-20
FFS06728020 | ESI-30 Базовый звуковой оповещатель (55 - 91 dBA), изолятор КЗ | 5192 | За штуку | PTPRD | Специальные системы безопасности здания | 15SEC | ESMI INTELLIA Периферийное оборудование | EIP | ESMI INTELLIA Периферийное оборудование | ESI | N | C3(5) |  |  | 1 |  | Корректировка цены | 2018-04-20
FFS06728010 | ESI-10 Базовый звуковой оповещатель вспомогательный прямое упр. вых извещ 85 dBA | 3280 | За штуку | PTPRD | Специальные системы безопасности здания | 15SEC | ESMI INTELLIA Периферийное оборудование | EIP | ESMI INTELLIA Периферийное оборудование | ESI | N | C3(5) |  |  | 1 |  | Корректировка цены | 2018-04-20
FFS06727451 | EMI-401/S Модуль управления оповещателями 5А адресный, установка на DIN рейку | 9198 | За штуку | PTPRD | Специальные системы безопасности здания | 15SEC | ESMI INTELLIA Периферийное оборудование | EIP | ESMI INTELLIA Периферийное оборудование | ESI | N | C3(5) |  |  | 1 |  | Корректировка цены | 2018-04-20
FFS06727441 | EMI-410/CZ Модуль контроля неадресного подшлейфа, установка на DIN рейку | 9050 | За штуку | PTPRD | Специальные системы безопасности здания | 15SEC | ESMI INTELLIA Периферийное оборудование | EIP | ESMI INTELLIA Периферийное оборудование | ESI | N | C3(5) |  |  | 1 |  | Корректировка цены | 2018-04-20
FFS06727411 | EMI-411 Модуль ввода/вывода, 1 вход / 1 выход, установка на DIN рейку | 7229 | За штуку | PTPRD | Специальные системы безопасности здания | 15SEC | ESMI INTELLIA Периферийное оборудование | EIP | ESMI INTELLIA Периферийное оборудование | ESI | N | C3(5) |  |  | 1 |  | Корректировка цены | 2018-04-20
FFS06727410 | EMI-410 Модкль ввода, установка на DIN рейку | 5951 | За штуку | PTPRD | Специальные системы безопасности здания | 15SEC | ESMI INTELLIA Периферийное оборудование | EIP | ESMI INTELLIA Периферийное оборудование | ESI | N | C3(5) |  |  | 1 |  | Корректировка цены | 2018-04-20
FFS06727401 | EMI-401 Модкль вывода, установка на DIN рейку | 6862 | За штуку | PTPRD | Специальные системы безопасности здания | 15SEC | ESMI INTELLIA Периферийное оборудование | EIP | ESMI INTELLIA Периферийное оборудование | ESI | N | C3(5) |  |  | 1 |  | Корректировка цены | 2018-04-20
FFS06727361 | EMI-311/240 Модуль ввода/вывода, 1 вход / 1 выход для упр. цепями 240В, изол. КЗ | 15452 | За штуку | PTPRD | Специальные системы безопасности здания | 15SEC | ESMI INTELLIA Периферийное оборудование | EIP | ESMI INTELLIA Периферийное оборудование | ESI | N | C3(5) |  |  | 1 |  | Корректировка цены | 2018-04-20
FFS06727351 | EMI-301/S Модуль управления звуковыми оповещателями, 1A до 32 VDC, изолятор КЗ | 7302 | За штуку | PTPRD | Специальные системы безопасности здания | 15SEC | ESMI INTELLIA Периферийное оборудование | EIP | ESMI INTELLIA Периферийное оборудование | ESI | N | C3(5) |  |  | 1 |  | Корректировка цены | 2018-04-20
FFS06727341 | EMI-310/CZ Модуль контроля неадресного подшлейфа, изолятор КЗ | 8395 | За штуку | PTPRD | Специальные системы безопасности здания | 15SEC | ESMI INTELLIA Периферийное оборудование | EIP | ESMI INTELLIA Периферийное оборудование | ESI | N | C3(5) |  |  | 1 |  | Корректировка цены | 2018-04-20
FFS06727311 | EMI-311 Модуль ввода/вывода, 1 вход / 1 выход, изолятор КЗ | 6362 | За штуку | PTPRD | Специальные системы безопасности здания | 15SEC | ESMI INTELLIA Периферийное оборудование | EIP | ESMI INTELLIA Периферийное оборудование | ESI | N | C3(5) |  |  | 1 |  | Корректировка цены | 2018-04-20
FFS06727310 | EMI-310 Модуль ввода, 1 вход, изолятор КЗ | 5292 | За штуку | PTPRD | Специальные системы безопасности здания | 15SEC | ESMI INTELLIA Периферийное оборудование | EIP | ESMI INTELLIA Периферийное оборудование | ESI | N | C3(5) |  |  | 1 |  | Корректировка цены | 2018-04-20
FFS06727301 | EMI-301 Модуль вывода, 1 выход, изолятор КЗ | 6362 | За штуку | PTPRD | Специальные системы безопасности здания | 15SEC | ESMI INTELLIA Периферийное оборудование | EIP | ESMI INTELLIA Периферийное оборудование | ESI | N | C3(5) |  |  | 1 |  | Корректировка цены | 2018-04-20
FFS06725285 | 55000-024APO Извещатель пламени 3-х канальный ИК пожарный адресный, баз. уст. | 182652 | За штуку | PTPRD | Специальные системы безопасности здания | 15SEC | ESMI INTELLIA Периферийное оборудование | EIP | ESMI INTELLIA Периферийное оборудование | ESI | N | C3(5) |  |  | 1 |  | Корректировка цены | 2018-04-20
FFS06723732 | EPP-20 Извещатель пожарный ручной адресный красный, изолятор КЗ, гибкий элемент | 6110 | За штуку | PTPRD | Специальные системы безопасности здания | 15SEC | ESMI INTELLIA Периферийное оборудование | EIP | ESMI INTELLIA Периферийное оборудование | ESI | N | C3(5) |  |  | 1 |  | Корректировка цены | 2018-04-20
FFS06723701 | EPP-22A Извещатель пожарный ручной адресный красный IP67 | 26724 | За штуку | PTPRD | Специальные системы безопасности здания | 15SEC | ESMI INTELLIA Периферийное оборудование | EIP | ESMI INTELLIA Периферийное оборудование | ESI | N | C3(5) |  |  | 1 |  | Корректировка цены | 2018-04-20
FFS06723700 | EPP-20A Ручной пожарный извещатель адресный с монтажной базой | 6110 | За штуку | PTPRD | Специальные системы безопасности здания | 15SEC | ESMI INTELLIA Периферийное оборудование | EIP | ESMI INTELLIA Периферийное оборудование | ESI | N | C3(5) |  |  | 1 |  | Корректировка цены | 2018-04-20
FFS06720601 | ERI-10 (53832-070APO) Выносной оптический индикатор (100 шт.) | 1098 | За штуку | PTPRD | Специальные системы безопасности здания | 15SEC | ESMI INTELLIA Периферийное оборудование | EIP | ESMI INTELLIA Периферийное оборудование | ESI | N | C3(5) |  |  | 1 |  | Корректировка цены | 2018-04-20
FFS06720262 | 58000-305APO Комбинированный мультисенсорный CO+тепловой пожарный извещатель | 12919 | За штуку | PTPRD | Специальные системы безопасности здания | 15SEC | ESMI INTELLIA Периферийное оборудование | EIP | ESMI INTELLIA Периферийное оборудование | ESI | N | C3(5) |  |  | 1 |  | Корректировка цены | 2018-04-20
FFS06720260 | EDI-60 Пожарный извещатель монооксид углерода (CO) | 10956 | За штуку | PTPRD | Специальные системы безопасности здания | 15SEC | ESMI INTELLIA Периферийное оборудование | EIP | ESMI INTELLIA Периферийное оборудование | ESI | N | C3(5) |  |  | 1 |  | Корректировка цены | 2018-04-20
FFS06720250 | EDI-50 Тепловой пожарный извещатель 5 уровней чувствительности | 5063 | За штуку | PTPRD | Специальные системы безопасности здания | 15SEC | ESMI INTELLIA Периферийное оборудование | EIP | ESMI INTELLIA Периферийное оборудование | ESI | N | C3(5) |  |  | 1 |  | Корректировка цены | 2018-04-20
FFS06720230 | EDI-30 Комбинированный мультисенсорный пожарный извещатель | 6691 | За штуку | PTPRD | Специальные системы безопасности здания | 15SEC | ESMI INTELLIA Периферийное оборудование | EIP | ESMI INTELLIA Периферийное оборудование | ESI | N | C3(5) |  |  | 1 |  | Корректировка цены | 2018-04-20
FFS06720220 | EDI-20 Дымовой оптико-электронный пожарный извещатель | 5292 | За штуку | PTPRD | Специальные системы безопасности здания | 15SEC | ESMI INTELLIA Периферийное оборудование | EIP | ESMI INTELLIA Периферийное оборудование | ESI | N | C3(5) |  |  | 1 |  | Корректировка цены | 2018-04-20
FFS06720020 | EBI-20 База релейная | 4513 | За штуку | PTPRD | Специальные системы безопасности здания | 15SEC | ESMI INTELLIA Периферийное оборудование | EIP | ESMI INTELLIA Периферийное оборудование | ESI | N | C3(5) |  |  | 1 |  | Корректировка цены | 2018-04-20
FFS06720019 | EAC-4 Бланк XPERT Card запасной для замены в базах извещателей | 4746 | За штуку | PTPRD | Специальные системы безопасности здания | 15SEC | ESMI INTELLIA Периферийное оборудование | EIP | ESMI INTELLIA Периферийное оборудование | ESI | N | C3(5) |  |  | 1 |  | Корректировка цены | 2018-04-20
FFS06720012 | EBI-12 Монтажная база | 427 | За штуку | PTPRD | Специальные системы безопасности здания | 15SEC | ESMI INTELLIA Периферийное оборудование | EIP | ESMI INTELLIA Периферийное оборудование | ESI | N | C3(5) |  |  | 1 |  | Корректировка цены | 2018-04-20
FFS06720011 | EBI-11 Монтажная база со встроенным изолятором короткого замыкания | 1803 | За штуку | PTPRD | Специальные системы безопасности здания | 15SEC | ESMI INTELLIA Периферийное оборудование | EIP | ESMI INTELLIA Периферийное оборудование | ESI | N | C3(5) |  |  | 1 |  | Корректировка цены | 2018-04-20
IMPPM-1ER | Переходник для подвесного крепления Sarix IMP, для установки вне помещений | 5794 | За штуку | PTPRS | Системы видеонаблюдения | 15CTV | PELCO ANALOG | PLA | Гибридные системы видеонаблюдения Pelco | GPE | N | C3(3) |  |  | 1 |  | Корректировка цены | 2018-04-20
IMPPM-1I | Переходник для подвесного крепления Sarix IMP, для установки в помещении | 5794 | За штуку | PTPRS | Системы видеонаблюдения | 15CTV | PELCO ANALOG | PLA | Гибридные системы видеонаблюдения Pelco | GPE | N | C3(3) |  |  | 1 |  | Корректировка цены | 2018-04-20
SX-PWR-C | Кабель питания SX-PWR, 2м, EU | 2308 | За штуку | PTPRD | Системы управления зданием | 15BMS | СКУД Security Expert | EXC | СКУД Security Expert |  | N | C3(2) |  |  | 1 |  | Корректировка цены | 2018-04-20
NSM5300-24 | Видеорегистратор сетевой Endura NSM5300-24, 24ТБ | 4339608 | За штуку | PTPRS | Системы видеонаблюдения | 15CTV | PELCO ENDURA | PLE | Цифровая система видеонаблюдения Pelco | PDS | N | C3(3) |  |  | 1 |  | Корректировка цены | 2018-04-20
NSM5300-48 | Видеорегистратор сетевой Endura NSM5300-48, 48ТБ | 6014873 | За штуку | PTPRS | Системы видеонаблюдения | 15CTV | PELCO ENDURA | PLE | Цифровая система видеонаблюдения Pelco | PDS | N | C3(3) |  |  | 1 |  | Корректировка цены | 2018-04-20
NSM5300-00 | Видеорегистратор сетевой Endura NSM5300-00, 0ТБ | 2538517 | За штуку | PTPRS | Системы видеонаблюдения | 15CTV | PELCO ENDURA | PLE | Цифровая система видеонаблюдения Pelco | PDS | N | C3(3) |  |  | 1 |  | Корректировка цены | 2018-04-20
IME329-1ES | Телекамера Sarix Enh+ купол. наруж. POE/=12В/~24В 3Мп 3-9мм | 82518 | За штуку | PTPRS | Системы видеонаблюдения | 15CTV | PELCO ANALOG | PLA | Гибридные системы видеонаблюдения Pelco | GPE | N | C3(5) |  |  | 1 |  | Корректировка цены | 2018-04-20
YV3.3X15SR4A | Объектив 1/3" or 1/2.7" CS mount 15-50mm, DC auto iris, F1.5 | 30545 | За штуку | PTPRS | Системы видеонаблюдения | 15CTV | PELCO ANALOG | PLA | Гибридные системы видеонаблюдения Pelco | GPE | N | C3(3) |  |  | 1 |  | Корректировка цены | 2018-04-20
YV2.8X2.8SR4A | Объектив 1/3" or 1/2.7" CS mount 2.8-8mm, DC auto iris, F1.3 | 17710 | За штуку | PTPRS | Системы видеонаблюдения | 15CTV | PELCO ANALOG | PLA | Гибридные системы видеонаблюдения Pelco | GPE | N | C3(3) |  |  | 1 |  | Корректировка цены | 2018-04-20
YV2.7X2.2SR4A | Объектив 1/3" or 1/2.7" CS mount 2.2-6mm, DC auto iris, F1.3 | 22016 | За штуку | PTPRS | Системы видеонаблюдения | 15CTV | PELCO ANALOG | PLA | Гибридные системы видеонаблюдения Pelco | GPE | N | C3(3) |  |  | 1 |  | Корректировка цены | 2018-04-20
IMPEBAP | Переходник на электрошкаф 4S для Sarix IMP | 1796 | За штуку | PTPRS | Системы видеонаблюдения | 15CTV | PELCO ANALOG | PLA | Гибридные системы видеонаблюдения Pelco | GPE | N | C3(3) |  |  | 1 |  | Корректировка цены | 2018-04-20
IBP2-PLMT | Крепление на столб, наруж. | 7070 | За штуку | PTPRS | Системы видеонаблюдения | 15CTV | PELCO ANALOG | PLA | Гибридные системы видеонаблюдения Pelco | GPE | N | C3(3) |  |  | 1 |  | Корректировка цены | 2018-04-20
IBP2BBAP-ES | Коробка установочная накладная, наруж,с перех пластиной | 5303 | За штуку | PTPRS | Системы видеонаблюдения | 15CTV | PELCO ANALOG | PLA | Гибридные системы видеонаблюдения Pelco | GPE | N | C3(3) |  |  | 1 |  | Корректировка цены | 2018-04-20
IBP2BBAP-EI | Коробка установочная врезная, наруж,с перех пластиной | 5303 | За штуку | PTPRS | Системы видеонаблюдения | 15CTV | PELCO ANALOG | PLA | Гибридные системы видеонаблюдения Pelco | GPE | N | C3(+) |  |  | 1 |  | Корректировка цены | 2018-04-20
IMPICM-1ER | Крепление потолочное, наруж. | 6446 | За штуку | PTPRS | Системы видеонаблюдения | 15CTV | PELCO ANALOG | PLA | Гибридные системы видеонаблюдения Pelco | GPE | N | C3(3) |  |  | 1 |  | Корректировка цены | 2018-04-20
IMPICM-1I | Крепление потолочное, внутр. | 6446 | За штуку | PTPRS | Системы видеонаблюдения | 15CTV | PELCO ANALOG | PLA | Гибридные системы видеонаблюдения Pelco | GPE | N | C3(5) |  |  | 1 |  | Корректировка цены | 2018-04-20
IMPLD2-0ER | Купол дымчатый, наруж | 6446 | За штуку | PTPRS | Системы видеонаблюдения | 15CTV | PELCO ANALOG | PLA | Гибридные системы видеонаблюдения Pelco | GPE | N | C3(5) |  |  | 1 |  | Корректировка цены | 2018-04-20
IMPLD2-0I | Купол дымчатый, внутр | 4991 | За штуку | PTPRS | Системы видеонаблюдения | 15CTV | PELCO ANALOG | PLA | Гибридные системы видеонаблюдения Pelco | GPE | N | C3(+) |  |  | 1 |  | Корректировка цены | 2018-04-20
IMPPMB-1I | Кронштейн настенный, внутр | 3744 | За штуку | PTPRS | Системы видеонаблюдения | 15CTV | PELCO ANALOG | PLA | Гибридные системы видеонаблюдения Pelco | GPE | N | C3(3) |  |  | 1 |  | Корректировка цены | 2018-04-20
IMP521-1RS | Телекамера Sarix Pro+ купольная наруж.,ИК подсв.,5Мп 3-10,5мм | 105336 | За штуку | PTPRS | Системы видеонаблюдения | 15CTV | PELCO ANALOG | PLA | Гибридные системы видеонаблюдения Pelco | GPE | N | C3(3) |  |  | 1 |  | Корректировка цены | 2018-04-20
IMP521-1IS | Телекамера Sarix Pro+ купольная внутр, 5Мп 3-10,5мм | 88886 | За штуку | PTPRS | Системы видеонаблюдения | 15CTV | PELCO ANALOG | PLA | Гибридные системы видеонаблюдения Pelco | GPE | N | C3(3) |  |  | 1 |  | Корректировка цены | 2018-04-20
IMP521-1ES | Телекамера Sarix Pro+ купольная наруж, 5Мп 3-10,5мм | 95122 | За штуку | PTPRS | Системы видеонаблюдения | 15CTV | PELCO ANALOG | PLA | Гибридные системы видеонаблюдения Pelco | GPE | N | C3(3) |  |  | 1 |  | Корректировка цены | 2018-04-20
IMP321-1RS | Телекамера Sarix Pro+ купольная наруж.,ИК подсв.,3Мп 3-10,5мм | 92999 | За штуку | PTPRS | Системы видеонаблюдения | 15CTV | PELCO ANALOG | PLA | Гибридные системы видеонаблюдения Pelco | GPE | N | C3(3) |  |  | 1 |  | Корректировка цены | 2018-04-20
IMP321-1IS | Телекамера Sarix Pro+ купольная внутр 3Мп 3-10,5мм | 76681 | За штуку | PTPRS | Системы видеонаблюдения | 15CTV | PELCO ANALOG | PLA | Гибридные системы видеонаблюдения Pelco | GPE | N | C3(3) |  |  | 1 |  | Корректировка цены | 2018-04-20
IMP321-1ES | Телекамера Sarix Pro+ купольная наруж 3Мп 3-10,5мм | 82784 | За штуку | PTPRS | Системы видеонаблюдения | 15CTV | PELCO ANALOG | PLA | Гибридные системы видеонаблюдения Pelco | GPE | N | C3(3) |  |  | 1 |  | Корректировка цены | 2018-04-20
IMP221-1RS | Телекамера Sarix Pro+ купольная наруж.,ИК подсв.,2Мп 3-10,5мм | 80794 | За штуку | PTPRS | Системы видеонаблюдения | 15CTV | PELCO ANALOG | PLA | Гибридные системы видеонаблюдения Pelco | GPE | N | C3(5) |  |  | 1 |  | Корректировка цены | 2018-04-20
IMP221-1IS | Телекамера Sarix Pro+ купольная внутр 2Мп 3-10,5мм | 64476 | За штуку | PTPRS | Системы видеонаблюдения | 15CTV | PELCO ANALOG | PLA | Гибридные системы видеонаблюдения Pelco | GPE | N | C3(5) |  |  | 1 |  | Корректировка цены | 2018-04-20
IMP221-1ES | Телекамера Sarix Pro+ купольная наруж 2Мп 3-10,5мм | 70578 | За штуку | PTPRS | Системы видеонаблюдения | 15CTV | PELCO ANALOG | PLA | Гибридные системы видеонаблюдения Pelco | GPE | N | C3(5) |  |  | 1 |  | Корректировка цены | 2018-04-20
IMP121-1RS | Телекамера Sarix Pro+ купольная наруж.,ИК подсв.,1Мп 3-10,5мм | 68456 | За штуку | PTPRS | Системы видеонаблюдения | 15CTV | PELCO ANALOG | PLA | Гибридные системы видеонаблюдения Pelco | GPE | N | C3(3) |  |  | 1 |  | Корректировка цены | 2018-04-20
IMP121-1IS | Телекамера Sarix Pro+ купольная внутр 1Мп 3-10,5мм | 52138 | За штуку | PTPRS | Системы видеонаблюдения | 15CTV | PELCO ANALOG | PLA | Гибридные системы видеонаблюдения Pelco | GPE | N | C3(3) |  |  | 1 |  | Корректировка цены | 2018-04-20
IMP121-1ES | Телекамера Sarix Pro+ купольная наруж 1Мп 3-10,5мм | 58241 | За штуку | PTPRS | Системы видеонаблюдения | 15CTV | PELCO ANALOG | PLA | Гибридные системы видеонаблюдения Pelco | GPE | N | C3(3) |  |  | 1 |  | Корректировка цены | 2018-04-20
IBP521-1R | Телекамера Sarix Pro+ цилиндр. наруж 5Мп 3-10,5мм | 103214 | За штуку | PTPRS | Системы видеонаблюдения | 15CTV | PELCO ANALOG | PLA | Гибридные системы видеонаблюдения Pelco | GPE | N | C3(3) |  |  | 1 |  | Корректировка цены | 2018-04-20
IBP521-1I | Телекамера Sarix Pro+ цилиндр. внутр 5Мп 3-10,5мм | 92999 | За штуку | PTPRS | Системы видеонаблюдения | 15CTV | PELCO ANALOG | PLA | Гибридные системы видеонаблюдения Pelco | GPE | N | C3(+) |  |  | 1 |  | Корректировка цены | 2018-04-20
IBP324-1R | Телекамера Sarix Pro+ цилиндр. наруж 3Мп 12-40мм | 101225 | За штуку | PTPRS | Системы видеонаблюдения | 15CTV | PELCO ANALOG | PLA | Гибридные системы видеонаблюдения Pelco | GPE | N | C3(5) |  |  | 1 |  | Корректировка цены | 2018-04-20
IBP324-1I | Телекамера Sarix Pro+ цилиндр. внутр 3Мп 12-40мм | 92999 | За штуку | PTPRS | Системы видеонаблюдения | 15CTV | PELCO ANALOG | PLA | Гибридные системы видеонаблюдения Pelco | GPE | N | C3(+) |  |  | 1 |  | Корректировка цены | 2018-04-20
IBP322-1R | Телекамера Sarix Pro+ цилиндр. наруж 3Мп 9-22мм | 97112 | За штуку | PTPRS | Системы видеонаблюдения | 15CTV | PELCO ANALOG | PLA | Гибридные системы видеонаблюдения Pelco | GPE | N | C3(5) |  |  | 1 |  | Корректировка цены | 2018-04-20
IBP322-1I | Телекамера Sarix Pro+ цилиндр. внутр 3Мп 9-22мм | 86896 | За штуку | PTPRS | Системы видеонаблюдения | 15CTV | PELCO ANALOG | PLA | Гибридные системы видеонаблюдения Pelco | GPE | N | C3(5) |  |  | 1 |  | Корректировка цены | 2018-04-20
IBP321-1R | Телекамера Sarix Pro+ цилиндр. наруж 3Мп 3-10,5мм | 92999 | За штуку | PTPRS | Системы видеонаблюдения | 15CTV | PELCO ANALOG | PLA | Гибридные системы видеонаблюдения Pelco | GPE | N | C3(3) |  |  | 1 |  | Корректировка цены | 2018-04-20
IBP321-1I | Телекамера Sarix Pro+ цилиндр. внутр 3Мп 3-10,5мм | 82784 | За штуку | PTPRS | Системы видеонаблюдения | 15CTV | PELCO ANALOG | PLA | Гибридные системы видеонаблюдения Pelco | GPE | N | C3(5) |  |  | 1 |  | Корректировка цены | 2018-04-20
IBP224-1R | Телекамера Sarix Pro+ цилиндр. наруж 2Мп 12-40мм | 88886 | За штуку | PTPRS | Системы видеонаблюдения | 15CTV | PELCO ANALOG | PLA | Гибридные системы видеонаблюдения Pelco | GPE | N | C3(3) |  |  | 1 |  | Корректировка цены | 2018-04-20
IBP224-1I | Телекамера Sarix Pro+ цилиндр. внутр 2Мп 12-40мм | 78671 | За штуку | PTPRS | Системы видеонаблюдения | 15CTV | PELCO ANALOG | PLA | Гибридные системы видеонаблюдения Pelco | GPE | N | C3(+) |  |  | 1 |  | Корректировка цены | 2018-04-20
IBP222-1R | Телекамера Sarix Pro+ цилиндр. наруж 2Мп 9-22мм | 84907 | За штуку | PTPRS | Системы видеонаблюдения | 15CTV | PELCO ANALOG | PLA | Гибридные системы видеонаблюдения Pelco | GPE | N | C3(5) |  |  | 1 |  | Корректировка цены | 2018-04-20
IBP222-1I | Телекамера Sarix Pro+ цилиндр. внутр 2Мп 9-22мм | 74691 | За штуку | PTPRS | Системы видеонаблюдения | 15CTV | PELCO ANALOG | PLA | Гибридные системы видеонаблюдения Pelco | GPE | N | C3(5) |  |  | 1 |  | Корректировка цены | 2018-04-20
IBP221-1R | Телекамера Sarix Pro+ цилиндр. наруж 2Мп 3-10,5мм | 80794 | За штуку | PTPRS | Системы видеонаблюдения | 15CTV | PELCO ANALOG | PLA | Гибридные системы видеонаблюдения Pelco | GPE | N | C3(3) |  |  | 1 |  | Корректировка цены | 2018-04-20
IBP221-1I | Телекамера Sarix Pro+ цилиндр. внутр 2Мп 3-10,5мм | 70578 | За штуку | PTPRS | Системы видеонаблюдения | 15CTV | PELCO ANALOG | PLA | Гибридные системы видеонаблюдения Pelco | GPE | N | C3(3) |  |  | 1 |  | Корректировка цены | 2018-04-20
IBP124-1R | Телекамера Sarix Pro+ цилиндр. наруж 1Мп 12-40мм | 68456 | За штуку | PTPRS | Системы видеонаблюдения | 15CTV | PELCO ANALOG | PLA | Гибридные системы видеонаблюдения Pelco | GPE | N | C3(+) |  |  | 1 |  | Корректировка цены | 2018-04-20
IBP124-1I | Телекамера Sarix Pro+ цилиндр. внутр 1Мп 12-40мм | 68456 | За штуку | PTPRS | Системы видеонаблюдения | 15CTV | PELCO ANALOG | PLA | Гибридные системы видеонаблюдения Pelco | GPE | N | C3(+) |  |  | 1 |  | Корректировка цены | 2018-04-20
IBP122-1R | Телекамера Sarix Pro+ цилиндр. наруж 1Мп 9-22мм | 64476 | За штуку | PTPRS | Системы видеонаблюдения | 15CTV | PELCO ANALOG | PLA | Гибридные системы видеонаблюдения Pelco | GPE | N | C3(5) |  |  | 1 |  | Корректировка цены | 2018-04-20
IBP122-1I | Телекамера Sarix Pro+ цилиндр. внутр 1Мп 9-22мм | 54128 | За штуку | PTPRS | Системы видеонаблюдения | 15CTV | PELCO ANALOG | PLA | Гибридные системы видеонаблюдения Pelco | GPE | N | C3(5) |  |  | 1 |  | Корректировка цены | 2018-04-20
IBP121-1R | Телекамера Sarix Pro+ цилиндр. наруж 1Мп 3-10,5мм | 60363 | За штуку | PTPRS | Системы видеонаблюдения | 15CTV | PELCO ANALOG | PLA | Гибридные системы видеонаблюдения Pelco | GPE | N | C3(3) |  |  | 1 |  | Корректировка цены | 2018-04-20
IBP121-1I | Телекамера Sarix Pro+ цилиндр. внутр 1Мп 3-10,5мм | 50148 | За штуку | PTPRS | Системы видеонаблюдения | 15CTV | PELCO ANALOG | PLA | Гибридные системы видеонаблюдения Pelco | GPE | N | C3(3) |  |  | 1 |  | Корректировка цены | 2018-04-20
IWP221-1ES | Телекамера Sarix Pro+ купольная вандалозащ. 2Мп 2,8мм | 48556 | За штуку | PTPRS | Системы видеонаблюдения | 15CTV | PELCO ANALOG | PLA | Гибридные системы видеонаблюдения Pelco | GPE | N | C3(3) |  |  | 1 |  | Корректировка цены | 2018-04-20
IWP121-1ES | Телекамера Sarix Pro+ купольная вандалозащ. 1Мп 2,8мм | 38341 | За штуку | PTPRS | Системы видеонаблюдения | 15CTV | PELCO ANALOG | PLA | Гибридные системы видеонаблюдения Pelco | GPE | N | C3(3) |  |  | 1 |  | Корректировка цены | 2018-04-20
IJP221-1IS | Телекамера Sarix Pro+ купольная внутр, 2Мп 2,8мм | 40065 | За штуку | PTPRS | Системы видеонаблюдения | 15CTV | PELCO ANALOG | PLA | Гибридные системы видеонаблюдения Pelco | GPE | N | C3(3) |  |  | 1 |  | Корректировка цены | 2018-04-20
IJP121-1IS | Телекамера Sarix Pro+ купольная внутр, 1Мп 2,8мм | 33167 | За штуку | PTPRS | Системы видеонаблюдения | 15CTV | PELCO ANALOG | PLA | Гибридные системы видеонаблюдения Pelco | GPE | N | C3(5) |  |  | 1 |  | Корректировка цены | 2018-04-20
SM5200-16P | Сервер Endura, 2RU 16ТБ | 1151777 | За штуку | PTPRS | Системы видеонаблюдения | 15CTV | PELCO ENDURA | PLE | Цифровая система видеонаблюдения Pelco | PDS | N | C3(3) |  |  | 1 |  | Корректировка цены | 2018-04-20
SM5200-04P | Сервер Endura, 2RU 04ТБ | 728675 | За штуку | PTPRS | Системы видеонаблюдения | 15CTV | PELCO ENDURA | PLE | Цифровая система видеонаблюдения Pelco | PDS | N | C3(3) |  |  | 1 |  | Корректировка цены | 2018-04-20
WS5080P | Рабочая станция Endura с ПО WS5200 | 465395 | За штуку | PTPRS | Системы видеонаблюдения | 15CTV | PELCO ENDURA | PLE | Цифровая система видеонаблюдения Pelco | PDS | N | C3(3) |  |  | 1 |  | Корректировка цены | 2018-04-20
PMCL643 | Монитор настенный FullHD 43", HDMI?2 VGA BNC Аудио USB RS-232,вкл.настен.крепл. | 163878 | За штуку | PTPRS | Системы видеонаблюдения | 15CTV | PELCO ANALOG | PLA | Гибридные системы видеонаблюдения Pelco | GPE | N | C3(3) |  |  | 1 |  | Корректировка цены | 2018-04-20
PMCL632 | Монитор настенный FullHD 32", HDMI?2 VGA BNC Аудио USB RS-232,вкл.настол.подст. | 81112 | За штуку | PTPRS | Системы видеонаблюдения | 15CTV | PELCO ANALOG | PLA | Гибридные системы видеонаблюдения Pelco | GPE | N | C3(3) |  |  | 1 |  | Корректировка цены | 2018-04-20
PMCL624 | Монитор настольный FullHD 24", HDMI VGA BNC Аудио USB | 57109 | За штуку | PTPRS | Системы видеонаблюдения | 15CTV | PELCO ANALOG | PLA | Гибридные системы видеонаблюдения Pelco | GPE | N | C3(3) |  |  | 1 |  | Корректировка цены | 2018-04-20
PMCL622 | Монитор настольный FullHD 21,5", HDMI VGA BNC Аудио USB | 48833 | За штуку | PTPRS | Системы видеонаблюдения | 15CTV | PELCO ANALOG | PLA | Гибридные системы видеонаблюдения Pelco | GPE | N | C3(3) |  |  | 1 |  | Корректировка цены | 2018-04-20
LAN-INT-P-B-USB | ПО CyberStation сетев безоп+ОВК 1000точек 10000карт,фото,USB ключ | 517271 | За штуку | PTPRD | Специальные системы безопасности здания | 15SEC | Continuum | CTM | Continuum Система управл.безопасн.здания | COB | N | C3(4) |  |  | 1 |  | Корректировка цены | 2018-04-20
ETT | Врезное основание с контактами для MCP | 771 | За штуку | PTPRD | Пожарная сигнализация | 15FIR | ESMI 200AP Периферийное оборудование | EPE | ESMI 200AP Периферийное оборудование | ESP | N | C3(+) |  |  | 1 |  | Корректировка цены | 2018-04-20
PMCL655 | Монитор настенный FullHD 55 ,HDMI×2 VGA BNC Аудио USB RS-232 | 206088 | За штуку | PTPRS | Системы видеонаблюдения | 15CTV | PELCO ANALOG | PLA | Гибридные системы видеонаблюдения Pelco | GPE | N | C3(6) |  |  | 1 |  | Корректировка цены | 2018-04-20
PMCL650 | Монитор настенный FullHD 50", HDMI?2 VGA BNC Аудио USB RS-232,вкл.настен.крепл. | 189535 | За штуку | PTPRS | Системы видеонаблюдения | 15CTV | PELCO ANALOG | PLA | Гибридные системы видеонаблюдения Pelco | GPE | N | C3(5) |  |  | 1 |  | Корректировка цены | 2018-04-20
007309290 | Комплект установочный для OP7, настенный | 4813 | За штуку | PTPRD | Системы управления зданием | 15BMS | SMARTSTRUX+XENTA | SMX | Контроллеры ТАС Xenta | TAX | N | C3(2) |  | C3(3) | 1 |  | Корректировка цены | 2018-04-20
SXWASBCON10001 | Комплект для подключения AS-B(L) | 3846 | За штуку | PTPRD | Системы управления зданием | 15BMS | SMARTSTRUX+XENTA | SMX | SmartStruxure Система управления зданием | SSB | N | C3(2) |  | C3(+) | 1 |  | Корректировка цены | 2018-04-20
SXWASPXEN10001 | Адаптер TAC Xenta-AS-P для установки AS-P на TAC Xenta 400 | 15950 | За штуку | PTPRD | Системы управления зданием | 15BMS | SMARTSTRUX+XENTA | SMX | SmartStruxure Система управления зданием | SSB | N | C3(2) |  | C3(3) | 1 |  | Корректировка цены | 2018-04-20
SXWADPDES10010 | Вирт.лиц. AdaptiApps,разработка готового приложения 6-10 страниц | 1272054 | За штуку | PTPRD | Системы управления зданием | 15BMS | SMARTSTRUX+XENTA | SMX | SmartStruxure Система управления зданием | SSB | N | C3(3) |  |  | 1 |  | Корректировка цены | 2018-04-20
SXWADPDES10005 | Вирт.лиц. AdaptiApps,разработка готового приложения 1-5 страниц | 733878 | За штуку | PTPRD | Системы управления зданием | 15BMS | SMARTSTRUX+XENTA | SMX | SmartStruxure Система управления зданием | SSB | N | C3(3) |  |  | 1 |  | Корректировка цены | 2018-04-20
SXWADPDEP10999 | Вирт.лиц. AdaptiApps,установка приложения на неогр. число устройств | 2446257 | За штуку | PTPRD | Системы управления зданием | 15BMS | SMARTSTRUX+XENTA | SMX | SmartStruxure Система управления зданием | SSB | N | C3(3) |  |  | 1 |  | Корректировка цены | 2018-04-20
SXWADPDEP10500 | Вирт.лиц. AdaptiApps,установка приложения на 500 устройств | 1467755 | За штуку | PTPRD | Системы управления зданием | 15BMS | SMARTSTRUX+XENTA | SMX | SmartStruxure Система управления зданием | SSB | N | C3(3) |  |  | 1 |  | Корректировка цены | 2018-04-20
SXWADPDEP10100 | Вирт.лиц. AdaptiApps,установка приложения на 100 устройств | 391402 | За штуку | PTPRD | Системы управления зданием | 15BMS | SMARTSTRUX+XENTA | SMX | SmartStruxure Система управления зданием | SSB | N | C3(3) |  |  | 1 |  | Корректировка цены | 2018-04-20
SXWADPDEP10050 | Вирт.лиц. AdaptiApps,установка приложения на 50 устройств | 244627 | За штуку | PTPRD | Системы управления зданием | 15BMS | SMARTSTRUX+XENTA | SMX | SmartStruxure Система управления зданием | SSB | N | C3(3) |  |  | 1 |  | Корректировка цены | 2018-04-20
SXWADPDEP10010 | Вирт.лиц. AdaptiApps,установка приложения на 10 устройств | 97851 | За штуку | PTPRD | Системы управления зданием | 15BMS | SMARTSTRUX+XENTA | SMX | SmartStruxure Система управления зданием | SSB | N | C3(3) |  |  | 1 |  | Корректировка цены | 2018-04-20
SXWADPACC10001 | Вирт.лиц. AdaptiApps,создание проекта | 146777 | За штуку | PTPRD | Системы управления зданием | 15BMS | SMARTSTRUX+XENTA | SMX | SmartStruxure Система управления зданием | SSB | N | C3(3) |  |  | 1 |  | Корректировка цены | 2018-04-20
FH-LIXP51-12 | Телекамера Fortified –60…45°C 5Мп,кам.IXP51,об.2-12мм,пит. ~24В | 246727 | За штуку | PTPRS | Системы видеонаблюдения | 15CTV | PELCO ANALOG | PLA | Гибридные системы видеонаблюдения Pelco | GPE | N | C3(+) |  |  | 1 |  | Корректировка цены | 2018-04-20
FH-LIXP31-6 | Телекамера Fortified –60…45°C 3Мп,кам.IXP31,об.2-6мм,пит. ~24В | 211468 | За штуку | PTPRS | Системы видеонаблюдения | 15CTV | PELCO ANALOG | PLA | Гибридные системы видеонаблюдения Pelco | GPE | N | C3(+) |  |  | 1 |  | Корректировка цены | 2018-04-20
FH-LIXE31-6-F | Телекамера Fortified –60…45°C 3Мп Enh,кам.IXE31,об.2-6мм,опт.конв.,пит.~24В | 319562 | За штуку | PTPRS | Системы видеонаблюдения | 15CTV | PELCO ANALOG | PLA | Гибридные системы видеонаблюдения Pelco | GPE | N | C3(+) |  |  | 1 |  | Корректировка цены | 2018-04-20
FH-LIXE31-6 | Телекамера Fortified –60…45°C 3Мп Enh,кам.IXE31,об.2-6мм,пит. ~24В | 284303 | За штуку | PTPRS | Системы видеонаблюдения | 15CTV | PELCO ANALOG | PLA | Гибридные системы видеонаблюдения Pelco | GPE | N | C3(+) |  |  | 1 |  | Корректировка цены | 2018-04-20
FH-LIXE31-50-F | Телекамера Fortified –60…45°C 3Мп Enh,кам.IXE31,об.15-50мм,опт.конв.,пит.~24В | 319562 | За штуку | PTPRS | Системы видеонаблюдения | 15CTV | PELCO ANALOG | PLA | Гибридные системы видеонаблюдения Pelco | GPE | N | C3(+) |  |  | 1 |  | Корректировка цены | 2018-04-20
FH-LIXE31-50 | Телекамера Fortified –60…45°C 3Мп Enh,кам.IXE31,об.15-50мм,пит. ~24В | 284303 | За штуку | PTPRS | Системы видеонаблюдения | 15CTV | PELCO ANALOG | PLA | Гибридные системы видеонаблюдения Pelco | GPE | N | C3(+) |  |  | 1 |  | Корректировка цены | 2018-04-20
FH-LIXE31-12-F | Телекамера Fortified –60…45°C 3Мп Enh,кам.IXE31,об.2-12мм,опт.конв.,пит.~24В | 319562 | За штуку | PTPRS | Системы видеонаблюдения | 15CTV | PELCO ANALOG | PLA | Гибридные системы видеонаблюдения Pelco | GPE | N | C3(+) |  |  | 1 |  | Корректировка цены | 2018-04-20
FH-LIXE31-12 | Телекамера Fortified –60…45°C 3Мп Enh,кам.IXE31,об.2-12мм,пит. ~24В | 284303 | За штуку | PTPRS | Системы видеонаблюдения | 15CTV | PELCO ANALOG | PLA | Гибридные системы видеонаблюдения Pelco | GPE | N | C3(+) |  |  | 1 |  | Корректировка цены | 2018-04-20
FH-LIXE21-6-F | Телекамера Fortified –60…45°C 2Мп Enh,кам.IXE21,об.2-6мм,опт.конв.,пит. ~24В | 279585 | За штуку | PTPRS | Системы видеонаблюдения | 15CTV | PELCO ANALOG | PLA | Гибридные системы видеонаблюдения Pelco | GPE | N | C3(+) |  |  | 1 |  | Корректировка цены | 2018-04-20
FH-LIXE21-6 | Телекамера Fortified –60…45°C 2Мп Enh,кам.IXE21,об.2-6мм,пит. ~24В | 244327 | За штуку | PTPRS | Системы видеонаблюдения | 15CTV | PELCO ANALOG | PLA | Гибридные системы видеонаблюдения Pelco | GPE | N | C3(+) |  |  | 1 |  | Корректировка цены | 2018-04-20
FH-LIXE21-50-F | Телекамера Fortified –60…45°C 2Мп Enh,кам.IXE21,об.15-50мм,опт.конв.,пит.~24В | 279585 | За штуку | PTPRS | Системы видеонаблюдения | 15CTV | PELCO ANALOG | PLA | Гибридные системы видеонаблюдения Pelco | GPE | N | C3(+) |  |  | 1 |  | Корректировка цены | 2018-04-20
FH-LIXE21-50 | Телекамера Fortified –60…45°C 2Мп Enh,кам.IXE21,об.15-50мм,пит. ~24В | 244327 | За штуку | PTPRS | Системы видеонаблюдения | 15CTV | PELCO ANALOG | PLA | Гибридные системы видеонаблюдения Pelco | GPE | N | C3(+) |  |  | 1 |  | Корректировка цены | 2018-04-20
FH-LIXE21-12-F | Телекамера Fortified –60…45°C 2Мп Enh,кам.IXE21,об.2-12мм,опт.конв.,пит.~24В | 279585 | За штуку | PTPRS | Системы видеонаблюдения | 15CTV | PELCO ANALOG | PLA | Гибридные системы видеонаблюдения Pelco | GPE | N | C3(+) |  |  | 1 |  | Корректировка цены | 2018-04-20
FH-LIXE21-12 | Телекамера Fortified –60…45°C 2Мп Enh,кам.IXE21,об.2-12мм,пит. ~24В | 244327 | За штуку | PTPRS | Системы видеонаблюдения | 15CTV | PELCO ANALOG | PLA | Гибридные системы видеонаблюдения Pelco | GPE | N | C3(+) |  |  | 1 |  | Корректировка цены | 2018-04-20
SXWASB36H10002 | Контроллер SmartX AS-B-36HL, 36точек, дисплей,2xEth,BacnetIP,USB,web | 107984 | За штуку | PTPRD | Системы управления зданием | 15BMS | SMARTSTRUX+XENTA | SMX | SmartStruxure Система управления зданием | SSB | N | C3(2) |  | C3(5) | 1 |  | Корректировка цены | 2018-04-20
SXWASB36X10002 | Контроллер SmartX AS-B-36L, 36точек,2xEth,BacnetIP,USB,web | 95256 | За штуку | PTPRD | Системы управления зданием | 15BMS | SMARTSTRUX+XENTA | SMX | SmartStruxure Система управления зданием | SSB | N | C3(2) |  | C3(5) | 1 |  | Корректировка цены | 2018-04-20
SXWASB24H10002 | Контроллер SmartX AS-B-24HL, 24точки,дисплей,2xEth,BacnetIP,USB,web | 73229 | За штуку | PTPRD | Системы управления зданием | 15BMS | SMARTSTRUX+XENTA | SMX | SmartStruxure Система управления зданием | SSB | N | C3(2) |  | C3(5) | 1 |  | Корректировка цены | 2018-04-20
S6230-FWL0 | Телекамера пов куп Spectra Enh Low Light 1080p 30x встр внутр бел дымч | 340749 | За штуку | PTPRS | Системы видеонаблюдения | 15CTV | PELCO ANALOG | PLA | Гибридные системы видеонаблюдения Pelco | GPE | N | C3(5) |  |  | 1 |  | Корректировка цены | 2018-04-20
S6220-ESGL1 | Телекамера пов куп Spectra Enh Low Light 1080p 20x нерж.ст подв внешн сер прозр | 431791 | За штуку | PTPRS | Системы видеонаблюдения | 15CTV | PELCO ANALOG | PLA | Гибридные системы видеонаблюдения Pelco | GPE | N | C3(5) |  |  | 1 |  | Корректировка цены | 2018-04-20
S6220-ESGL0 | Телекамера пов куп Spectra Enh Low Light 1080p 20x нерж.ст подв внешн сер дымч | 431791 | За штуку | PTPRS | Системы видеонаблюдения | 15CTV | PELCO ANALOG | PLA | Гибридные системы видеонаблюдения Pelco | GPE | N | C3(5) |  |  | 1 |  | Корректировка цены | 2018-04-20
S6220-EGL1 | Телекамера пов куп Spectra Enh Low Light 1080p 20x подв внешн сер прозр | 360116 | За штуку | PTPRS | Системы видеонаблюдения | 15CTV | PELCO ANALOG | PLA | Гибридные системы видеонаблюдения Pelco | GPE | N | C3(3) |  |  | 1 |  | Корректировка цены | 2018-04-20
SXWASB24X10002 | Контроллер SmartX AS-B-24L, 24точки,2xEth,BacnetIP,USB,web | 64001 | За штуку | PTPRD | Системы управления зданием | 15BMS | SMARTSTRUX+XENTA | SMX | SmartStruxure Система управления зданием | SSB | N | C3(2) |  | C3(5) | 1 |  | Корректировка цены | 2018-04-20
EA4348 | Переходная плита для установки Esprit | 5132 | За штуку | PTPRS | Системы видеонаблюдения | 15CTV | PELCO ANALOG | PLA | Гибридные системы видеонаблюдения Pelco | GPE | N | C3(6) |  |  | 1 |  | Корректировка цены | 2018-04-20
SS3508 | Козырек солнцезащитный для моделей EH3508 | 3063 | За штуку | PTPRS | Системы видеонаблюдения | 15CTV | PELCO ANALOG | PLA | Гибридные системы видеонаблюдения Pelco | GPE | N | C3(6) |  |  | 1 |  | Корректировка цены | 2018-04-20
NC2-R-008000000 | Контроллер NC2 RS-485,8 Nodes | 379844 | За штуку | PTPRD | Специальные системы безопасности здания | 15SEC | Continuum | CTM | Continuum Система управл.безопасн.здания | COB | N | C3(4) |  |  | 1 |  | Корректировка цены | 2018-04-20
LAN-INT-U-P-USB | ПО CyberStation сетев безоп+ОВК,USB ключ | 787457 | За штуку | PTPRD | Специальные системы безопасности здания | 15SEC | Continuum | CTM | Continuum Система управл.безопасн.здания | COB | N | C3(4) |  |  | 1 |  | Корректировка цены | 2018-04-20
EM1450 | Крепление настенное для малой нагрузки для кожуха серии EH3500 | 3891 | За штуку | PTPRS | Системы видеонаблюдения | 15CTV | PELCO ANALOG | PLA | Гибридные системы видеонаблюдения Pelco | GPE | N | C3(3) |  |  | 1 |  | Корректировка цены | 2018-04-20
SD423-SMW-1-X | Телекамера куп пов SL 23X, поверхн, проз. PAL | 170996 | За штуку | PTPRS | Системы видеонаблюдения | 15CTV | PELCO ANALOG | PLA | Гибридные системы видеонаблюдения Pelco | GPE | N | C3(5) |  |  | 1 |  | Корректировка цены | 2018-04-20
13M15-50 | Объектив до 3-х МП,15-50 mm,CS, 1/3 | 35177 | За штуку | PTPRS | Системы видеонаблюдения | 15CTV | PELCO ANALOG | PLA | Гибридные системы видеонаблюдения Pelco | GPE | N | C3(7) |  |  | 1 |  | Корректировка цены | 2018-04-20
13M2.2-6 | Объектив до 3-х МП, 2.2-60 mm,CS, 1/3 | 25741 | За штуку | PTPRS | Системы видеонаблюдения | 15CTV | PELCO ANALOG | PLA | Гибридные системы видеонаблюдения Pelco | GPE | N | C3(7) |  |  | 1 |  | Корректировка цены | 2018-04-20
13M2.8-8 | Объектив до 3-х МП,2.8-8 mm,CS, 1/3 | 15891 | За штуку | PTPRS | Системы видеонаблюдения | 15CTV | PELCO ANALOG | PLA | Гибридные системы видеонаблюдения Pelco | GPE | N | C3(7) |  |  | 1 |  | Корректировка цены | 2018-04-20
13VA5-40 | Вариообъектив 5-40 мм., 1/3 | 13077 | За штуку | PTPRS | Системы видеонаблюдения | 15CTV | PELCO ANALOG | PLA | Гибридные системы видеонаблюдения Pelco | GPE | N | C3(+) |  |  | 1 |  | Корректировка цены | 2018-04-20
13VA5-50 | Вариообъектив 5-50 мм., 1/3 | 13491 | За штуку | PTPRS | Системы видеонаблюдения | 15CTV | PELCO ANALOG | PLA | Гибридные системы видеонаблюдения Pelco | GPE | N | C3(3) |  |  | 1 |  | Корректировка цены | 2018-04-20
13VD1-3 | Вариообъектив 1.6-3.4 мм., 1/3, а/д | 17298 | За штуку | PTPRS | Системы видеонаблюдения | 15CTV | PELCO ANALOG | PLA | Гибридные системы видеонаблюдения Pelco | GPE | N | C3(5) |  |  | 1 |  | Корректировка цены | 2018-04-20
13VD2.5-6 | Вариообъектив 2.5-6 мм., 1/3, а/д | 14567 | За штуку | PTPRS | Системы видеонаблюдения | 15CTV | PELCO ANALOG | PLA | Гибридные системы видеонаблюдения Pelco | GPE | N | C3(5) |  |  | 1 |  | Корректировка цены | 2018-04-20
13VD2.8-12 | Вариообъектив 2.8.-12 мм., 1/3, а/д | 9849 | За штуку | PTPRS | Системы видеонаблюдения | 15CTV | PELCO ANALOG | PLA | Гибридные системы видеонаблюдения Pelco | GPE | N | C3(3) |  |  | 1 |  | Корректировка цены | 2018-04-20
13VD3-8 | Вариообъектив 3-8 мм., 1/3, а/д | 5959 | За штуку | PTPRS | Системы видеонаблюдения | 15CTV | PELCO ANALOG | PLA | Гибридные системы видеонаблюдения Pelco | GPE | N | C3(3) |  |  | 1 |  | Корректировка цены | 2018-04-20
13VD5-40 | Вариообъектив 5-40 мм., 1/3, а/д | 14070 | За штуку | PTPRS | Системы видеонаблюдения | 15CTV | PELCO ANALOG | PLA | Гибридные системы видеонаблюдения Pelco | GPE | N | C3(5) |  |  | 1 |  | Корректировка цены | 2018-04-20
13VD5-50 | Вариообъектив 5-50 мм., 1/3, а/д | 17050 | За штуку | PTPRS | Системы видеонаблюдения | 15CTV | PELCO ANALOG | PLA | Гибридные системы видеонаблюдения Pelco | GPE | N | C3(6) |  |  | 1 |  | Корректировка цены | 2018-04-20
13VDIR2.8-11 | Вариообъектив 2.8-11 мм., 1/3, а/д, ИК | 11009 | За штуку | PTPRS | Системы видеонаблюдения | 15CTV | PELCO ANALOG | PLA | Гибридные системы видеонаблюдения Pelco | GPE | N | C3(3) |  |  | 1 |  | Корректировка цены | 2018-04-20
13VDIR3-8.5 | Вариообъектив 3-8.5 мм., 1/3, а/д, ИК | 7781 | За штуку | PTPRS | Системы видеонаблюдения | 15CTV | PELCO ANALOG | PLA | Гибридные системы видеонаблюдения Pelco | GPE | N | C3(3) |  |  | 1 |  | Корректировка цены | 2018-04-20
13VDIR7.5-50 | Вариообъектив 7.5-50 мм., 1/3, а/д, ИК | 14484 | За штуку | PTPRS | Системы видеонаблюдения | 15CTV | PELCO ANALOG | PLA | Гибридные системы видеонаблюдения Pelco | GPE | N | C3(3) |  |  | 1 |  | Корректировка цены | 2018-04-20
13ZD5.5X30 | Трансфокатор 5.5-165 mm, 30X, а/д,1/3 | 213869 | За штуку | PTPRS | Системы видеонаблюдения | 15CTV | PELCO ANALOG | PLA | Гибридные системы видеонаблюдения Pelco | GPE | N | C3(3) |  |  | 1 |  | Корректировка цены | 2018-04-20
13ZD5.5X30P | Транс-р 5.5-165 mm, 30X, а/д,1/3, Пред. | 180018 | За штуку | PTPRS | Системы видеонаблюдения | 15CTV | PELCO ANALOG | PLA | Гибридные системы видеонаблюдения Pelco | GPE | N | C3(5) |  |  | 1 |  | Корректировка цены | 2018-04-20
13ZD5.6X20 | Трансфокатор 5.6-112 mm, 20X,а/д,1/3 | 99900 | За штуку | PTPRS | Системы видеонаблюдения | 15CTV | PELCO ANALOG | PLA | Гибридные системы видеонаблюдения Pelco | GPE | N | C3(+) |  |  | 1 |  | Корректировка цены | 2018-04-20
13ZD5.6X20P | Транс-р 5.6-112 mm, 20X, а/д, 1/3, Пред. | 112480 | За штуку | PTPRS | Системы видеонаблюдения | 15CTV | PELCO ANALOG | PLA | Гибридные системы видеонаблюдения Pelco | GPE | N | C3(+) |  |  | 1 |  | Корректировка цены | 2018-04-20
SPM4-B | Крепление подвесное для Spectra мини, черн. | 3063 | За штуку | PTPRS | Системы видеонаблюдения | 15CTV | PELCO ANALOG | PLA | Гибридные системы видеонаблюдения Pelco | GPE | N | C3(6) |  |  | 1 |  | Корректировка цены | 2018-04-20
SPM4-W | Крепление подвесное для Spectra мини, бел. | 3063 | За штуку | PTPRS | Системы видеонаблюдения | 15CTV | PELCO ANALOG | PLA | Гибридные системы видеонаблюдения Pelco | GPE | N | C3(5) |  |  | 1 |  | Корректировка цены | 2018-04-20
SWM-CA | Угловой переходник, серое покрытие | 16802 | За штуку | PTPRS | Системы видеонаблюдения | 15CTV | PELCO ANALOG | PLA | Гибридные системы видеонаблюдения Pelco | GPE | N | C3(5) |  |  | 1 |  | Корректировка цены | 2018-04-20
SWM-CA24 | Угловой переходник, серое покрытие, тр-р | 33356 | За штуку | PTPRS | Системы видеонаблюдения | 15CTV | PELCO ANALOG | PLA | Гибридные системы видеонаблюдения Pelco | GPE | N | C3(6) |  |  | 1 |  | Корректировка цены | 2018-04-20
SWM-GY | Крепление настенное компактное для ТВК с отв. под кабель | 5049 | За штуку | PTPRS | Системы видеонаблюдения | 15CTV | PELCO ANALOG | PLA | Гибридные системы видеонаблюдения Pelco | GPE | N | C3(3) |  |  | 1 |  | Корректировка цены | 2018-04-20
SWM-PA-GY | Адаптер крепления на столб | 2980 | За штуку | PTPRS | Системы видеонаблюдения | 15CTV | PELCO ANALOG | PLA | Гибридные системы видеонаблюдения Pelco | GPE | N | C3(3) |  |  | 1 |  | Корректировка цены | 2018-04-20
SWM4-B | Крепление настенное Spectra мини черн | 5381 | За штуку | PTPRS | Системы видеонаблюдения | 15CTV | PELCO ANALOG | PLA | Гибридные системы видеонаблюдения Pelco | GPE | N | C3(6) |  |  | 1 |  | Корректировка цены | 2018-04-20
SWM4-W | Крепление настенное Spectra мини бел | 5381 | За штуку | PTPRS | Системы видеонаблюдения | 15CTV | PELCO ANALOG | PLA | Гибридные системы видеонаблюдения Pelco | GPE | N | C3(6) |  |  | 1 |  | Корректировка цены | 2018-04-20
UDI5000-CAM-EU | Интерфейс сетевой для подключения до 16 сет телекамер | 272752 | За штуку | PTPRS | Системы видеонаблюдения | 15CTV | PELCO ANALOG | PLA | Гибридные системы видеонаблюдения Pelco | GPE | N | C3(3) |  |  | 1 |  | Корректировка цены | 2018-04-20
WS5200-1 | ПО раб. станции Endura, лиц. 1р/м, DVD | 166775 | За штуку | PTPRS | Системы видеонаблюдения | 15CTV | PELCO ENDURA | PLE | Цифровая система видеонаблюдения Pelco | PDS | N | C3(6) |  |  | 1 |  | Корректировка цены | 2018-04-20
WS5200-10 | ПО раб. станции Endura, лиц. 10р/м, DVD | 783302 | За штуку | PTPRS | Системы видеонаблюдения | 15CTV | PELCO ENDURA | PLE | Цифровая система видеонаблюдения Pelco | PDS | N | C3(6) |  |  | 1 |  | Корректировка цены | 2018-04-20
WS5200-25 | ПО раб. станции Endura, лиц. 25р/м, DVD | 998660 | За штуку | PTPRS | Системы видеонаблюдения | 15CTV | PELCO ENDURA | PLE | Цифровая система видеонаблюдения Pelco | PDS | N | C3(6) |  |  | 1 |  | Корректировка цены | 2018-04-20
WS5200-5 | ПО раб. станции Endura, лиц. 5р/м, DVD | 642019 | За штуку | PTPRS | Системы видеонаблюдения | 15CTV | PELCO ENDURA | PLE | Цифровая система видеонаблюдения Pelco | PDS | N | C3(6) |  |  | 1 |  | Корректировка цены | 2018-04-20
WS5200-MAP | ПО графических планов Endurа, DVD | 111652 | За штуку | PTPRS | Системы видеонаблюдения | 15CTV | PELCO ENDURA | PLE | Цифровая система видеонаблюдения Pelco | PDS | N | C3(6) |  |  | 1 |  | Корректировка цены | 2018-04-20
BB4-F | Корпус для КупКам SE Врезн. станд. | 22431 | За штуку | PTPRS | Системы видеонаблюдения | 15CTV | PELCO ANALOG | PLA | Гибридные системы видеонаблюдения Pelco | GPE | N | C3(3) |  |  | 1 |  | Корректировка цены | 2018-04-20
BB4-F-E | Корпус для КупКам SE Врезн. Ул. | 42542 | За штуку | PTPRS | Системы видеонаблюдения | 15CTV | PELCO ANALOG | PLA | Гибридные системы видеонаблюдения Pelco | GPE | N | C3(5) |  |  | 1 |  | Корректировка цены | 2018-04-20
BB4-PB | Корпус для КупКам SE подв. черн станд. | 33851 | За штуку | PTPRS | Системы видеонаблюдения | 15CTV | PELCO ANALOG | PLA | Гибридные системы видеонаблюдения Pelco | GPE | N | C3(5) |  |  | 1 |  | Корректировка цены | 2018-04-20
BB4-PG | Корпус для КупКам SE подв. сер станд. | 33851 | За штуку | PTPRS | Системы видеонаблюдения | 15CTV | PELCO ANALOG | PLA | Гибридные системы видеонаблюдения Pelco | GPE | N | C3(3) |  |  | 1 |  | Корректировка цены | 2018-04-20
BB4-PG-E | Корпус для КупКам SE подв. Ул. сер | 42542 | За штуку | PTPRS | Системы видеонаблюдения | 15CTV | PELCO ANALOG | PLA | Гибридные системы видеонаблюдения Pelco | GPE | N | C3(3) |  |  | 1 |  | Корректировка цены | 2018-04-20
BB4-PR-E | Корпус для КупКам SE подв. Ул.Сер.Гер | 126468 | За штуку | PTPRS | Системы видеонаблюдения | 15CTV | PELCO ANALOG | PLA | Гибридные системы видеонаблюдения Pelco | GPE | N | C3(5) |  |  | 1 |  | Корректировка цены | 2018-04-20
BB4-PRM-E | Корпус для КупКам SE подв. Ул.Сер.Гер | 177948 | За штуку | PTPRS | Системы видеонаблюдения | 15CTV | PELCO ANALOG | PLA | Гибридные системы видеонаблюдения Pelco | GPE | N | C3(5) |  |  | 1 |  | Корректировка цены | 2018-04-20
BB4-PRS-E | Корпус для КупКам SE подв. Ул.Сер.Гер | 177948 | За штуку | PTPRS | Системы видеонаблюдения | 15CTV | PELCO ANALOG | PLA | Гибридные системы видеонаблюдения Pelco | GPE | N | C3(5) |  |  | 1 |  | Корректировка цены | 2018-04-20
BB4-PSG-E | Корпус для КупКам HC SE подв. Ул.Сер.Гер | 92368 | За штуку | PTPRS | Системы видеонаблюдения | 15CTV | PELCO ANALOG | PLA | Гибридные системы видеонаблюдения Pelco | GPE | N | C3(3) |  |  | 1 |  | Корректировка цены | 2018-04-20
BB4-SMB | Корпус для КупКам SE поверхн. черн | 19037 | За штуку | PTPRS | Системы видеонаблюдения | 15CTV | PELCO ANALOG | PLA | Гибридные системы видеонаблюдения Pelco | GPE | N | C3(6) |  |  | 1 |  | Корректировка цены | 2018-04-20
BB4-SMW | Корпус для КупКам SE поверхн. бел | 19037 | За штуку | PTPRS | Системы видеонаблюдения | 15CTV | PELCO ANALOG | PLA | Гибридные системы видеонаблюдения Pelco | GPE | N | C3(5) |  |  | 1 |  | Корректировка цены | 2018-04-20
BB4HD-F | Корпус для КупКам Врезн. ТУ | 32114 | За штуку | PTPRS | Системы видеонаблюдения | 15CTV | PELCO ANALOG | PLA | Гибридные системы видеонаблюдения Pelco | GPE | N | C3(5) |  |  | 1 |  | Корректировка цены | 2018-04-20
BB4HD-PG | Корпус для КупКам SE ТУ подв. сер | 43619 | За штуку | PTPRS | Системы видеонаблюдения | 15CTV | PELCO ANALOG | PLA | Гибридные системы видеонаблюдения Pelco | GPE | N | C3(6) |  |  | 1 |  | Корректировка цены | 2018-04-20
BB4HD-PG-E | Корпус для КупКам SE ТУ Ул. подв. Gy | 55123 | За штуку | PTPRS | Системы видеонаблюдения | 15CTV | PELCO ANALOG | PLA | Гибридные системы видеонаблюдения Pelco | GPE | N | C3(5) |  |  | 1 |  | Корректировка цены | 2018-04-20
WS5200-SITE | ПО раб. станции Endura, лиц. без огр.р/м, DVD | 1238433 | За штуку | PTPRS | Системы видеонаблюдения | 15CTV | PELCO ENDURA | PLE | Цифровая система видеонаблюдения Pelco | PDS | N | C3(6) |  |  | 1 |  | Корректировка цены | 2018-04-20
C10-UM | Универс. кронштейн для камер серии C10 | 10843 | За штуку | PTPRS | Системы видеонаблюдения | 15CTV | PELCO ANALOG | PLA | Гибридные системы видеонаблюдения Pelco | GPE | N | C3(3) |  |  | 1 |  | Корректировка цены | 2018-04-20
CM1750 | Универс. кронштейн для камер до 3.2 кг. | 4967 | За штуку | PTPRS | Системы видеонаблюдения | 15CTV | PELCO ANALOG | PLA | Гибридные системы видеонаблюдения Pelco | GPE | N | C3(5) |  |  | 1 |  | Корректировка цены | 2018-04-20
CM400 | Угловой адаптер для LWM41 и IWM | 5877 | За штуку | PTPRS | Системы видеонаблюдения | 15CTV | PELCO ANALOG | PLA | Гибридные системы видеонаблюдения Pelco | GPE | N | C3(3) |  |  | 1 |  | Корректировка цены | 2018-04-20
DD423-X | Модуль купольной телекамеры 23Х | 135489 | За штуку | PTPRS | Системы видеонаблюдения | 15CTV | PELCO ANALOG | PLA | Гибридные системы видеонаблюдения Pelco | GPE | N | C3(3) |  |  | 1 |  | Корректировка цены | 2018-04-20
DS-SW-CAM | Лицензия на сет. устройство для DS | 9188 | За штуку | PTPRS | Системы видеонаблюдения | 15CTV | PELCO DSENTRY | PLD | Гибридные системы видеонаблюдения Pelco | GPE | N | C3(6) |  |  | 1 |  | Корректировка цены | 2018-04-20
EH2100 | Кожух внутр. для подвесного потолка | 17630 | За штуку | PTPRS | Системы видеонаблюдения | 15CTV | PELCO ANALOG | PLA | Гибридные системы видеонаблюдения Pelco | GPE | N | C3(5) |  |  | 1 |  | Корректировка цены | 2018-04-20
EH2100P | Кожух внутр. для подвесного потолка | 23589 | За штуку | PTPRS | Системы видеонаблюдения | 15CTV | PELCO ANALOG | PLA | Гибридные системы видеонаблюдения Pelco | GPE | N | C3(6) |  |  | 1 |  | Корректировка цены | 2018-04-20
EH2508 | Кожух пыле-влагозащищенный 8" алюм. | 17547 | За штуку | PTPRS | Системы видеонаблюдения | 15CTV | PELCO ANALOG | PLA | Гибридные системы видеонаблюдения Pelco | GPE | N | C3(6) |  |  | 1 |  | Корректировка цены | 2018-04-20
EH2508-3 | Кожух пыле-влагозащищенный 8" алюм. 220V | 34928 | За штуку | PTPRS | Системы видеонаблюдения | 15CTV | PELCO ANALOG | PLA | Гибридные системы видеонаблюдения Pelco | GPE | N | C3(6) |  |  | 1 |  | Корректировка цены | 2018-04-20
EH2512 | Кожух пыле-влагозащищенный 12" алюм. | 16802 | За штуку | PTPRS | Системы видеонаблюдения | 15CTV | PELCO ANALOG | PLA | Гибридные системы видеонаблюдения Pelco | GPE | N | C3(6) |  |  | 1 |  | Корректировка цены | 2018-04-20
EH2515 | Кожух пыле-влагозащищенный 15" алюм. | 15974 | За штуку | PTPRS | Системы видеонаблюдения | 15CTV | PELCO ANALOG | PLA | Гибридные системы видеонаблюдения Pelco | GPE | N | C3(5) |  |  | 1 |  | Корректировка цены | 2018-04-20
EH3508 | Кожух 8" прямоугольный алюминиевый | 13657 | За штуку | PTPRS | Системы видеонаблюдения | 15CTV | PELCO ANALOG | PLA | Гибридные системы видеонаблюдения Pelco | GPE | N | C3(6) |  |  | 1 |  | Корректировка цены | 2018-04-20
EH3508-3 | Кожух 8" прямоугольный алюминиевый, 220V | 31866 | За штуку | PTPRS | Системы видеонаблюдения | 15CTV | PELCO ANALOG | PLA | Гибридные системы видеонаблюдения Pelco | GPE | N | C3(6) |  |  | 1 |  | Корректировка цены | 2018-04-20
EH3508-3/MT | Термокожух 8" алюм. 220V, кроншт. | 19120 | За штуку | PTPRS | Системы видеонаблюдения | 15CTV | PELCO ANALOG | PLA | Гибридные системы видеонаблюдения Pelco | GPE | N | C3(6) |  |  | 1 |  | Корректировка цены | 2018-04-20
EH3508/MT | Термокожух 8" алюм., кроншт. | 16471 | За штуку | PTPRS | Системы видеонаблюдения | 15CTV | PELCO ANALOG | PLA | Гибридные системы видеонаблюдения Pelco | GPE | N | C3(5) |  |  | 1 |  | Корректировка цены | 2018-04-20
EH3512 | Кожух 12" прямоугольный алюминиевый | 12829 | За штуку | PTPRS | Системы видеонаблюдения | 15CTV | PELCO ANALOG | PLA | Гибридные системы видеонаблюдения Pelco | GPE | N | C3(3) |  |  | 1 |  | Корректировка цены | 2018-04-20
EH3512-2/FMT | Кожух 12" прямоуг, алюм, 24V, кроншт | 42376 | За штуку | PTPRS | Системы видеонаблюдения | 15CTV | PELCO ANALOG | PLA | Гибридные системы видеонаблюдения Pelco | GPE | N | C3(5) |  |  | 1 |  | Корректировка цены | 2018-04-20
EH3512-2HD/FMT | Кожух 12", алюм, 24V, кроншт, разм.ст. | 36666 | За штуку | PTPRS | Системы видеонаблюдения | 15CTV | PELCO ANALOG | PLA | Гибридные системы видеонаблюдения Pelco | GPE | N | C3(5) |  |  | 1 |  | Корректировка цены | 2018-04-20
EH3512-3 | Кожух 12" прямоуг. алюминиевый, 220V | 25492 | За штуку | PTPRS | Системы видеонаблюдения | 15CTV | PELCO ANALOG | PLA | Гибридные системы видеонаблюдения Pelco | GPE | N | C3(6) |  |  | 1 |  | Корректировка цены | 2018-04-20
EH3512-3/FMT | Кожух 12" прямоуг, алюм, 220V, кроншт | 42459 | За штуку | PTPRS | Системы видеонаблюдения | 15CTV | PELCO ANALOG | PLA | Гибридные системы видеонаблюдения Pelco | GPE | N | C3(6) |  |  | 1 |  | Корректировка цены | 2018-04-20
EH3512-3/MT | Кожух 12" прямоуг, алюм, 220V, кроншт | 25245 | За штуку | PTPRS | Системы видеонаблюдения | 15CTV | PELCO ANALOG | PLA | Гибридные системы видеонаблюдения Pelco | GPE | N | C3(6) |  |  | 1 |  | Корректировка цены | 2018-04-20
EH3512-3HD | Кожух 12" прямоуг, алюм, 220V, разм.ст. | 19781 | За штуку | PTPRS | Системы видеонаблюдения | 15CTV | PELCO ANALOG | PLA | Гибридные системы видеонаблюдения Pelco | GPE | N | C3(6) |  |  | 1 |  | Корректировка цены | 2018-04-20
EH3512/FMT | Кожух 12" прямоуг, алюм, кроншт | 29713 | За штуку | PTPRS | Системы видеонаблюдения | 15CTV | PELCO ANALOG | PLA | Гибридные системы видеонаблюдения Pelco | GPE | N | C3(5) |  |  | 1 |  | Корректировка цены | 2018-04-20
EH3512/MT | Кожух 12" прямоуг, алюм, кроншт | 15395 | За штуку | PTPRS | Системы видеонаблюдения | 15CTV | PELCO ANALOG | PLA | Гибридные системы видеонаблюдения Pelco | GPE | N | C3(3) |  |  | 1 |  | Корректировка цены | 2018-04-20
EH3515 | Кожух 15" прямоугольный алюминиевый | 16223 | За штуку | PTPRS | Системы видеонаблюдения | 15CTV | PELCO ANALOG | PLA | Гибридные системы видеонаблюдения Pelco | GPE | N | C3(5) |  |  | 1 |  | Корректировка цены | 2018-04-20
EH3515-3 | Кожух 15" прямоуг. алюминиевый, 220V | 28472 | За штуку | PTPRS | Системы видеонаблюдения | 15CTV | PELCO ANALOG | PLA | Гибридные системы видеонаблюдения Pelco | GPE | N | C3(6) |  |  | 1 |  | Корректировка цены | 2018-04-20
EH3515-3/MT | Кожух камеры серии EH3516 | 33107 | За штуку | PTPRS | Системы видеонаблюдения | 15CTV | PELCO ANALOG | PLA | Гибридные системы видеонаблюдения Pelco | GPE | N | C3(6) |  |  | 1 |  | Корректировка цены | 2018-04-20
EH3515-3HD | Кожух 15" прямоуг, алюм, 220V, разм.ст. | 22761 | За штуку | PTPRS | Системы видеонаблюдения | 15CTV | PELCO ANALOG | PLA | Гибридные системы видеонаблюдения Pelco | GPE | N | C3(6) |  |  | 1 |  | Корректировка цены | 2018-04-20
EH3515-3HD/MT | Кожух 15" прямоуг, алюм, 220V, кроншт | 23424 | За штуку | PTPRS | Системы видеонаблюдения | 15CTV | PELCO ANALOG | PLA | Гибридные системы видеонаблюдения Pelco | GPE | N | C3(6) |  |  | 1 |  | Корректировка цены | 2018-04-20
EH3515/MT | Кожух 15" прямоуг, алюм, кроншт | 18705 | За штуку | PTPRS | Системы видеонаблюдения | 15CTV | PELCO ANALOG | PLA | Гибридные системы видеонаблюдения Pelco | GPE | N | C3(5) |  |  | 1 |  | Корректировка цены | 2018-04-20
EH4712DB | Кожух 12", алюм, откидное дно | 31037 | За штуку | PTPRS | Системы видеонаблюдения | 15CTV | PELCO ANALOG | PLA | Гибридные системы видеонаблюдения Pelco | GPE | N | C3(6) |  |  | 1 |  | Корректировка цены | 2018-04-20
EH4712DB-3 | Кожух 12", алюм, откидное дно, 220V | 48502 | За штуку | PTPRS | Системы видеонаблюдения | 15CTV | PELCO ANALOG | PLA | Гибридные системы видеонаблюдения Pelco | GPE | N | C3(6) |  |  | 1 |  | Корректировка цены | 2018-04-20
EH4718 | Кожух 18" алюминиевый | 36584 | За штуку | PTPRS | Системы видеонаблюдения | 15CTV | PELCO ANALOG | PLA | Гибридные системы видеонаблюдения Pelco | GPE | N | C3(5) |  |  | 1 |  | Корректировка цены | 2018-04-20
EH4718-3 | Термокожух 18" алюминиевый, 220V | 38984 | За штуку | PTPRS | Системы видеонаблюдения | 15CTV | PELCO ANALOG | PLA | Гибридные системы видеонаблюдения Pelco | GPE | N | C3(5) |  |  | 1 |  | Корректировка цены | 2018-04-20
EH4718DB | Кожух 18", алюм, откидное дно | 33521 | За штуку | PTPRS | Системы видеонаблюдения | 15CTV | PELCO ANALOG | PLA | Гибридные системы видеонаблюдения Pelco | GPE | N | C3(6) |  |  | 1 |  | Корректировка цены | 2018-04-20
EH4718DB-3 | Кожух 18", алюм, откидное дно, 220V | 46680 | За штуку | PTPRS | Системы видеонаблюдения | 15CTV | PELCO ANALOG | PLA | Гибридные системы видеонаблюдения Pelco | GPE | N | C3(6) |  |  | 1 |  | Корректировка цены | 2018-04-20
EH4722 | Кожух 22" алюминиевый | 31037 | За штуку | PTPRS | Системы видеонаблюдения | 15CTV | PELCO ANALOG | PLA | Гибридные системы видеонаблюдения Pelco | GPE | N | C3(6) |  |  | 1 |  | Корректировка цены | 2018-04-20
EH4722-3 | Термокожух 22" алюминиевый, 220V | 49247 | За штуку | PTPRS | Системы видеонаблюдения | 15CTV | PELCO ANALOG | PLA | Гибридные системы видеонаблюдения Pelco | GPE | N | C3(6) |  |  | 1 |  | Корректировка цены | 2018-04-20
EH5723 | Кожух 23" алюминиевый | 51481 | За штуку | PTPRS | Системы видеонаблюдения | 15CTV | PELCO ANALOG | PLA | Гибридные системы видеонаблюдения Pelco | GPE | N | C3(5) |  |  | 1 |  | Корректировка цены | 2018-04-20
EH5729 | Кожух 29" алюминиевый | 59013 | За штуку | PTPRS | Системы видеонаблюдения | 15CTV | PELCO ANALOG | PLA | Гибридные системы видеонаблюдения Pelco | GPE | N | C3(6) |  |  | 1 |  | Корректировка цены | 2018-04-20
EH5729-3 | Термокожух 29" алюминиевый, 220V | 66876 | За штуку | PTPRS | Системы видеонаблюдения | 15CTV | PELCO ANALOG | PLA | Гибридные системы видеонаблюдения Pelco | GPE | N | C3(6) |  |  | 1 |  | Корректировка цены | 2018-04-20
EH8006ORKIT | Комплект O-ring для EH8106 и EH8106L | 1987 | За штуку | PTPRS | Системы видеонаблюдения | 15CTV | PELCO ANALOG | PLA | Гибридные системы видеонаблюдения Pelco | GPE | N | C3(6) |  |  | 1 |  | Корректировка цены | 2018-04-20
EH8104-3 | Кожух 4" герметичный на 230VAC | 77718 | За штуку | PTPRS | Системы видеонаблюдения | 15CTV | PELCO ANALOG | PLA | Гибридные системы видеонаблюдения Pelco | GPE | N | C3(6) |  |  | 1 |  | Корректировка цены | 2018-04-20
EHX4E | Кожух взрывозащ.алюминиевый 4X12 | 127958 | За штуку | PTPRS | Системы видеонаблюдения | 15CTV | PELCO ANALOG | PLA | Гибридные системы видеонаблюдения Pelco | GPE | N | C3(5) |  |  | 1 |  | Корректировка цены | 2018-04-20
EHX6E | Кожух взрывозащ.алюминиевый 6X24 | 143518 | За штуку | PTPRS | Системы видеонаблюдения | 15CTV | PELCO ANALOG | PLA | Гибридные системы видеонаблюдения Pelco | GPE | N | C3(5) |  |  | 1 |  | Корректировка цены | 2018-04-20
EHX6E-16 | Кожух взрывозащ.алюминиевый 6X24 | 136234 | За штуку | PTPRS | Системы видеонаблюдения | 15CTV | PELCO ANALOG | PLA | Гибридные системы видеонаблюдения Pelco | GPE | N | C3(5) |  |  | 1 |  | Корректировка цены | 2018-04-20
EHX8E | Кожух взрывозащ.алюминиевый 8X26 | 179107 | За штуку | PTPRS | Системы видеонаблюдения | 15CTV | PELCO ANALOG | PLA | Гибридные системы видеонаблюдения Pelco | GPE | N | C3(6) |  |  | 1 |  | Корректировка цены | 2018-04-20
EHX8EORKIT | Комплект O-Ring для EHX8E | 3974 | За штуку | PTPRS | Системы видеонаблюдения | 15CTV | PELCO ANALOG | PLA | Гибридные системы видеонаблюдения Pelco | GPE | N | C3(6) |  |  | 1 |  | Корректировка цены | 2018-04-20
IDM4012SS | Узел для наст.монтажа для герм. Spectra | 27148 | За штуку | PTPRS | Системы видеонаблюдения | 15CTV | PELCO ANALOG | PLA | Гибридные системы видеонаблюдения Pelco | GPE | N | C3(3) |  |  | 1 |  | Корректировка цены | 2018-04-20
IWM-GY | Кронштейн настеннный Spectra | 9188 | За штуку | PTPRS | Системы видеонаблюдения | 15CTV | PELCO ANALOG | PLA | Гибридные системы видеонаблюдения Pelco | GPE | N | C3(3) |  |  | 1 |  | Корректировка цены | 2018-04-20
IWM24-GY | Кронштейн для Spectra с тр-м 220/24VAC | 25245 | За штуку | PTPRS | Системы видеонаблюдения | 15CTV | PELCO ANALOG | PLA | Гибридные системы видеонаблюдения Pelco | GPE | N | C3(3) |  |  | 1 |  | Корректировка цены | 2018-04-20
KBD5000 | Клавиатура оператора СТН для Endura,DSControlPoint | 158912 | За штуку | PTPRS | Системы видеонаблюдения | 15CTV | PELCO ENDURA | PLE | Цифровая система видеонаблюдения Pelco | PDS | N | C3(3) |  |  | 1 |  | Корректировка цены | 2018-04-20
LDHQF-0 | Купол для камеры Spectra®HD, дымч | 16223 | За штуку | PTPRS | Системы видеонаблюдения | 15CTV | PELCO ANALOG | PLA | Гибридные системы видеонаблюдения Pelco | GPE | N | C3(3) |  |  | 1 |  | Корректировка цены | 2018-04-20
LDHQF-1 | Купол для камеры Spectra®HD, проз | 16223 | За штуку | PTPRS | Системы видеонаблюдения | 15CTV | PELCO ANALOG | PLA | Гибридные системы видеонаблюдения Pelco | GPE | N | C3(5) |  |  | 1 |  | Корректировка цены | 2018-04-20
LDHQPB-0 | Купол для камеры Spectra®HD, дымч | 19368 | За штуку | PTPRS | Системы видеонаблюдения | 15CTV | PELCO ANALOG | PLA | Гибридные системы видеонаблюдения Pelco | GPE | N | C3(3) |  |  | 1 |  | Корректировка цены | 2018-04-20
LDHQPB-1 | Купол для камеры Spectra®HD, проз | 19368 | За штуку | PTPRS | Системы видеонаблюдения | 15CTV | PELCO ANALOG | PLA | Гибридные системы видеонаблюдения Pelco | GPE | N | C3(3) |  |  | 1 |  | Корректировка цены | 2018-04-20
MRCA | Адаптер для крепл. куп.камеры на потолке | 3559 | За штуку | PTPRS | Системы видеонаблюдения | 15CTV | PELCO ANALOG | PLA | Гибридные системы видеонаблюдения Pelco | GPE | N | C3(3) |  |  | 1 |  | Корректировка цены | 2018-04-20
PMCLNBWMF | Крепление монитора PMCL настенное фиксированное, для 32" и больше | 16554 | За штуку | PTPRS | Системы видеонаблюдения | 15CTV | PELCO ANALOG | PLA | Гибридные системы видеонаблюдения Pelco | GPE | N | C3(3) |  |  | 1 |  | Корректировка цены | 2018-04-20
PMCLNBWMS | Крепление монитора PMCL настенное наклонно-поворотное рычажное, для 32" и больше | 60420 | За штуку | PTPRS | Системы видеонаблюдения | 15CTV | PELCO ANALOG | PLA | Гибридные системы видеонаблюдения Pelco | GPE | N | C3(5) |  |  | 1 |  | Корректировка цены | 2018-04-20
PP350 | адаптер для установки на парапете | 37494 | За штуку | PTPRS | Системы видеонаблюдения | 15CTV | PELCO ANALOG | PLA | Гибридные системы видеонаблюдения Pelco | GPE | N | C3(5) |  |  | 1 |  | Корректировка цены | 2018-04-20
PP351 | адаптер для уст. на крыше с парапетом | 39728 | За штуку | PTPRS | Системы видеонаблюдения | 15CTV | PELCO ANALOG | PLA | Гибридные системы видеонаблюдения Pelco | GPE | N | C3(5) |  |  | 1 |  | Корректировка цены | 2018-04-20
PP450 | адаптер для установки на парапете | 40308 | За штуку | PTPRS | Системы видеонаблюдения | 15CTV | PELCO ANALOG | PLA | Гибридные системы видеонаблюдения Pelco | GPE | N | C3(5) |  |  | 1 |  | Корректировка цены | 2018-04-20
PP451 | адаптер для уст. на крыше с парапетом | 42873 | За штуку | PTPRS | Системы видеонаблюдения | 15CTV | PELCO ANALOG | PLA | Гибридные системы видеонаблюдения Pelco | GPE | N | C3(5) |  |  | 1 |  | Корректировка цены | 2018-04-20
SD4-B0-X | Телекамера миникуп пов цв аналог Spectra Mini PAL черн. дымч | 94519 | За штуку | PTPRS | Системы видеонаблюдения | 15CTV | PELCO ANALOG | PLA | Гибридные системы видеонаблюдения Pelco | GPE | N | C3(6) |  |  | 1 |  | Корректировка цены | 2018-04-20
SD4-B1-X | Телекамера миникуп пов цв аналог Spectra Mini PAL черн. проз | 94519 | За штуку | PTPRS | Системы видеонаблюдения | 15CTV | PELCO ANALOG | PLA | Гибридные системы видеонаблюдения Pelco | GPE | N | C3(6) |  |  | 1 |  | Корректировка цены | 2018-04-20
SD4-W0-X | Телекамера миникуп пов цв аналог Spectra Mini PAL бел. дымч | 94519 | За штуку | PTPRS | Системы видеонаблюдения | 15CTV | PELCO ANALOG | PLA | Гибридные системы видеонаблюдения Pelco | GPE | N | C3(3) |  |  | 1 |  | Корректировка цены | 2018-04-20
SD4-W1-X | Телекамера миникуп пов цв аналог Spectra Mini PAL бел. проз | 94519 | За штуку | PTPRS | Системы видеонаблюдения | 15CTV | PELCO ANALOG | PLA | Гибридные системы видеонаблюдения Pelco | GPE | N | C3(3) |  |  | 1 |  | Корректировка цены | 2018-04-20
SD423-F-E0-X | Телекамера куп пов SL 23X, уличн. врезн, дымч. PAL | 197563 | За штуку | PTPRS | Системы видеонаблюдения | 15CTV | PELCO ANALOG | PLA | Гибридные системы видеонаблюдения Pelco | GPE | N | C3(5) |  |  | 1 |  | Корректировка цены | 2018-04-20
SD423-F-E1-X | Телекамера куп пов SL 23X, уличн. врезн, прозр. PAL | 197563 | За штуку | PTPRS | Системы видеонаблюдения | 15CTV | PELCO ANALOG | PLA | Гибридные системы видеонаблюдения Pelco | GPE | N | C3(5) |  |  | 1 |  | Корректировка цены | 2018-04-20
SD423-F0-X | Телекамера куп пов SL 23X, врезн, дымч. PAL | 174307 | За штуку | PTPRS | Системы видеонаблюдения | 15CTV | PELCO ANALOG | PLA | Гибридные системы видеонаблюдения Pelco | GPE | N | C3(3) |  |  | 1 |  | Корректировка цены | 2018-04-20
SD423-F1-X | Телекамера куп пов SL 23X, врезн, прозр. PAL | 174307 | За штуку | PTPRS | Системы видеонаблюдения | 15CTV | PELCO ANALOG | PLA | Гибридные системы видеонаблюдения Pelco | GPE | N | C3(5) |  |  | 1 |  | Корректировка цены | 2018-04-20
SD423-PB-0-X | Телекамера куп пов SL 23X, подвес, дымч. PAL | 188956 | За штуку | PTPRS | Системы видеонаблюдения | 15CTV | PELCO ANALOG | PLA | Гибридные системы видеонаблюдения Pelco | GPE | N | C3(5) |  |  | 1 |  | Корректировка цены | 2018-04-20
SD423-PG-0-X | Телекамера куп пов SL 23X, подвес, дымч. PAL | 188956 | За штуку | PTPRS | Системы видеонаблюдения | 15CTV | PELCO ANALOG | PLA | Гибридные системы видеонаблюдения Pelco | GPE | N | C3(3) |  |  | 1 |  | Корректировка цены | 2018-04-20
SD423-PG-E0-X | Телекамера куп пов SL 23X, уличн. подвес, дымч. PAL | 197563 | За штуку | PTPRS | Системы видеонаблюдения | 15CTV | PELCO ANALOG | PLA | Гибридные системы видеонаблюдения Pelco | GPE | N | C3(3) |  |  | 1 |  | Корректировка цены | 2018-04-20
SD423-PG-E1-X | Телекамера куп пов SL 23X, уличн. подвес, прозр. PAL | 197563 | За штуку | PTPRS | Системы видеонаблюдения | 15CTV | PELCO ANALOG | PLA | Гибридные системы видеонаблюдения Pelco | GPE | N | C3(3) |  |  | 1 |  | Корректировка цены | 2018-04-20
SD423-SMB-0-X | Телекамера куп пов SL 23X, поверхн, дымч. PAL | 170996 | За штуку | PTPRS | Системы видеонаблюдения | 15CTV | PELCO ANALOG | PLA | Гибридные системы видеонаблюдения Pelco | GPE | N | C3(6) |  |  | 1 |  | Корректировка цены | 2018-04-20
SD423-SMB-1-X | Телекамера куп пов SL 23X, поверхн, проз. PAL | 170996 | За штуку | PTPRS | Системы видеонаблюдения | 15CTV | PELCO ANALOG | PLA | Гибридные системы видеонаблюдения Pelco | GPE | N | C3(6) |  |  | 1 |  | Корректировка цены | 2018-04-20
SD423-SMW-0-X | Телекамера куп пов SL 23X, поверхн, дымч. PAL | 170996 | За штуку | PTPRS | Системы видеонаблюдения | 15CTV | PELCO ANALOG | PLA | Гибридные системы видеонаблюдения Pelco | GPE | N | C3(5) |  |  | 1 |  | Корректировка цены | 2018-04-20
IWM-BK | Крепление настенное для Spectra, черн | 13243 | За штуку | PTPRS | Системы видеонаблюдения | 15CTV | PELCO ANALOG | PLA | Гибридные системы видеонаблюдения Pelco | GPE | N | C3(6) |  |  | 1 |  | Корректировка цены | 2018-04-20
IWM-MKIT | Комплект защитный антикоррозийный для IMW | 2732 | За штуку | PTPRS | Системы видеонаблюдения | 15CTV | PELCO ANALOG | PLA | Гибридные системы видеонаблюдения Pelco | GPE | N | C3(6) |  |  | 1 |  | Корректировка цены | 2018-04-20
IWM-SR | Крепление настенное для Sarix IE | 9188 | За штуку | PTPRS | Системы видеонаблюдения | 15CTV | PELCO ANALOG | PLA | Гибридные системы видеонаблюдения Pelco | GPE | N | C3(3) |  |  | 1 |  | Корректировка цены | 2018-04-20
IWM24-BK | Кроншт. Spectra с тр-м 220/24VAC черн. | 26486 | За штуку | PTPRS | Системы видеонаблюдения | 15CTV | PELCO ANALOG | PLA | Гибридные системы видеонаблюдения Pelco | GPE | N | C3(6) |  |  | 1 |  | Корректировка цены | 2018-04-20
IWM24-SR | Наст. кроншейн для Sarix IE, 220/24VAC | 25245 | За штуку | PTPRS | Системы видеонаблюдения | 15CTV | PELCO ANALOG | PLA | Гибридные системы видеонаблюдения Pelco | GPE | N | C3(5) |  |  | 1 |  | Корректировка цены | 2018-04-20
EM1015U | Кронштейн потолок/пов, регул головка 15" | 10263 | За штуку | PTPRS | Системы видеонаблюдения | 15CTV | PELCO ANALOG | PLA | Гибридные системы видеонаблюдения Pelco | GPE | N | C3(5) |  |  | 1 |  | Корректировка цены | 2018-04-20
ENC5400-4PORT | Плата подключения энкодеров | 23424 | За штуку | PTPRS | Системы видеонаблюдения | 15CTV | PELCO DSENTRY | PLD | Гибридные системы видеонаблюдения Pelco | GPE | N | C3(3) |  |  | 1 |  | Корректировка цены | 2018-04-20
MCS16-20 | Блок питания ТВК ~230В/~24…28В 20А 16вых | 39480 | За штуку | PTPRS | Системы видеонаблюдения | 15CTV | PELCO ANALOG | PLA | Гибридные системы видеонаблюдения Pelco | GPE | N | C3(5) |  |  | 1 |  | Корректировка цены | 2018-04-20
LOY-LIP-3333ECTB | LonWorks Роутер 709/852, 4xFT-10 | 232670 | За штуку | PTPRD | Системы управления зданием | 15BMS | SMARTSTRUX+XENTA | SMX | Контроллеры ТАС Xenta | TAX | N | C3(2) |  | C3(4) | 1 |  | Корректировка цены | 2018-04-20
LOY-LIP-33ECTB | LonWorks Роутер 709/852, 2xFT-10 | 141402 | За штуку | PTPRD | Системы управления зданием | 15BMS | SMARTSTRUX+XENTA | SMX | Контроллеры ТАС Xenta | TAX | N | C3(2) |  | C3(4) | 1 |  | Корректировка цены | 2018-04-20
LOY-LP-33E100 | LonWorks Маршрутизатор 709, L-Proxy, 2xFT-10 | 190732 | За штуку | PTPRD | Системы управления зданием | 15BMS | SMARTSTRUX+XENTA | SMX | Контроллеры ТАС Xenta | TAX | N | C3(2) |  | C3(4) | 1 |  | Корректировка цены | 2018-04-20
LOY-LPA-SET-USB | АнализаторLPA-/IP/-SW+NIC/709-USB100/852 | 206891 | За штуку | PTPRD | Системы управления зданием | 15BMS | SMARTSTRUX+XENTA | SMX | Контроллеры ТАС Xenta | TAX | N | C3(2) |  | C3(4) | 1 |  | Корректировка цены | 2018-04-20
LOY-LS-11333CB | LonWorks Роутер 709, 2x1250, 3xFT-10 | 130294 | За штуку | PTPRD | Системы управления зданием | 15BMS | SMARTSTRUX+XENTA | SMX | Контроллеры ТАС Xenta | TAX | N | C3(2) |  | C3(4) | 1 |  | Корректировка цены | 2018-04-20
LOY-LS-13300CB | LonWorks Роутер 709, 1x1250, 2xFT-10 | 109608 | За штуку | PTPRD | Системы управления зданием | 15BMS | SMARTSTRUX+XENTA | SMX | Контроллеры ТАС Xenta | TAX | N | C3(2) |  | C3(4) | 1 |  | Корректировка цены | 2018-04-20
LOY-LS-13333CB | LonWorks Роутер 709, 1x1250, 4xFT-10 | 130294 | За штуку | PTPRD | Системы управления зданием | 15BMS | SMARTSTRUX+XENTA | SMX | Контроллеры ТАС Xenta | TAX | N | C3(2) |  | C3(4) | 1 |  | Корректировка цены | 2018-04-20
LOY-LS-33300CB | LonWorks Роутер CEA-709, 3xFT-10 | 109608 | За штуку | PTPRD | Системы управления зданием | 15BMS | SMARTSTRUX+XENTA | SMX | Контроллеры ТАС Xenta | TAX | N | C3(2) |  | C3(4) | 1 |  | Корректировка цены | 2018-04-20
LOY-LS-33CB | LonWorks Роутер CEA-709, 2xFT-10 | 75793 | За штуку | PTPRD | Системы управления зданием | 15BMS | SMARTSTRUX+XENTA | SMX | Контроллеры ТАС Xenta | TAX | N | C3(2) |  | C3(4) | 1 |  | Корректировка цены | 2018-04-20
LOY-LT-13 | Терминатор 1 x FT-10, 1 x TP-1250 | 5140 | За штуку | PTPRD | Системы управления зданием | 15BMS | SMARTSTRUX+XENTA | SMX | Контроллеры ТАС Xenta | TAX | N | C3(2) |  | C3(4) | 1 |  | Корректировка цены | 2018-04-20
LOY-LT-33 | Терминатор 2 x FT-10 | 5140 | За штуку | PTPRD | Системы управления зданием | 15BMS | SMARTSTRUX+XENTA | SMX | Контроллеры ТАС Xenta | TAX | N | C3(2) |  | C3(4) | 1 |  | Корректировка цены | 2018-04-20
LOY-NIC709-PCI100 | Плата сетевая I/F, PCI, FT-10, TP-1250 | 66776 | За штуку | PTPRD | Системы управления зданием | 15BMS | SMARTSTRUX+XENTA | SMX | Контроллеры ТАС Xenta | TAX | N | C3(2) |  | C3(4) | 1 |  | Корректировка цены | 2018-04-20
LOY-NIC852 | Плата сетевая Lon IP-852, USB | 54827 | За штуку | PTPRD | Системы управления зданием | 15BMS | SMARTSTRUX+XENTA | SMX | Контроллеры ТАС Xenta | TAX | N | C3(2) |  | C3(4) | 1 |  | Корректировка цены | 2018-04-20
LOY-LIP-1ECTB | LonWorks роутер LIP-1ECTB, 1x1250 1xEth | 110199 | За штуку | PTPRD | Системы управления зданием | 15BMS | SMARTSTRUX+XENTA | SMX | Контроллеры ТАС Xenta | TAX | N | C3(2) |  | C3(4) | 1 |  | Корректировка цены | 2018-04-20
LOY-NIC709-USB100 | LonWorks сет.плата NIC-USB,FT-10,TP-1250 | 57212 | За штуку | PTPRD | Системы управления зданием | 15BMS | SMARTSTRUX+XENTA | SMX | Контроллеры ТАС Xenta | TAX | N | C3(2) |  | C3(4) | 1 |  | Корректировка цены | 2018-04-20
HD5200-2T-72K | Замена диска 2Tб для NSM | 23506 | За штуку | PTPRS | Системы видеонаблюдения | 15CTV | PELCO ANALOG | PLA | Гибридные системы видеонаблюдения Pelco | GPE | N | C3(3) |  |  | 1 |  | Корректировка цены | 2018-04-20
IPSXM3036X | Модуль телекамеры ExSite, д/н, 36Х, PAL | 251279 | За штуку | PTPRS | Системы видеонаблюдения | 15CTV | PELCO ANALOG | PLA | Гибридные системы видеонаблюдения Pelco | GPE | N | C3(6) |  |  | 1 |  | Корректировка цены | 2018-04-20
IPSXM3136-2X | Телекамера сет взрывозащищенная ExSite Ден | 1903379 | За штуку | PTPRS | Системы видеонаблюдения | 15CTV | PELCO ANALOG | PLA | Гибридные системы видеонаблюдения Pelco | GPE | N | C3(+) |  |  | 1 |  | Корректировка цены | 2018-04-20
IPSXM3136-7X | Телекамера сет взрывозащищенная ExSite Ден | 1903379 | За штуку | PTPRS | Системы видеонаблюдения | 15CTV | PELCO ANALOG | PLA | Гибридные системы видеонаблюдения Pelco | GPE | N | C3(+) |  |  | 1 |  | Корректировка цены | 2018-04-20
IPSXM3136X | Модуль телекамеры ExSite, д/н, 36Х, PAL, дворн | 306650 | За штуку | PTPRS | Системы видеонаблюдения | 15CTV | PELCO ANALOG | PLA | Гибридные системы видеонаблюдения Pelco | GPE | N | C3(6) |  |  | 1 |  | Корректировка цены | 2018-04-20
IPSXME136-7X | Телекамера сет взрывозащищенная ExSite H.264 | 2085298 | За штуку | PTPRS | Системы видеонаблюдения | 15CTV | PELCO ANALOG | PLA | Гибридные системы видеонаблюдения Pelco | GPE | N | C3(+) |  |  | 1 |  | Корректировка цены | 2018-04-20
EM22 | Кронштейн для сред. нагрузки, монтаж на стен | 8112 | За штуку | PTPRS | Системы видеонаблюдения | 15CTV | PELCO ANALOG | PLA | Гибридные системы видеонаблюдения Pelco | GPE | N | C3(3) |  |  | 1 |  | Корректировка цены | 2018-04-20
PA100 | Адаптер для крепления на столб для CM1400 и EM22 | 3891 | За штуку | PTPRS | Системы видеонаблюдения | 15CTV | PELCO ANALOG | PLA | Гибридные системы видеонаблюдения Pelco | GPE | N | C3(5) |  |  | 1 |  | Корректировка цены | 2018-04-20
PA101 | Адаптер для крепления на столб для EM1400 и PM14 | 5877 | За штуку | PTPRS | Системы видеонаблюдения | 15CTV | PELCO ANALOG | PLA | Гибридные системы видеонаблюдения Pelco | GPE | N | C3(3) |  |  | 1 |  | Корректировка цены | 2018-04-20
SS3515 | Козырек солнцезащитный для моделей EH3515 | 3311 | За штуку | PTPRS | Системы видеонаблюдения | 15CTV | PELCO ANALOG | PLA | Гибридные системы видеонаблюдения Pelco | GPE | N | C3(6) |  |  | 1 |  | Корректировка цены | 2018-04-20
EHXM3036-2X | Телекамера взрывозащищенная EXSITE Д/Н 36X ~24В | 929218 | За штуку | PTPRS | Системы видеонаблюдения | 15CTV | PELCO ANALOG | PLA | Гибридные системы видеонаблюдения Pelco | GPE | N | C3(+) |  |  | 1 |  | Корректировка цены | 2018-04-20
EHXM3036-7X | Телекамера взрывозащищенная EXSITE Д/Н 36X ~240В | 929218 | За штуку | PTPRS | Системы видеонаблюдения | 15CTV | PELCO ANALOG | PLA | Гибридные системы видеонаблюдения Pelco | GPE | N | C3(+) |  |  | 1 |  | Корректировка цены | 2018-04-20
EHXM3136-2X | Телекамера взрывозащищенная EXSITE Д/Н 36X ~24В с/о | 965221 | За штуку | PTPRS | Системы видеонаблюдения | 15CTV | PELCO ANALOG | PLA | Гибридные системы видеонаблюдения Pelco | GPE | N | C3(+) |  |  | 1 |  | Корректировка цены | 2018-04-20
EHXM3136-7X | Телекамера взрывозащищенная EXSITE Д/Н 36X ~240В с/о | 965221 | За штуку | PTPRS | Системы видеонаблюдения | 15CTV | PELCO ANALOG | PLA | Гибридные системы видеонаблюдения Pelco | GPE | N | C3(+) |  |  | 1 |  | Корректировка цены | 2018-04-20
EHXME036-2X | Телекамера сет взрывозащищенная ExSite 36x фикс ~24В | 973829 | За штуку | PTPRS | Системы видеонаблюдения | 15CTV | PELCO ANALOG | PLA | Гибридные системы видеонаблюдения Pelco | GPE | N | C3(+) |  |  | 1 |  | Корректировка цены | 2018-04-20
EHXME036-7X | Телекамера сет взрывозащищенная ExSite 36x фикс ~230В | 1071245 | За штуку | PTPRS | Системы видеонаблюдения | 15CTV | PELCO ANALOG | PLA | Гибридные системы видеонаблюдения Pelco | GPE | N | C3(+) |  |  | 1 |  | Корректировка цены | 2018-04-20
EHXME136-2X | Телекамера сет взрывозащищенная ExSite 36x фикс с/очист ~24В | 1108986 | За штуку | PTPRS | Системы видеонаблюдения | 15CTV | PELCO ANALOG | PLA | Гибридные системы видеонаблюдения Pelco | GPE | N | C3(+) |  |  | 1 |  | Корректировка цены | 2018-04-20
EHXME136-7X | Телекамера сет взрывозащищенная ExSite 36x фикс с/очист ~230В | 1108986 | За штуку | PTPRS | Системы видеонаблюдения | 15CTV | PELCO ANALOG | PLA | Гибридные системы видеонаблюдения Pelco | GPE | N | C3(+) |  |  | 1 |  | Корректировка цены | 2018-04-20
ES4036-2N-X | Сист. позиц-я со встр.кам. Д/Н, 36X, автофок, 24VAC, | 359372 | За штуку | PTPRS | Системы видеонаблюдения | 15CTV | PELCO ANALOG | PLA | Гибридные системы видеонаблюдения Pelco | GPE | N | C3(6) |  |  | 1 |  | Корректировка цены | 2018-04-20
ES4036-2W-X | Сист. позиц-я со встр.кам. Д/Н, 36X, автофок, 24VAC, | 362683 | За штуку | PTPRS | Системы видеонаблюдения | 15CTV | PELCO ANALOG | PLA | Гибридные системы видеонаблюдения Pelco | GPE | N | C3(6) |  |  | 1 |  | Корректировка цены | 2018-04-20
ES4036-5N-X | Сист. позиц-я со встр.кам. Д/Н, 36X, автофок, 230VAC, | 359372 | За штуку | PTPRS | Системы видеонаблюдения | 15CTV | PELCO ANALOG | PLA | Гибридные системы видеонаблюдения Pelco | GPE | N | C3(6) |  |  | 1 |  | Корректировка цены | 2018-04-20
ES4036-5W-X | Сист. позиц-я со встр.кам. Д/Н, 36X, автофок, 230VAC, | 362683 | За штуку | PTPRS | Системы видеонаблюдения | 15CTV | PELCO ANALOG | PLA | Гибридные системы видеонаблюдения Pelco | GPE | N | C3(6) |  |  | 1 |  | Корректировка цены | 2018-04-20
ES40P36-2N-X | Сист. позиц-я со встр.герм. кам. Д/Н, 36X, автофо | 456622 | За штуку | PTPRS | Системы видеонаблюдения | 15CTV | PELCO ANALOG | PLA | Гибридные системы видеонаблюдения Pelco | GPE | N | C3(6) |  |  | 1 |  | Корректировка цены | 2018-04-20
ES40P36-2W-X | Сист. позиц-я со встр.герм. кам. Д/Н, 36X, автофо | 459685 | За штуку | PTPRS | Системы видеонаблюдения | 15CTV | PELCO ANALOG | PLA | Гибридные системы видеонаблюдения Pelco | GPE | N | C3(6) |  |  | 1 |  | Корректировка цены | 2018-04-20
ES40P36-5N-X | Сист. позиц-я со встр.герм. кам. Д/Н, 36X, автофо | 456622 | За штуку | PTPRS | Системы видеонаблюдения | 15CTV | PELCO ANALOG | PLA | Гибридные системы видеонаблюдения Pelco | GPE | N | C3(6) |  |  | 1 |  | Корректировка цены | 2018-04-20
ES40P36-5W-X | Сист. позиц-я со встр.герм. кам. Д/Н, 36X, автофо | 459685 | За штуку | PTPRS | Системы видеонаблюдения | 15CTV | PELCO ANALOG | PLA | Гибридные системы видеонаблюдения Pelco | GPE | N | C3(6) |  |  | 1 |  | Корректировка цены | 2018-04-20
ES4136-2N-X | Сист. позиц-я со встр.кам. Д/Н, 36X, автофок, 24VAC, | 378077 | За штуку | PTPRS | Системы видеонаблюдения | 15CTV | PELCO ANALOG | PLA | Гибридные системы видеонаблюдения Pelco | GPE | N | C3(6) |  |  | 1 |  | Корректировка цены | 2018-04-20
ES4136-2W-X | Сист. позиц-я со встр.кам. Д/Н, 36X, автофок, 24VAC, | 381222 | За штуку | PTPRS | Системы видеонаблюдения | 15CTV | PELCO ANALOG | PLA | Гибридные системы видеонаблюдения Pelco | GPE | N | C3(6) |  |  | 1 |  | Корректировка цены | 2018-04-20
ES4136-5N-X | Сист. позиц-я со встр.кам. Д/Н, 36X, автофок, 230VAC, | 378077 | За штуку | PTPRS | Системы видеонаблюдения | 15CTV | PELCO ANALOG | PLA | Гибридные системы видеонаблюдения Pelco | GPE | N | C3(6) |  |  | 1 |  | Корректировка цены | 2018-04-20
ES4136-5W-X | Сист. позиц-я со встр.кам. Д/Н, 36X, автофок, 230VAC, | 381222 | За штуку | PTPRS | Системы видеонаблюдения | 15CTV | PELCO ANALOG | PLA | Гибридные системы видеонаблюдения Pelco | GPE | N | C3(6) |  |  | 1 |  | Корректировка цены | 2018-04-20
ES41P36-2N-X | Сист. поз-я со встр.герм. кам. Д/Н, 36X, автофок, 2 | 475410 | За штуку | PTPRS | Системы видеонаблюдения | 15CTV | PELCO ANALOG | PLA | Гибридные системы видеонаблюдения Pelco | GPE | N | C3(6) |  |  | 1 |  | Корректировка цены | 2018-04-20
ES41P36-2W-X | Сист.поз. со встр.герм. кам. Д/Н, 36X, автофок, 24VA | 478556 | За штуку | PTPRS | Системы видеонаблюдения | 15CTV | PELCO ANALOG | PLA | Гибридные системы видеонаблюдения Pelco | GPE | N | C3(6) |  |  | 1 |  | Корректировка цены | 2018-04-20
ES41P36-5N-X | Сист.Поз. со встр.герм. кам. Д/Н, 36X, автофок, 230V | 475410 | За штуку | PTPRS | Системы видеонаблюдения | 15CTV | PELCO ANALOG | PLA | Гибридные системы видеонаблюдения Pelco | GPE | N | C3(6) |  |  | 1 |  | Корректировка цены | 2018-04-20
ES41P36-5W-X | Сист.поз. со встр.герм. кам. Д/Н, 36X, автофок, 230V | 478556 | За штуку | PTPRS | Системы видеонаблюдения | 15CTV | PELCO ANALOG | PLA | Гибридные системы видеонаблюдения Pelco | GPE | N | C3(6) |  |  | 1 |  | Корректировка цены | 2018-04-20
IPSXM3036-2X | Телекамера сет взрывозащищенная ExSite Ден | 1848008 | За штуку | PTPRS | Системы видеонаблюдения | 15CTV | PELCO ANALOG | PLA | Гибридные системы видеонаблюдения Pelco | GPE | N | C3(+) |  |  | 1 |  | Корректировка цены | 2018-04-20
IPSXM3036-7X | Телекамера сет взрывозащищенная ExSite Ден | 1848008 | За штуку | PTPRS | Системы видеонаблюдения | 15CTV | PELCO ANALOG | PLA | Гибридные системы видеонаблюдения Pelco | GPE | N | C3(+) |  |  | 1 |  | Корректировка цены | 2018-04-20
IPSXME036-2X | Телекамера сет взрывозащищенная ExSite H.264 | 2027280 | За штуку | PTPRS | Системы видеонаблюдения | 15CTV | PELCO ANALOG | PLA | Гибридные системы видеонаблюдения Pelco | GPE | N | C3(+) |  |  | 1 |  | Корректировка цены | 2018-04-20
IPSXME036-7X | Телекамера сет взрывозащищенная ExSite H.264 | 2027280 | За штуку | PTPRS | Системы видеонаблюдения | 15CTV | PELCO ANALOG | PLA | Гибридные системы видеонаблюдения Pelco | GPE | N | C3(+) |  |  | 1 |  | Корректировка цены | 2018-04-20
IPSXME136-2X | Телекамера сет взрывозащищенная ExSite H.264 | 2085298 | За штуку | PTPRS | Системы видеонаблюдения | 15CTV | PELCO ANALOG | PLA | Гибридные системы видеонаблюдения Pelco | GPE | N | C3(+) |  |  | 1 |  | Корректировка цены | 2018-04-20
06424400 | SY3T База для УДП (адресного ИПР), 3 контакта, настенная установка, желтая | 855 | За штуку | PTPRD | Пожарная сигнализация | 15FIR | ESMI 200AP Периферийное оборудование | EPE | ESMI 200AP Периферийное оборудование | ESP | N | C3(+) |  |  | 1 |  | Корректировка цены | 2018-04-20
000882401 | Вирт.лиц. Мenta 5.1 | 247787 | За штуку | PTPRD | Системы управления зданием | 15BMS | SMARTSTRUX+XENTA | SMX | Контроллеры ТАС Xenta | TAX | N | C3(3) |  |  | 1 |  | Корректировка цены | 2018-04-20
000882420 | Вирт.лиц. ZBuilder, ПО для Xenta 121,122 | 92937 | За штуку | PTPRD | Системы управления зданием | 15BMS | SMARTSTRUX+XENTA | SMX | Контроллеры ТАС Xenta | TAX | N | C3(3) |  |  | 1 |  | Корректировка цены | 2018-04-20
000883401 | Вирт.лиц. Menta 5.1 ПО, Обновление | 103686 | За штуку | PTPRD | Системы управления зданием | 15BMS | SMARTSTRUX+XENTA | SMX | Контроллеры ТАС Xenta | TAX | N | C3(3) |  |  | 1 |  | Корректировка цены | 2018-04-20
900800030 | Вирт.лиц. LonMaker Кредиты | 1071 | За штуку | PTPRD | Системы управления зданием | 15BMS | SMARTSTRUX+XENTA | SMX | Контроллеры ТАС Xenta | TAX | N | C3(3) |  |  | 1 |  | Корректировка цены | 2018-04-20
900800130 | ПО LonMaker 3.2 Стандарт, DVD | 197739 | За штуку | PTPRD | Системы управления зданием | 15BMS | SMARTSTRUX+XENTA | SMX | Контроллеры ТАС Xenta | TAX | N | C3(4) |  |  | 1 |  | Корректировка цены | 2018-04-20
900800140 | ПО LonMaker 3.2 Профессионал, DVD | 297201 | За штуку | PTPRD | Системы управления зданием | 15BMS | SMARTSTRUX+XENTA | SMX | Контроллеры ТАС Xenta | TAX | N | C3(4) |  |  | 1 |  | Корректировка цены | 2018-04-20
SWM-SR | Крепление настенное для Sarix IE, серое | 5049 | За штуку | PTPRS | Системы видеонаблюдения | 15CTV | PELCO ANALOG | PLA | Гибридные системы видеонаблюдения Pelco | GPE | N | C3(5) |  |  | 1 |  | Корректировка цены | 2018-04-20
KBD100 | Экономичная клавиатура | 37825 | За штуку | PTPRS | Системы видеонаблюдения | 15CTV | PELCO ANALOG | PLA | Гибридные системы видеонаблюдения Pelco | GPE | N | C3(6) |  |  | 1 |  | Корректировка цены | 2018-04-20
KBD200A | Клавиатура настольная, с кноп. упр. РТZ | 53798 | За штуку | PTPRS | Системы видеонаблюдения | 15CTV | PELCO ANALOG | PLA | Гибридные системы видеонаблюдения Pelco | GPE | N | C3(6) |  |  | 1 |  | Корректировка цены | 2018-04-20
KBD300A | Клавиатура управления с джойстиком. | 76973 | За штуку | PTPRS | Системы видеонаблюдения | 15CTV | PELCO ANALOG | PLA | Гибридные системы видеонаблюдения Pelco | GPE | N | C3(3) |  |  | 1 |  | Корректировка цены | 2018-04-20
KBD300USBKIT-X | Комплект для подк. KBD300 к USB | 31534 | За штуку | PTPRS | Системы видеонаблюдения | 15CTV | PELCO ANALOG | PLA | Гибридные системы видеонаблюдения Pelco | GPE | N | C3(5) |  |  | 1 |  | Корректировка цены | 2018-04-20
KBD960-EU | Клавиатура настольная KBD960 с шнуром питания | 158167 | За штуку | PTPRS | Системы видеонаблюдения | 15CTV | PELCO ANALOG | PLA | Гибридные системы видеонаблюдения Pelco | GPE | N | C3(6) |  |  | 1 |  | Корректировка цены | 2018-04-20
KBDKIT-X | Комплект подключения KBD300, ~230В | 11670 | За штуку | PTPRS | Системы видеонаблюдения | 15CTV | PELCO ANALOG | PLA | Гибридные системы видеонаблюдения Pelco | GPE | N | C3(3) |  |  | 1 |  | Корректировка цены | 2018-04-20
WMVE-SR | Кронштейн настенный, вандалостойкий, сер | 5298 | За штуку | PTPRS | Системы видеонаблюдения | 15CTV | PELCO ANALOG | PLA | Гибридные системы видеонаблюдения Pelco | GPE | N | C3(3) |  |  | 1 |  | Корректировка цены | 2018-04-20
WMVE-WT | Кронштейн настенный, вандалостойкий, бел | 5298 | За штуку | PTPRS | Системы видеонаблюдения | 15CTV | PELCO ANALOG | PLA | Гибридные системы видеонаблюдения Pelco | GPE | N | C3(6) |  |  | 1 |  | Корректировка цены | 2018-04-20
EU3512-3X | Термокожух, кронштейн на стену. коз-к, обогр- | 13243 | За штуку | PTPRS | Системы видеонаблюдения | 15CTV | PELCO ANALOG | PLA | Гибридные системы видеонаблюдения Pelco | GPE | N | C3(6) |  |  | 1 |  | Корректировка цены | 2018-04-20
EURACK | Корпус для в-оптич. модулей, 19" 4RU,до 14 модулей,~230В | 71097 | За штуку | PTPRS | Системы видеонаблюдения | 15CTV | PELCO ANALOG | PLA | Гибридные системы видеонаблюдения Pelco | GPE | N | C3(3) |  |  | 1 |  | Корректировка цены | 2018-04-20
EXAC | Интерфейс кабельный для ExSite | 211551 | За штуку | PTPRS | Системы видеонаблюдения | 15CTV | PELCO ANALOG | PLA | Гибридные системы видеонаблюдения Pelco | GPE | N | C3(6) |  |  | 1 |  | Корректировка цены | 2018-04-20
RK-UDI5000 | Крепление для UDI5200 | 32280 | За штуку | PTPRS | Системы видеонаблюдения | 15CTV | PELCO ANALOG | PLA | Гибридные системы видеонаблюдения Pelco | GPE | N | C3(5) |  |  | 1 |  | Корректировка цены | 2018-04-20
SD429-F-E0-X | Телекамера куп пов SE 29X, уличн. врезн, дымч. PAL | 218752 | За штуку | PTPRS | Системы видеонаблюдения | 15CTV | PELCO ANALOG | PLA | Гибридные системы видеонаблюдения Pelco | GPE | N | C3(5) |  |  | 1 |  | Корректировка цены | 2018-04-20
SD429-F-E1-X | Телекамера куп пов SE 29X, уличн. врезн, прозр. PAL | 218752 | За штуку | PTPRS | Системы видеонаблюдения | 15CTV | PELCO ANALOG | PLA | Гибридные системы видеонаблюдения Pelco | GPE | N | C3(5) |  |  | 1 |  | Корректировка цены | 2018-04-20
SD429-F0-X | Телекамера куп пов SE 29X, врезн, дымч. PAL | 195329 | За штуку | PTPRS | Системы видеонаблюдения | 15CTV | PELCO ANALOG | PLA | Гибридные системы видеонаблюдения Pelco | GPE | N | C3(3) |  |  | 1 |  | Корректировка цены | 2018-04-20
SD429-F1-X | Телекамера куп пов SE 29X, врезн, прозр. PAL | 195329 | За штуку | PTPRS | Системы видеонаблюдения | 15CTV | PELCO ANALOG | PLA | Гибридные системы видеонаблюдения Pelco | GPE | N | C3(5) |  |  | 1 |  | Корректировка цены | 2018-04-20
SD429-HCF0-X | Телекамера куп пов SE 29X, ТУС, врезн, дымч. PAL | 233981 | За штуку | PTPRS | Системы видеонаблюдения | 15CTV | PELCO ANALOG | PLA | Гибридные системы видеонаблюдения Pelco | GPE | N | C3(6) |  |  | 1 |  | Корректировка цены | 2018-04-20
SD429-HCF1-X | Телекамера куп пов SE 29X, ТУС, врезн, прозр. PAL | 233981 | За штуку | PTPRS | Системы видеонаблюдения | 15CTV | PELCO ANALOG | PLA | Гибридные системы видеонаблюдения Pelco | GPE | N | C3(6) |  |  | 1 |  | Корректировка цены | 2018-04-20
SD429-HCP0-X | Телекамера куп пов SE 29X, ТУС, подвес, дымч. PAL | 248796 | За штуку | PTPRS | Системы видеонаблюдения | 15CTV | PELCO ANALOG | PLA | Гибридные системы видеонаблюдения Pelco | GPE | N | C3(6) |  |  | 1 |  | Корректировка цены | 2018-04-20
IDM4018 | Крепление настенное для Spectra,DF8 | 11505 | За штуку | PTPRS | Системы видеонаблюдения | 15CTV | PELCO ANALOG | PLA | Гибридные системы видеонаблюдения Pelco | GPE | N | C3(5) |  |  | 1 |  | Корректировка цены | 2018-04-20
SD429-HCP1-X | Телекамера куп пов SE 29X, ТУС, подвес, прозр. PAL | 248796 | За штуку | PTPRS | Системы видеонаблюдения | 15CTV | PELCO ANALOG | PLA | Гибридные системы видеонаблюдения Pelco | GPE | N | C3(6) |  |  | 1 |  | Корректировка цены | 2018-04-20
SD429-HCPE0-X | Телекамера куп пов SE 29X, ТУС, наруж подв, дым. PAL | 260052 | За штуку | PTPRS | Системы видеонаблюдения | 15CTV | PELCO ANALOG | PLA | Гибридные системы видеонаблюдения Pelco | GPE | N | C3(6) |  |  | 1 |  | Корректировка цены | 2018-04-20
SD429-HCPE1-X | Телекамера SD4, 27х сер.прозр.SE | 260052 | За штуку | PTPRS | Системы видеонаблюдения | 15CTV | PELCO ANALOG | PLA | Гибридные системы видеонаблюдения Pelco | GPE | N | C3(6) |  |  | 1 |  | Корректировка цены | 2018-04-20
SD429-HF0-X | Телекамера куп пов SE 29X, ТУ, врезн, дымч. PAL | 225291 | За штуку | PTPRS | Системы видеонаблюдения | 15CTV | PELCO ANALOG | PLA | Гибридные системы видеонаблюдения Pelco | GPE | N | C3(6) |  |  | 1 |  | Корректировка цены | 2018-04-20
SD429-HF1-X | Телекамера куп пов SE 29X, ТУ, врезн, прозр. PAL | 225291 | За штуку | PTPRS | Системы видеонаблюдения | 15CTV | PELCO ANALOG | PLA | Гибридные системы видеонаблюдения Pelco | GPE | N | C3(6) |  |  | 1 |  | Корректировка цены | 2018-04-20
SD429-HP1-X | Телекамера куп пов SE 29X, ТУ, подвес, прозр. PAL | 239857 | За штуку | PTPRS | Системы видеонаблюдения | 15CTV | PELCO ANALOG | PLA | Гибридные системы видеонаблюдения Pelco | GPE | N | C3(6) |  |  | 1 |  | Корректировка цены | 2018-04-20
SD429-HPE0-X | Телекамера куп пов SE 29X, ТУ, наруж подв, дым. PAL | 251362 | За штуку | PTPRS | Системы видеонаблюдения | 15CTV | PELCO ANALOG | PLA | Гибридные системы видеонаблюдения Pelco | GPE | N | C3(6) |  |  | 1 |  | Корректировка цены | 2018-04-20
SD429-HPE1-X | Телекамера куп пов SE 29X, ТУ, наруж подв, проз.PAL | 251362 | За штуку | PTPRS | Системы видеонаблюдения | 15CTV | PELCO ANALOG | PLA | Гибридные системы видеонаблюдения Pelco | GPE | N | C3(5) |  |  | 1 |  | Корректировка цены | 2018-04-20
SD429-PB-0-X | Телекамера куп пов SE 29X, подвес, дымч. PAL | 210061 | За штуку | PTPRS | Системы видеонаблюдения | 15CTV | PELCO ANALOG | PLA | Гибридные системы видеонаблюдения Pelco | GPE | N | C3(5) |  |  | 1 |  | Корректировка цены | 2018-04-20
SD429-PB-1-X | Телекамера куп пов SE 29X, подвес, прозр. PAL | 210061 | За штуку | PTPRS | Системы видеонаблюдения | 15CTV | PELCO ANALOG | PLA | Гибридные системы видеонаблюдения Pelco | GPE | N | C3(5) |  |  | 1 |  | Корректировка цены | 2018-04-20
SD429-PG-0-X | Телекамера куп пов SE 29X, подвес, дымч. PAL | 210061 | За штуку | PTPRS | Системы видеонаблюдения | 15CTV | PELCO ANALOG | PLA | Гибридные системы видеонаблюдения Pelco | GPE | N | C3(3) |  |  | 1 |  | Корректировка цены | 2018-04-20
SD429-PRME1-X | Телекамера куп пов SE 29X, ГЕР, опт MM подв, проз. | 388340 | За штуку | PTPRS | Системы видеонаблюдения | 15CTV | PELCO ANALOG | PLA | Гибридные системы видеонаблюдения Pelco | GPE | N | C3(6) |  |  | 1 |  | Корректировка цены | 2018-04-20
SD429-PRSE0-X | Телекамера куп пов SE 29X, ГЕР, опт SM. подв, дым. | 388340 | За штуку | PTPRS | Системы видеонаблюдения | 15CTV | PELCO ANALOG | PLA | Гибридные системы видеонаблюдения Pelco | GPE | N | C3(6) |  |  | 1 |  | Корректировка цены | 2018-04-20
SD429-PRSE1-X | Телекамера куп пов SE 29X, ГЕР, опт SM подв, проз. | 388340 | За штуку | PTPRS | Системы видеонаблюдения | 15CTV | PELCO ANALOG | PLA | Гибридные системы видеонаблюдения Pelco | GPE | N | C3(6) |  |  | 1 |  | Корректировка цены | 2018-04-20
SD429-PSGE0-X | Телекамера куп пов SE 29X, НС, наруж подв, дым. PAL | 299366 | За штуку | PTPRS | Системы видеонаблюдения | 15CTV | PELCO ANALOG | PLA | Гибридные системы видеонаблюдения Pelco | GPE | N | C3(6) |  |  | 1 |  | Корректировка цены | 2018-04-20
SD429-PSGE1-X | Телекамера SD4, н/сталь, 27х сер.SE | 299366 | За штуку | PTPRS | Системы видеонаблюдения | 15CTV | PELCO ANALOG | PLA | Гибридные системы видеонаблюдения Pelco | GPE | N | C3(3) |  |  | 1 |  | Корректировка цены | 2018-04-20
SD429-SMB-0-X | Телекамера куп пов SE 29X, поверхн, дымч. PAL | 192184 | За штуку | PTPRS | Системы видеонаблюдения | 15CTV | PELCO ANALOG | PLA | Гибридные системы видеонаблюдения Pelco | GPE | N | C3(6) |  |  | 1 |  | Корректировка цены | 2018-04-20
SD429-SMB-1-X | Телекамера куп пов SE 29X, поверхн, проз. PAL | 192184 | За штуку | PTPRS | Системы видеонаблюдения | 15CTV | PELCO ANALOG | PLA | Гибридные системы видеонаблюдения Pelco | GPE | N | C3(6) |  |  | 1 |  | Корректировка цены | 2018-04-20
SD429-SMW-1-X | Телекамера куп пов SE 29X, поверхн, проз. PAL | 192184 | За штуку | PTPRS | Системы видеонаблюдения | 15CTV | PELCO ANALOG | PLA | Гибридные системы видеонаблюдения Pelco | GPE | N | C3(5) |  |  | 1 |  | Корректировка цены | 2018-04-20
SD436-F-E0-X | Телекамера куп пов SE 36X, уличн. врезн, дымч. д/н | 251942 | За штуку | PTPRS | Системы видеонаблюдения | 15CTV | PELCO ANALOG | PLA | Гибридные системы видеонаблюдения Pelco | GPE | N | C3(5) |  |  | 1 |  | Корректировка цены | 2018-04-20
SD436-F-E1-X | Телекамера куп пов SE 36X, уличн. врезн, прозр. д/н | 251942 | За штуку | PTPRS | Системы видеонаблюдения | 15CTV | PELCO ANALOG | PLA | Гибридные системы видеонаблюдения Pelco | GPE | N | C3(5) |  |  | 1 |  | Корректировка цены | 2018-04-20
SD436-F0-X | Телекамера куп пов SE 36X, врезн, дымч. д/н | 228684 | За штуку | PTPRS | Системы видеонаблюдения | 15CTV | PELCO ANALOG | PLA | Гибридные системы видеонаблюдения Pelco | GPE | N | C3(3) |  |  | 1 |  | Корректировка цены | 2018-04-20
SD436-F1-X | Телекамера куп пов SE 36X, врезн, прозр. д/н | 228684 | За штуку | PTPRS | Системы видеонаблюдения | 15CTV | PELCO ANALOG | PLA | Гибридные системы видеонаблюдения Pelco | GPE | N | C3(5) |  |  | 1 |  | Корректировка цены | 2018-04-20
SD436-HCPE1-X | Телекамера куп пов SE 36X, ТУС, наруж подв, проз.д/н | 301683 | За штуку | PTPRS | Системы видеонаблюдения | 15CTV | PELCO ANALOG | PLA | Гибридные системы видеонаблюдения Pelco | GPE | N | C3(6) |  |  | 1 |  | Корректировка цены | 2018-04-20
SD436-HF1-X | Телекамера куп пов SE 36X, ТУ, врезн, прозр. д/н | 266922 | За штуку | PTPRS | Системы видеонаблюдения | 15CTV | PELCO ANALOG | PLA | Гибридные системы видеонаблюдения Pelco | GPE | N | C3(6) |  |  | 1 |  | Корректировка цены | 2018-04-20
SD436-HP1-X | Телекамера куп пов SE 36X, ТУ, подвес, прозр. д/н | 280992 | За штуку | PTPRS | Системы видеонаблюдения | 15CTV | PELCO ANALOG | PLA | Гибридные системы видеонаблюдения Pelco | GPE | N | C3(6) |  |  | 1 |  | Корректировка цены | 2018-04-20
SD436-HPE1-X | Телекамера куп пов SE 36X, ТУ, наруж подв, проз.д/н | 292414 | За штуку | PTPRS | Системы видеонаблюдения | 15CTV | PELCO ANALOG | PLA | Гибридные системы видеонаблюдения Pelco | GPE | N | C3(5) |  |  | 1 |  | Корректировка цены | 2018-04-20
SD436-PB-0-X | Телекамера куп пов SE 36X, подвес, дымч. д/н | 243251 | За штуку | PTPRS | Системы видеонаблюдения | 15CTV | PELCO ANALOG | PLA | Гибридные системы видеонаблюдения Pelco | GPE | N | C3(5) |  |  | 1 |  | Корректировка цены | 2018-04-20
SD436-PB-1-X | Телекамера куп пов SE 36X, подвес, прозр. д/н | 243251 | За штуку | PTPRS | Системы видеонаблюдения | 15CTV | PELCO ANALOG | PLA | Гибридные системы видеонаблюдения Pelco | GPE | N | C3(5) |  |  | 1 |  | Корректировка цены | 2018-04-20
SD436-PG-0-X | Телекамера куп пов SE 36X, подвес, дымч. д/н | 243251 | За штуку | PTPRS | Системы видеонаблюдения | 15CTV | PELCO ANALOG | PLA | Гибридные системы видеонаблюдения Pelco | GPE | N | C3(3) |  |  | 1 |  | Корректировка цены | 2018-04-20
SD436-PG-1-X | Телекамера куп пов SE 36X, подвес, прозр. д/н | 243251 | За штуку | PTPRS | Системы видеонаблюдения | 15CTV | PELCO ANALOG | PLA | Гибридные системы видеонаблюдения Pelco | GPE | N | C3(3) |  |  | 1 |  | Корректировка цены | 2018-04-20
SD436-PG-E0-X | Телекамера куп пов SE 36X, уличн. подвес, дымч. д/н | 251942 | За штуку | PTPRS | Системы видеонаблюдения | 15CTV | PELCO ANALOG | PLA | Гибридные системы видеонаблюдения Pelco | GPE | N | C3(3) |  |  | 1 |  | Корректировка цены | 2018-04-20
SD436-PG-E1-X | Телекамера куп пов SE 36X, уличн. подвес, прозр. д/н | 251942 | За штуку | PTPRS | Системы видеонаблюдения | 15CTV | PELCO ANALOG | PLA | Гибридные системы видеонаблюдения Pelco | GPE | N | C3(3) |  |  | 1 |  | Корректировка цены | 2018-04-20
SD436-PRE0-X | Телекамера куп пов SE 36X, ГЕР, наруж подв, дым. д/н | 371373 | За штуку | PTPRS | Системы видеонаблюдения | 15CTV | PELCO ANALOG | PLA | Гибридные системы видеонаблюдения Pelco | GPE | N | C3(5) |  |  | 1 |  | Корректировка цены | 2018-04-20
SD436-PRE1-X | Телекамера куп пов SE 36X, ГЕР, наруж подв, проз.д/н | 371373 | За штуку | PTPRS | Системы видеонаблюдения | 15CTV | PELCO ANALOG | PLA | Гибридные системы видеонаблюдения Pelco | GPE | N | C3(5) |  |  | 1 |  | Корректировка цены | 2018-04-20
SD436-PRME0-X | Телекамера куп пов SE 36X, ГЕР, опт MM. подв, дым. | 421695 | За штуку | PTPRS | Системы видеонаблюдения | 15CTV | PELCO ANALOG | PLA | Гибридные системы видеонаблюдения Pelco | GPE | N | C3(6) |  |  | 1 |  | Корректировка цены | 2018-04-20
SD436-PRSE0-X | Телекамера куп пов SE 36X, ГЕР, опт SM. подв, дым. | 421695 | За штуку | PTPRS | Системы видеонаблюдения | 15CTV | PELCO ANALOG | PLA | Гибридные системы видеонаблюдения Pelco | GPE | N | C3(6) |  |  | 1 |  | Корректировка цены | 2018-04-20
SD436-PRSE1-X | Телекамера куп пов SE 36X, ГЕР, опт SM подв, проз. | 421695 | За штуку | PTPRS | Системы видеонаблюдения | 15CTV | PELCO ANALOG | PLA | Гибридные системы видеонаблюдения Pelco | GPE | N | C3(6) |  |  | 1 |  | Корректировка цены | 2018-04-20
SD436-PSGE0-X | Телекамера куп пов SE 36X, НС, наруж подв, дым. д/н | 332638 | За штуку | PTPRS | Системы видеонаблюдения | 15CTV | PELCO ANALOG | PLA | Гибридные системы видеонаблюдения Pelco | GPE | N | C3(6) |  |  | 1 |  | Корректировка цены | 2018-04-20
SD436-PSGE1-X | Телекамера куп пов SE 36X, НС, наруж подв, проз.д/н | 332638 | За штуку | PTPRS | Системы видеонаблюдения | 15CTV | PELCO ANALOG | PLA | Гибридные системы видеонаблюдения Pelco | GPE | N | C3(3) |  |  | 1 |  | Корректировка цены | 2018-04-20
SD436-SMB-0-X | Телекамера куп пов SE 36X, поверхн, дымч. д/н | 225291 | За штуку | PTPRS | Системы видеонаблюдения | 15CTV | PELCO ANALOG | PLA | Гибридные системы видеонаблюдения Pelco | GPE | N | C3(6) |  |  | 1 |  | Корректировка цены | 2018-04-20
SD436-SMB-1-X | Телекамера куп пов SE 36X, поверхн, проз. д/н | 225291 | За штуку | PTPRS | Системы видеонаблюдения | 15CTV | PELCO ANALOG | PLA | Гибридные системы видеонаблюдения Pelco | GPE | N | C3(6) |  |  | 1 |  | Корректировка цены | 2018-04-20
SD436-SMW-0-X | Телекамера куп пов SE 36X, поверхн, дымч. д/н | 225291 | За штуку | PTPRS | Системы видеонаблюдения | 15CTV | PELCO ANALOG | PLA | Гибридные системы видеонаблюдения Pelco | GPE | N | C3(5) |  |  | 1 |  | Корректировка цены | 2018-04-20
SD436-SMW-1-X | Телекамера куп пов SE 36X, поверхн, проз. д/н | 225291 | За штуку | PTPRS | Системы видеонаблюдения | 15CTV | PELCO ANALOG | PLA | Гибридные системы видеонаблюдения Pelco | GPE | N | C3(5) |  |  | 1 |  | Корректировка цены | 2018-04-20
PMCLNBWMT | Крепление монитора PMCL настенное наклоняемое, для мониторов 32" и больше | 21354 | За штуку | PTPRS | Системы видеонаблюдения | 15CTV | PELCO ANALOG | PLA | Гибридные системы видеонаблюдения Pelco | GPE | N | C3(3) |  |  | 1 |  | Корректировка цены | 2018-04-20
BSO-PP-N33 | Оповещатель цокольный динамический звуковой адресный, белый | 7375 | За штуку | PTPRD | Пожарная сигнализация | 15FIR | ESMI 200AP Периферийное оборудование | EPE | ESMI 200AP Периферийное оборудование | ESP | N | C3(+) |  |  | 1 |  | Корректировка цены | 2018-04-20
UDI5000-MTRX-EU | Универсальный интефейс UDI5000-MTRX | 246809 | За штуку | PTPRS | Системы видеонаблюдения | 15CTV | PELCO ENDURA | PLE | Цифровая система видеонаблюдения Pelco | PDS | N | C3(+) |  |  | 1 |  | Корректировка цены | 2018-04-20
IME319-1VS | Телекамера Sarix Enh купол. д/н, 3Мп, накладная | 117446 | За штуку | PTPRS | Системы видеонаблюдения | 15CTV | PELCO ANALOG | PLA | Гибридные системы видеонаблюдения Pelco | GPE | N | C3(6) |  |  | 1 |  | Корректировка цены | 2018-04-20
IME319-1VP | Телекамера Sarix Enh купол д/н, 3Мп, подвесная | 118604 | За штуку | PTPRS | Системы видеонаблюдения | 15CTV | PELCO ANALOG | PLA | Гибридные системы видеонаблюдения Pelco | GPE | N | C3(6) |  |  | 1 |  | Корректировка цены | 2018-04-20
SS2512 | Козырек солнцезащитный EH2512 серии | 3642 | За штуку | PTPRS | Системы видеонаблюдения | 15CTV | PELCO ANALOG | PLA | Гибридные системы видеонаблюдения Pelco | GPE | N | C3(6) |  |  | 1 |  | Корректировка цены | 2018-04-20
IME3122-1VI | Телекамера Sarix Enh ванд.встр.куп. POE 3Мп | 124481 | За штуку | PTPRS | Системы видеонаблюдения | 15CTV | PELCO ANALOG | PLA | Гибридные системы видеонаблюдения Pelco | GPE | N | C3(6) |  |  | 1 |  | Корректировка цены | 2018-04-20
IME3122-1VS | Телекамера Sarix Enh ванд.пов.мон.куп.POE 3Mп | 124481 | За штуку | PTPRS | Системы видеонаблюдения | 15CTV | PELCO ANALOG | PLA | Гибридные системы видеонаблюдения Pelco | GPE | N | C3(6) |  |  | 1 |  | Корректировка цены | 2018-04-20
EPM | Адаптер крепления на столб кам. Esprit | 6705 | За штуку | PTPRS | Системы видеонаблюдения | 15CTV | PELCO ANALOG | PLA | Гибридные системы видеонаблюдения Pelco | GPE | N | C3(3) |  |  | 1 |  | Корректировка цены | 2018-04-20
BU4-IRF4-4X | Телекамера цил наруж вандалозащ ИК 3,6мм | 11009 | За штуку | PTPRS | Системы видеонаблюдения | 15CTV | PELCO ANALOG | PLA | Гибридные системы видеонаблюдения Pelco | GPE | N | C3(+) |  |  | 1 |  | Корректировка цены | 2018-04-20
BU5-IRV12-6X | Телекамера цил наруж вандалозащ ИК д/н 650ТВЛ 3,3-12мм | 33356 | За штуку | PTPRS | Системы видеонаблюдения | 15CTV | PELCO ANALOG | PLA | Гибридные системы видеонаблюдения Pelco | GPE | N | C3(3) |  |  | 1 |  | Корректировка цены | 2018-04-20
BU6-IRWV50-6X | Телекамера цил наруж вандалозащ ИК д/н WDR 650ТВЛ 6-50мм | 47012 | За штуку | PTPRS | Системы видеонаблюдения | 15CTV | PELCO ANALOG | PLA | Гибридные системы видеонаблюдения Pelco | GPE | N | C3(5) |  |  | 1 |  | Корректировка цены | 2018-04-20
CMXM100 | Адаптер углового крепления для использован | 67703 | За штуку | PTPRS | Системы видеонаблюдения | 15CTV | PELCO ANALOG | PLA | Гибридные системы видеонаблюдения Pelco | GPE | N | C3(6) |  |  | 1 |  | Корректировка цены | 2018-04-20
ECM100 | Адаптер углового крепления для EWM крепления | 8112 | За штуку | PTPRS | Системы видеонаблюдения | 15CTV | PELCO ANALOG | PLA | Гибридные системы видеонаблюдения Pelco | GPE | N | C3(6) |  |  | 1 |  | Корректировка цены | 2018-04-20
EPP | Крепление вертикальное ES30,ES31 | 2567 | За штуку | PTPRS | Системы видеонаблюдения | 15CTV | PELCO ANALOG | PLA | Гибридные системы видеонаблюдения Pelco | GPE | N | C3(3) |  |  | 1 |  | Корректировка цены | 2018-04-20
EWM | Крепление на стену Esprit | 5298 | За штуку | PTPRS | Системы видеонаблюдения | 15CTV | PELCO ANALOG | PLA | Гибридные системы видеонаблюдения Pelco | GPE | N | C3(3) |  |  | 1 |  | Корректировка цены | 2018-04-20
FD1-F4-4X | Телекамера миникуп 12V PAL 3,6мм | 8939 | За штуку | PTPRS | Системы видеонаблюдения | 15CTV | PELCO ANALOG | PLA | Гибридные системы видеонаблюдения Pelco | GPE | N | C3(+) |  |  | 1 |  | Корректировка цены | 2018-04-20
FD1-IRF4-4X | Телекамера миникуп 12В PAL ИК 3,6мм | 15477 | За штуку | PTPRS | Системы видеонаблюдения | 15CTV | PELCO ANALOG | PLA | Гибридные системы видеонаблюдения Pelco | GPE | N | C3(5) |  |  | 1 |  | Корректировка цены | 2018-04-20
FD1-IRV9-4X | Телекамера миникуп 540ТВЛ, PAL, | 22182 | За штуку | PTPRS | Системы видеонаблюдения | 15CTV | PELCO ANALOG | PLA | Гибридные системы видеонаблюдения Pelco | GPE | N | C3(5) |  |  | 1 |  | Корректировка цены | 2018-04-20
FD2-DV10-6X | Телекамера миникуп 650ТВЛ, д/н, PAL, 2.8-1 | 24913 | За штуку | PTPRS | Системы видеонаблюдения | 15CTV | PELCO ANALOG | PLA | Гибридные системы видеонаблюдения Pelco | GPE | N | C3(3) |  |  | 1 |  | Корректировка цены | 2018-04-20
FD2-DWV10-6X | Телекамера миникуп 650ТВЛ, д/н, WDR, PAL, | 31534 | За штуку | PTPRS | Системы видеонаблюдения | 15CTV | PELCO ANALOG | PLA | Гибридные системы видеонаблюдения Pelco | GPE | N | C3(3) |  |  | 1 |  | Корректировка цены | 2018-04-20
FD2-F4-6X | Телекамера миникуп 650ТВЛ, цветн. PAL, 3 | 13160 | За штуку | PTPRS | Системы видеонаблюдения | 15CTV | PELCO ANALOG | PLA | Гибридные системы видеонаблюдения Pelco | GPE | N | C3(3) |  |  | 1 |  | Корректировка цены | 2018-04-20
FD2-IRV10-6X | Телекамера миникуп 650ТВЛ PAL, | 29383 | За штуку | PTPRS | Системы видеонаблюдения | 15CTV | PELCO ANALOG | PLA | Гибридные системы видеонаблюдения Pelco | GPE | N | C3(3) |  |  | 1 |  | Корректировка цены | 2018-04-20
FD2-V10-6X | Телекамера миникуп 650ТВЛ PAL 2.8-10.5мм | 16554 | За штуку | PTPRS | Системы видеонаблюдения | 15CTV | PELCO ANALOG | PLA | Гибридные системы видеонаблюдения Pelco | GPE | N | C3(3) |  |  | 1 |  | Корректировка цены | 2018-04-20
FD5-DV10-6X | Телекамера миникуп наруж, 650ТВЛ, д/н, PAL, 2 | 27645 | За штуку | PTPRS | Системы видеонаблюдения | 15CTV | PELCO ANALOG | PLA | Гибридные системы видеонаблюдения Pelco | GPE | N | C3(3) |  |  | 1 |  | Корректировка цены | 2018-04-20
FD5-IRV10-6X | Телекамера миникуп наруж, 650ТВЛ, PAL | 29383 | За штуку | PTPRS | Системы видеонаблюдения | 15CTV | PELCO ANALOG | PLA | Гибридные системы видеонаблюдения Pelco | GPE | N | C3(3) |  |  | 1 |  | Корректировка цены | 2018-04-20
FD5-V9-6X | Телекамера миникуп наруж, 650ТВЛ, PAL, 3-9мм. | 22182 | За штуку | PTPRS | Системы видеонаблюдения | 15CTV | PELCO ANALOG | PLA | Гибридные системы видеонаблюдения Pelco | GPE | N | C3(+) |  |  | 1 |  | Корректировка цены | 2018-04-20
IPS-CABLE | Кабель для удаленной настройки камер серии S | 12663 | За штуку | PTPRS | Системы видеонаблюдения | 15CTV | PELCO ANALOG | PLA | Гибридные системы видеонаблюдения Pelco | GPE | N | C3(6) |  |  | 1 |  | Корректировка цены | 2018-04-20
IPSXM-2 | Блок питания ExSite 24 VAC | 395375 | За штуку | PTPRS | Системы видеонаблюдения | 15CTV | PELCO ANALOG | PLA | Гибридные системы видеонаблюдения Pelco | GPE | N | C3(6) |  |  | 1 |  | Корректировка цены | 2018-04-20
IPSXM-7 | Блок питания ExSite 100-240 VAC | 395375 | За штуку | PTPRS | Системы видеонаблюдения | 15CTV | PELCO ANALOG | PLA | Гибридные системы видеонаблюдения Pelco | GPE | N | C3(6) |  |  | 1 |  | Корректировка цены | 2018-04-20
IPSXMPT30 | Поворотное устр-во, кожух ExSite, | 1201354 | За штуку | PTPRS | Системы видеонаблюдения | 15CTV | PELCO ANALOG | PLA | Гибридные системы видеонаблюдения Pelco | GPE | N | C3(6) |  |  | 1 |  | Корректировка цены | 2018-04-20
IPSXMPT31 | Поворотное устр-во, кожух ExSite, дворник | 1201354 | За штуку | PTPRS | Системы видеонаблюдения | 15CTV | PELCO ANALOG | PLA | Гибридные системы видеонаблюдения Pelco | GPE | N | C3(6) |  |  | 1 |  | Корректировка цены | 2018-04-20
PAXM100 | Адаптер крепления на мачту для использовани | 67703 | За штуку | PTPRS | Системы видеонаблюдения | 15CTV | PELCO ANALOG | PLA | Гибридные системы видеонаблюдения Pelco | GPE | N | C3(6) |  |  | 1 |  | Корректировка цены | 2018-04-20
PV140 | Конвертер RS-232/RS-422 | 22016 | За штуку | PTPRS | Системы видеонаблюдения | 15CTV | PELCO ANALOG | PLA | Гибридные системы видеонаблюдения Pelco | GPE | N | C3(5) |  |  | 1 |  | Корректировка цены | 2018-04-20
PXM100 | Крепление вертикальное ExSite | 13988 | За штуку | PTPRS | Системы видеонаблюдения | 15CTV | PELCO ANALOG | PLA | Гибридные системы видеонаблюдения Pelco | GPE | N | C3(5) |  |  | 1 |  | Корректировка цены | 2018-04-20
TW3001AR | Приемник вит.пара 1-кан Coaxitron =12В | 33550 | За штуку | PTPRS | Системы видеонаблюдения | 15CTV | PELCO ANALOG | PLA | Гибридные системы видеонаблюдения Pelco | GPE | N | C3(2) |  |  | 1 |  | Корректировка цены | 2018-04-20
WXM100 | Крепление на стену ExSite | 110493 | За штуку | PTPRS | Системы видеонаблюдения | 15CTV | PELCO ANALOG | PLA | Гибридные системы видеонаблюдения Pelco | GPE | N | C3(6) |  |  | 1 |  | Корректировка цены | 2018-04-20
EM2200 | Кронштейн для кожуха на трубу/столб | 11422 | За штуку | PTPRS | Системы видеонаблюдения | 15CTV | PELCO ANALOG | PLA | Гибридные системы видеонаблюдения Pelco | GPE | N | C3(5) |  |  | 1 |  | Корректировка цены | 2018-04-20
EB6500A | Извещатель линейный дымовой адресно-аналоговый | 46181 | За штуку | PTPRD | Пожарная сигнализация | 15FIR | ESMI 200AP Периферийное оборудование | EPE | ESMI 200AP Периферийное оборудование | ESP | S | C2 |  |  | 1 |  | Корректировка цены | 2018-04-20
EB6500SA | Извещатель линейный дымовой адресно-аналоговый с дистанционным тестированием | 52668 | За штуку | PTPRD | Пожарная сигнализация | 15FIR | ESMI 200AP Периферийное оборудование | EPE | ESMI 200AP Периферийное оборудование | ESP | S | C2 |  |  | 1 |  | Корректировка цены | 2018-04-20
C20-CH-6X | Телекамера, 1/3, цв., выс. разреш. 12/24 VAC | 15726 | За штуку | PTPRS | Системы видеонаблюдения | 15CTV | PELCO ANALOG | PLA | Гибридные системы видеонаблюдения Pelco | GPE | N | C3(3) |  |  | 1 |  | Корректировка цены | 2018-04-20
C20-CH-7X | Телекамера, 1/3, цв., выс. разреш. 220 VAC | 15726 | За штуку | PTPRS | Системы видеонаблюдения | 15CTV | PELCO ANALOG | PLA | Гибридные системы видеонаблюдения Pelco | GPE | N | C3(3) |  |  | 1 |  | Корректировка цены | 2018-04-20
C20-DN-6X | Телекамера, 1/3, д/н, выс. разреш. 12/24 VAC | 23755 | За штуку | PTPRS | Системы видеонаблюдения | 15CTV | PELCO ANALOG | PLA | Гибридные системы видеонаблюдения Pelco | GPE | N | C3(3) |  |  | 1 |  | Корректировка цены | 2018-04-20
C20-DN-7X | Телекамера, 1/3, д/н, выс. разреш. 220 VAC | 23755 | За штуку | PTPRS | Системы видеонаблюдения | 15CTV | PELCO ANALOG | PLA | Гибридные системы видеонаблюдения Pelco | GPE | N | C3(3) |  |  | 1 |  | Корректировка цены | 2018-04-20
C20-DW-6X | Телекамера, 1/3, WDR, выс. разреш. 12/24 VAC | 31534 | За штуку | PTPRS | Системы видеонаблюдения | 15CTV | PELCO ANALOG | PLA | Гибридные системы видеонаблюдения Pelco | GPE | N | C3(3) |  |  | 1 |  | Корректировка цены | 2018-04-20
C20-DW-7X | Телекамера, 1/3, WDR, выс. разреш. 220 VAC | 31534 | За штуку | PTPRS | Системы видеонаблюдения | 15CTV | PELCO ANALOG | PLA | Гибридные системы видеонаблюдения Pelco | GPE | N | C3(3) |  |  | 1 |  | Корректировка цены | 2018-04-20
AC-1 | Модуль расширения NC2 AC-1, контроля доступа на 1дв. WIEGAND,RS-485 | 33352 | За штуку | PTPRD | Специальные системы безопасности здания | 15SEC | Continuum | CTM | Continuum Система управл.безопасн.здания | COB | N | C3(2) |  | C3(7) | 1 |  | Корректировка цены | 2018-04-20
AC-1PLUS | Модуль расширения NC2 AC-1PLUS, контроля дост. на 1дв. FUNC/CDKEY,RS-485 | 49424 | За штуку | PTPRD | Специальные системы безопасности здания | 15SEC | Continuum | CTM | Continuum Система управл.безопасн.здания | COB | N | C3(2) |  |  | 1 |  | Корректировка цены | 2018-04-20
CX99-PSU-BATT | Блок питания CX99, ~230В/=24В 70ВА,вкл. АКБ,кабели,кроншт. | 61635 | За штуку | PTPRD | Специальные системы безопасности здания | 15SEC | Continuum | CTM | Continuum Система управл.безопасн.здания | COB | N | C3(2) |  | C3(5) | 1 |  | Корректировка цены | 2018-04-20
LAN-INT-U-P-B-USB | ПО CyberStation сетев безоп+ОВК фото,USB ключ | 902175 | За штуку | PTPRD | Специальные системы безопасности здания | 15SEC | Continuum | CTM | Continuum Система управл.безопасн.здания | COB | N | C3(4) |  |  | 1 |  | Корректировка цены | 2018-04-20
SWM-WT | Кронштейн настен. бел. для Sarix ID Pendant | 5049 | За штуку | PTPRS | Системы видеонаблюдения | 15CTV | PELCO ANALOG | PLA | Гибридные системы видеонаблюдения Pelco | GPE | N | C3(5) |  |  | 1 |  | Корректировка цены | 2018-04-20
SXWSWEDIT00001 | Вирт.лиц. ПО SW-EDITORS-0, Редакторы программирования и графики,1польз,б/обсл | 346920 | За штуку | PTPRD | Системы управления зданием | 15BMS | SMARTSTRUX+XENTA | SMX | SmartStruxure Система управления зданием | SSB | N | C3(3) |  |  | 1 |  | Корректировка цены | 2018-04-20
SXWSWESXX00001 | Вирт.лиц. ПО SW-ES-BASE-0, Сервер Предприятия,включая Сервер отчетов,б/обсл | 186348 | За штуку | PTPRD | Системы управления зданием | 15BMS | SMARTSTRUX+XENTA | SMX | SmartStruxure Система управления зданием | SSB | N | C3(3) |  |  | 1 |  | Корректировка цены | 2018-04-20
SXWSWEWSX00001 | Вирт.лиц. ПО SW-EWS-1, EcoStruxure Web Services,Consume,б/обсл | 16299 | За штуку | PTPRD | Системы управления зданием | 15BMS | SMARTSTRUX+XENTA | SMX | SmartStruxure Система управления зданием | SSB | N | C3(3) |  |  | 1 |  | Корректировка цены | 2018-04-20
SXWSWEWSX00002 | Вирт.лиц. ПО SW-EWS-2, EcoStruxure Web Services,Consume&Serve,б/обсл | 75993 | За штуку | PTPRD | Системы управления зданием | 15BMS | SMARTSTRUX+XENTA | SMX | SmartStruxure Система управления зданием | SSB | N | C3(3) |  |  | 1 |  | Корректировка цены | 2018-04-20
SXWSWEWSX00003 | Вирт.лиц. ПО SW-EWS-3, EcoStruxure Web Services,Consume&Serve,Historical,б/обсл | 228005 | За штуку | PTPRD | Системы управления зданием | 15BMS | SMARTSTRUX+XENTA | SMX | SmartStruxure Система управления зданием | SSB | N | C3(3) |  |  | 1 |  | Корректировка цены | 2018-04-20
SXWSWGWSX00001 | Вирт.лиц. ПО SW-GWS-1,Web Services,Generic Consume,б/обсл | 1531 | За штуку | PTPRD | Системы управления зданием | 15BMS | SMARTSTRUX+XENTA | SMX | SmartStruxure Система управления зданием | SSB | N | C3(3) |  |  | 1 |  | Корректировка цены | 2018-04-20
SXWSWWORK00001 | Вирт.лиц. ПО SW-STATION-STD-0, Раб.станция Стд,1польз,б/обсл | 111818 | За штуку | PTPRD | Системы управления зданием | 15BMS | SMARTSTRUX+XENTA | SMX | SmartStruxure Система управления зданием | SSB | N | C3(3) |  |  | 1 |  | Корректировка цены | 2018-04-20
SXWSWWORK00002 | Вирт.лиц. ПО SW-STATION-PRO-0, Раб.станция Про,1польз,б/обсл | 416301 | За штуку | PTPRD | Системы управления зданием | 15BMS | SMARTSTRUX+XENTA | SMX | SmartStruxure Система управления зданием | SSB | N | C3(3) |  |  | 1 |  | Корректировка цены | 2018-04-20
06423668P | WCP5A-RP02SF-E010-02 Извещатель пожарный ручной адресный красный, изол. КЗ, IP67 | 14834 | За штуку | PTPRD | Пожарная сигнализация | 15FIR | ESMI 200AP Периферийное оборудование | EPE | ESMI 200AP Периферийное оборудование | ESP | N | C3(+) |  |  | 1 |  | Корректировка цены | 2018-04-20
06710605 | ESMI22051TLEI Извещатель 3-элементный многокритериальный белый, изолятор КЗ | 6200 | За штуку | PTPRD | Пожарная сигнализация | 15FIR | ESMI 200AP Периферийное оборудование | EPE | ESMI 200AP Периферийное оборудование | ESP | N | C3(+) |  |  | 1 |  | Корректировка цены | 2018-04-20
06710606 | ESMI22051TLE Извещатель 3-элементный многокритериальный белый | 5796 | За штуку | PTPRD | Пожарная сигнализация | 15FIR | ESMI 200AP Периферийное оборудование | EPE | ESMI 200AP Периферийное оборудование | ESP | N | C3(+) |  |  | 1 |  | Корректировка цены | 2018-04-20
06710623 | ESMI22051TLE-IV Извещатель 3-элементный многокритериальный бежевый | 5796 | За штуку | PTPRD | Пожарная сигнализация | 15FIR | ESMI 200AP Периферийное оборудование | EPE | ESMI 200AP Периферийное оборудование | ESP | N | C3(+) |  |  | 1 |  | Корректировка цены | 2018-04-20
6500RTS-KEY | Пульт выносной для тестирования и сброса линейного извещателя EB6500SA | 11920 | За штуку | PTPRD | Пожарная сигнализация | 15FIR | ESMI 200AP Периферийное оборудование | EPE | ESMI 200AP Периферийное оборудование | ESP | N | C3(+) |  |  | 1 |  | Корректировка цены | 2018-04-20
XP-DISPLAY | Дисплей XP | 34994 | За штуку | PTPRD | Специальные системы безопасности здания | 15SEC | Continuum | CTM | Continuum Система управл.безопасн.здания | COB | N | C3(3) |  |  | 1 |  | Корректировка цены | 2018-04-20
XP-DISPLAY-10 | Дисплей XP с кабелем 3м | 34994 | За штуку | PTPRD | Специальные системы безопасности здания | 15SEC | Continuum | CTM | Continuum Система управл.безопасн.здания | COB | N | C3(3) |  |  | 1 |  | Корректировка цены | 2018-04-20
XP-MOD-CABLE-3 | Кабель для XP модулей 1м | 2618 | За штуку | PTPRD | Специальные системы безопасности здания | 15SEC | Continuum | CTM | Continuum Система управл.безопасн.здания | COB | N | C3(4) |  |  | 1 |  | Корректировка цены | 2018-04-20
907300200 | LonWorks TP/XF-1250 Терминатор | 4466 | За штуку | PTPRD | Системы управления зданием | 15BMS | SMARTSTRUX+XENTA | SMX | Контроллеры ТАС Xenta | TAX | N | C3(4) |  |  | 1 |  | Корректировка цены | 2018-04-20
ACX-2-0000000 | Контроллер ACX 5720, 4 счит,Eth,~24В/=12-28В | 122595 | За штуку | PTPRD | Специальные системы безопасности здания | 15SEC | Continuum | CTM | Continuum Система управл.безопасн.здания | COB | N | C3(2) |  | C3(4) | 1 |  | Корректировка цены | 2018-04-20
ACX-4-0000000 | Контроллер ACX 5740, 8 счит,Eth,~24В/=12-28В | 151633 | За штуку | PTPRD | Специальные системы безопасности здания | 15SEC | Continuum | CTM | Continuum Система управл.безопасн.здания | COB | N | C3(2) |  | C3(4) | 1 |  | Корректировка цены | 2018-04-20
BZR | BZR/2 Рамка высокопрофильная для врезной установки извещателя MCP | 457 | За штуку | PTPRD | Пожарная сигнализация | 15FIR | ESMI 200AP Периферийное оборудование | EPE | ESMI 200AP Периферийное оборудование | ESP | N | C3(+) |  |  | 1 |  | Корректировка цены | 2018-04-20
CX99-PSU-CABL | Блок питания CX99, ~230В/=24В 70Вт,вкл. кабели (без АКБ) | 57080 | За штуку | PTPRD | Специальные системы безопасности здания | 15SEC | Continuum | CTM | Continuum Система управл.безопасн.здания | COB | N | C3(5) |  |  | 1 |  | Корректировка цены | 2018-04-20
007300092 | Электр.часть TAC Xenta 301/N/P V3, 4UI 4DI 4AI 6DO 2AO,до 2 модулей в/в TP/FT-10 | 82768 | За штуку | PTPRD | Системы управления зданием | 15BMS | SMARTSTRUX+XENTA | SMX | Контроллеры ТАС Xenta | TAX | N | C3(2) |  | C3(3) | 1 |  | Корректировка цены | 2018-04-20
007300112 | Электр.часть TAC Xenta 302/N/P V3, 4UI 4DI 4AI 4DO 4AO,до 2 модулей в/в TP/FT-10 | 82768 | За штуку | PTPRD | Системы управления зданием | 15BMS | SMARTSTRUX+XENTA | SMX | Контроллеры ТАС Xenta | TAX | N | C3(2) |  | C3(3) | 1 |  | Корректировка цены | 2018-04-20
007300300 | Электр.часть TAC Xenta 281/N/P V3, 4UI 2DI 4AI 3DO 3AO | 32826 | За штуку | PTPRD | Системы управления зданием | 15BMS | SMARTSTRUX+XENTA | SMX | Контроллеры ТАС Xenta | TAX | N | C3(2) |  | C3(3) | 1 |  | Корректировка цены | 2018-04-20
007300310 | Электр.часть TAC Xenta 282/N/P V3, 4UI 2DI 2AI 4DO 4AO | 50399 | За штуку | PTPRD | Системы управления зданием | 15BMS | SMARTSTRUX+XENTA | SMX | Контроллеры ТАС Xenta | TAX | N | C3(2) |  | C3(3) | 1 |  | Корректировка цены | 2018-04-20
007300320 | Электр.часть TAC Xenta 283/N/P V3, 2DI 4AI 6DO(t) | 30989 | За штуку | PTPRD | Системы управления зданием | 15BMS | SMARTSTRUX+XENTA | SMX | Контроллеры ТАС Xenta | TAX | N | C3(2) |  | C3(3) | 1 |  | Корректировка цены | 2018-04-20
007301012 | Электр.часть TAC Xenta 401 V3, до 10 модулей в/в TP/FT-10 | 84827 | За штуку | PTPRD | Системы управления зданием | 15BMS | SMARTSTRUX+XENTA | SMX | Контроллеры ТАС Xenta | TAX | N | C3(2) |  | C3(3) | 1 |  | Корректировка цены | 2018-04-20
007302011 | Электр.часть TAC Xenta 411 Unconf, 10DI | 17376 | За штуку | PTPRD | Системы управления зданием | 15BMS | SMARTSTRUX+XENTA | SMX | Контроллеры ТАС Xenta | TAX | N | C3(2) |  | C3(3) | 1 |  | Корректировка цены | 2018-04-20
007302031 | Электр.часть TAC Xenta 412 Unconf, 10DI индик. | 24034 | За штуку | PTPRD | Системы управления зданием | 15BMS | SMARTSTRUX+XENTA | SMX | Контроллеры ТАС Xenta | TAX | N | C3(2) |  | C3(3) | 1 |  | Корректировка цены | 2018-04-20
007302450 | Электр.часть TAC Xenta 421A, 4UI 5DO | 20968 | За штуку | PTPRD | Системы управления зданием | 15BMS | SMARTSTRUX+XENTA | SMX | Контроллеры ТАС Xenta | TAX | S | C2 | 14 | C3(2) | 1 |  | Корректировка цены | 2018-04-20
007302460 | Электр.часть TAC Xenta 422A, 4UI индик. 5DO р/упр. | 32103 | За штуку | PTPRD | Системы управления зданием | 15BMS | SMARTSTRUX+XENTA | SMX | Контроллеры ТАС Xenta | TAX | N | C3(2) |  | C3(3) | 1 |  | Корректировка цены | 2018-04-20
007302850 | Электр.часть TAC Xenta 451A, 8UI 2AO | 28734 | За штуку | PTPRD | Системы управления зданием | 15BMS | SMARTSTRUX+XENTA | SMX | Контроллеры ТАС Xenta | TAX | S | C2 | 9 | C3(2) | 1 |  | Корректировка цены | 2018-04-20
007302860 | Электр.часть TAC Xenta 452A, 8UI индик. 2AO р/упр. | 35341 | За штуку | PTPRD | Системы управления зданием | 15BMS | SMARTSTRUX+XENTA | SMX | Контроллеры ТАС Xenta | TAX | N | C3(2) |  | C3(3) | 1 |  | Корректировка цены | 2018-04-20
007302910 | Электр.часть TAC Xenta 471, 8UI | 32007 | За штуку | PTPRD | Системы управления зданием | 15BMS | SMARTSTRUX+XENTA | SMX | Контроллеры ТАС Xenta | TAX | N | C3(2) |  | C3(3) | 1 |  | Корректировка цены | 2018-04-20
007303010 | Электр.часть TAC Xenta 491, 8AO | 28079 | За штуку | PTPRD | Системы управления зданием | 15BMS | SMARTSTRUX+XENTA | SMX | Контроллеры ТАС Xenta | TAX | N | C3(2) |  | C3(3) | 1 |  | Корректировка цены | 2018-04-20
ESMI22051E-IV | ИП212-131 ESMI22051E/IV Дымовой оптико-электронный извещатель, бежевый | 4092 | За штуку | PTPRD | Пожарная сигнализация | 15FIR | ESMI 200AP Периферийное оборудование | EPE | ESMI 200AP Периферийное оборудование | ESP | N | C3(+) |  |  | 1 |  | Корректировка цены | 2018-04-20
ESMI22051EI-IV | ИП212-132 ESMI22051EI/IV Дымовой оптико-электронный извещ., изолятор КЗ, бежевый | 4855 | За штуку | PTPRD | Пожарная сигнализация | 15FIR | ESMI 200AP Периферийное оборудование | EPE | ESMI 200AP Периферийное оборудование | ESP | N | C3(+) |  |  | 1 |  | Корректировка цены | 2018-04-20
ESMI22051TE-IV | ИП212/101-6-A1R ESMI22051TE/IV Комбинированный (дым/тепло) извещатель, бежевый | 4986 | За штуку | PTPRD | Пожарная сигнализация | 15FIR | ESMI 200AP Периферийное оборудование | EPE | ESMI 200AP Периферийное оборудование | ESP | N | C3(+) |  |  | 1 |  | Корректировка цены | 2018-04-20
ESMI22051TEI-IV | ИП212/101-7-A1R ESMI22051TEI/IV Комбинированный (дым/тепло) извещатель, КЗ, беж. | 5654 | За штуку | PTPRD | Пожарная сигнализация | 15FIR | ESMI 200AP Периферийное оборудование | EPE | ESMI 200AP Периферийное оборудование | ESP | N | C3(+) |  |  | 1 |  | Корректировка цены | 2018-04-20
ESMI52051E-IV | ИП101-38-A1 ESMI52051E/IV Тепловой извещатель - максимальный 58°C, бежевый | 3482 | За штуку | PTPRD | Пожарная сигнализация | 15FIR | ESMI 200AP Периферийное оборудование | EPE | ESMI 200AP Периферийное оборудование | ESP | N | C3(+) |  |  | 4 |  | Корректировка цены | 2018-04-20
ESMI52051EI-IV | ИП101-39-А1 ESMI52051EI/IV Тепловой извещатель максимальный, 58°C, КЗ, бежевый | 4343 | За штуку | PTPRD | Пожарная сигнализация | 15FIR | ESMI 200AP Периферийное оборудование | EPE | ESMI 200AP Периферийное оборудование | ESP | N | C3(+) |  |  | 1 |  | Корректировка цены | 2018-04-20
ESMI52051HTE-IV | ИП101-40-B ESMI52051HTE/IV Тепловой извещатель - максимальный 78°C, бежевый | 3482 | За штуку | PTPRD | Пожарная сигнализация | 15FIR | ESMI 200AP Периферийное оборудование | EPE | ESMI 200AP Периферийное оборудование | ESP | N | C3(+) |  |  | 1 |  | Корректировка цены | 2018-04-20
ESMI52051HTEI-IV | ИП101-41-В ESMI52051HTEI/IV Тепловой извещ. максимальный, 78°C, K3, бежевый | 4343 | За штуку | PTPRD | Пожарная сигнализация | 15FIR | ESMI 200AP Периферийное оборудование | EPE | ESMI 200AP Периферийное оборудование | ESP | N | C3(+) |  |  | 1 |  | Корректировка цены | 2018-04-20
ESMI52051RE-IV | ИП101-36-A1R ESMI52051RE/IV Тепловой извещатель макс.-дифференциальный, бежевый | 3482 | За штуку | PTPRD | Пожарная сигнализация | 15FIR | ESMI 200AP Периферийное оборудование | EPE | ESMI 200AP Периферийное оборудование | ESP | N | C3(+) |  |  | 1 |  | Корректировка цены | 2018-04-20
ESMI52051REI-IV | ИП101-37-A1R ESMI52051REI/IV Тепловой извещатель макс.-дифференц., K3, бежевый | 4343 | За штуку | PTPRD | Пожарная сигнализация | 15FIR | ESMI 200AP Периферийное оборудование | EPE | ESMI 200AP Периферийное оборудование | ESP | N | C3(+) |  |  | 1 |  | Корректировка цены | 2018-04-20
007303030 | Электр.часть TAC Xenta 492, 8AO р/упр. | 42410 | За штуку | PTPRD | Системы управления зданием | 15BMS | SMARTSTRUX+XENTA | SMX | Контроллеры ТАС Xenta | TAX | N | C3(2) |  | C3(3) | 1 |  | Корректировка цены | 2018-04-20
007308310 | Электр.часть TAC Xenta 911 | 87791 | За штуку | PTPRD | Системы управления зданием | 15BMS | SMARTSTRUX+XENTA | SMX | Контроллеры ТАС Xenta | TAX | N | C3(2) |  | C3(3) | 1 |  | Корректировка цены | 2018-04-20
007309010 | Терминал.часть Xenta 280/300 | 7592 | За штуку | PTPRD | Системы управления зданием | 15BMS | SMARTSTRUX+XENTA | SMX | Контроллеры ТАС Xenta | TAX | N | C3(2) |  | C3(3) | 1 |  | Корректировка цены | 2018-04-20
007309020 | Терминал.часть Xenta 400 | 4449 | За штуку | PTPRD | Системы управления зданием | 15BMS | SMARTSTRUX+XENTA | SMX | Контроллеры ТАС Xenta | TAX | S | C2 | 29 | C3(2) | 1 |  | Корректировка цены | 2018-04-20
007309040 | Комплект крепежный Xenta OP панель | 2329 | За штуку | PTPRD | Системы управления зданием | 15BMS | SMARTSTRUX+XENTA | SMX | Контроллеры ТАС Xenta | TAX | N | C3(2) |  | C3(3) | 1 |  | Корректировка цены | 2018-04-20
007309051 | LONWORKS FTT10 ТЕРМИНАТОР | 3401 | За штуку | PTPRD | Системы управления зданием | 15BMS | SMARTSTRUX+XENTA | SMX | Контроллеры ТАС Xenta | TAX | N | C3(2) |  | C3(3) | 1 |  | Корректировка цены | 2018-04-20
007309120 | Повторитель TAC Xenta TP/FT-10 | 39768 | За штуку | PTPRD | Системы управления зданием | 15BMS | SMARTSTRUX+XENTA | SMX | Контроллеры ТАС Xenta | TAX | N | C3(2) |  | C3(3) | 1 |  | Корректировка цены | 2018-04-20
007309150 | Электр.часть TAC Xenta 901 V3 | 56977 | За штуку | PTPRD | Системы управления зданием | 15BMS | SMARTSTRUX+XENTA | SMX | Контроллеры ТАС Xenta | TAX | N | C3(2) |  |  | 1 |  | Корректировка цены | 2018-04-20
HD5200-250 | Жесткий диск, 250Гб | 29383 | За штуку | PTPRS | Системы видеонаблюдения | 15CTV | PELCO ANALOG | PLA | Гибридные системы видеонаблюдения Pelco | GPE | N | C3(6) |  |  | 1 |  | Корректировка цены | 2018-04-20
007309200 | TAC Xenta: компл. кабелей (серийные) | 10217 | За штуку | PTPRD | Устаревшее оборудование EcoB | 15ZOE | Устаревшее оборудование EcoB |  | Устаревшее оборудование EcoB |  | N | C3(2) |  | C3(3) | 1 |  | Корректировка цены | 2018-04-20
007309231 | Панель оператора Xenta ОП/РУС | 37698 | За штуку | PTPRD | Системы управления зданием | 15BMS | SMARTSTRUX+XENTA | SMX | Контроллеры ТАС Xenta | TAX | N | C3(2) |  | C3(3) | 1 |  | Корректировка цены | 2018-04-20
007309280 | Адаптер TAC Xenta 700-TAC OP7 | 14886 | За штуку | PTPRD | Системы управления зданием | 15BMS | SMARTSTRUX+XENTA | SMX | Контроллеры ТАС Xenta | TAX | N | C3(2) |  | C3(3) | 1 |  | Корректировка цены | 2018-04-20
06423730EN | MCP5A-RP01FG-Е010-02 ИП535-20 Извещатель пожарный ручной адресный, красный | 5431 | За штуку | PTPRD | Пожарная сигнализация | 15FIR | ESMI 200AP Периферийное оборудование | EPE | ESMI 200AP Периферийное оборудование | ESP | S | C2 |  |  | 1 |  | Корректировка цены | 2018-04-20
06423732EN | MCP5A-RP02FG-Е010-02 ИП535-20 Извещатель пожарный ручной адресный, КЗ, красный | 5951 | За штуку | PTPRD | Пожарная сигнализация | 15FIR | ESMI 200AP Периферийное оборудование | EPE | ESMI 200AP Периферийное оборудование | ESP | S | C2 |  |  | 1 |  | Корректировка цены | 2018-04-20
06423733EN | УДП5A-YP01FG-Е010-02 Устройство Дистанционного Пуска (ИПР адресный) желтый | 6711 | За штуку | PTPRD | Пожарная сигнализация | 15FIR | ESMI 200AP Периферийное оборудование | EPE | ESMI 200AP Периферийное оборудование | ESP | N | C3(+) |  |  | 1 |  | Корректировка цены | 2018-04-20
06424502 | PS200 Прозрачная защитная крышка для МСР | 327 | За штуку | PTPRD | Пожарная сигнализация | 15FIR | ESMI 200AP Периферийное оборудование | EPE | ESMI 200AP Периферийное оборудование | ESP | N | C3(+) |  |  | 1 |  | Корректировка цены | 2018-04-20
06710221E | ESMI2251CTLE-IV Извещатель 4-элементный многокритериальный, бежевый | 14476 | За штуку | PTPRD | Пожарная сигнализация | 15FIR | ESMI 200AP Периферийное оборудование | EPE | ESMI 200AP Периферийное оборудование | ESP | N | C3(+) |  |  | 1 |  | Корректировка цены | 2018-04-20
06710246 | IST200E Транслятор протокола для организации искробезопасных участковшлейфов | 15979 | За штуку | PTPRD | Пожарная сигнализация | 15FIR | ESMI 200AP Периферийное оборудование | EPE | ESMI 200AP Периферийное оборудование | ESP | N | C3(+) |  |  | 1 |  | Корректировка цены | 2018-04-20
06710247 | Y72221 Барьер исрозащиты | 43010 | За штуку | PTPRD | Пожарная сигнализация | 15FIR | ESMI 200AP Периферийное оборудование | EPE | ESMI 200AP Периферийное оборудование | ESP | N | C3(+) |  |  | 1 |  | Корректировка цены | 2018-04-20
06710600 | B501AP Базовое основание для 200АР, белое | 426 | За штуку | PTPRD | Пожарная сигнализация | 15FIR | ESMI 200AP Периферийное оборудование | EPE | ESMI 200AP Периферийное оборудование | ESP | S | C2 |  |  | 1 |  | Корректировка цены | 2018-04-20
06710601 | ESMI22051EI ИП212-132 Дымовой оптико-электронный извещатель, изолятор КЗ, белый | 4415 | За штуку | PTPRD | Пожарная сигнализация | 15FIR | ESMI 200AP Периферийное оборудование | EPE | ESMI 200AP Периферийное оборудование | ESP | S | C2 |  |  | 1 |  | Корректировка цены | 2018-04-20
06710602 | ESMI22051E ИП212-131 Дымовой оптико-электронный извещатель, белый | 3721 | За штуку | PTPRD | Пожарная сигнализация | 15FIR | ESMI 200AP Периферийное оборудование | EPE | ESMI 200AP Периферийное оборудование | ESP | S | C2 |  |  | 1 |  | Корректировка цены | 2018-04-20
06710603 | ESMI22051TEI ИП212/101-7-А1R Комбинированный извещатель, изолятор КЗ, белый | 5140 | За штуку | PTPRD | Пожарная сигнализация | 15FIR | ESMI 200AP Периферийное оборудование | EPE | ESMI 200AP Периферийное оборудование | ESP | N | C3(+) |  |  | 1 |  | Корректировка цены | 2018-04-20
06710604 | ESMI22051TE ИП212/101-6-А1R Комбинированный извещатель, белый | 4533 | За штуку | PTPRD | Пожарная сигнализация | 15FIR | ESMI 200AP Периферийное оборудование | EPE | ESMI 200AP Периферийное оборудование | ESP | N | C3(+) |  |  | 1 |  | Корректировка цены | 2018-04-20
06710607 | ESMI2251CTLE-W Извещатель 4-х канальный, белый | 17371 | За штуку | PTPRD | Пожарная сигнализация | 15FIR | ESMI 200AP Периферийное оборудование | EPE | ESMI 200AP Периферийное оборудование | ESP | N | C3(+) |  |  | 1 |  | Корректировка цены | 2018-04-20
06710611 | ESMI52051REI ИП101-37-А1R Тепловой извещ. максимально-дифф., изолятор K3, бел | 3878 | За штуку | PTPRD | Пожарная сигнализация | 15FIR | ESMI 200AP Периферийное оборудование | EPE | ESMI 200AP Периферийное оборудование | ESP | N | C3(+) |  |  | 1 |  | Корректировка цены | 2018-04-20
06710612 | ESMI52051RE ИП101-36-А1R Тепловой извещатель максимально-дифференциальный, белый | 3166 | За штуку | PTPRD | Пожарная сигнализация | 15FIR | ESMI 200AP Периферийное оборудование | EPE | ESMI 200AP Периферийное оборудование | ESP | N | C3(+) |  |  | 1 |  | Корректировка цены | 2018-04-20
06710613 | ESMI52051EI ИП101-39-А1 Тепловой извещатель максимальный, 58°C, изолятор КЗ, бел | 3950 | За штуку | PTPRD | Пожарная сигнализация | 15FIR | ESMI 200AP Периферийное оборудование | EPE | ESMI 200AP Периферийное оборудование | ESP | S | C2 |  |  | 1 |  | Корректировка цены | 2018-04-20
06710614 | ESMI52051E ИП101-38-А1 Тепловой извещатель максимальный, 58°C, белый | 3166 | За штуку | PTPRD | Пожарная сигнализация | 15FIR | ESMI 200AP Периферийное оборудование | EPE | ESMI 200AP Периферийное оборудование | ESP | S | C2 |  |  | 1 |  | Корректировка цены | 2018-04-20
06710615 | ESMI52051HTEI ИП101-41-В Тепловой извещ. максимальный, 78°C, изолятор K3, бел | 3950 | За штуку | PTPRD | Пожарная сигнализация | 15FIR | ESMI 200AP Периферийное оборудование | EPE | ESMI 200AP Периферийное оборудование | ESP | N | C3(+) |  |  | 1 |  | Корректировка цены | 2018-04-20
06710616 | ESMI52051HTE ИП101-40-В Тепловой извещатель максимальный, 78°C, белый | 3166 | За штуку | PTPRD | Пожарная сигнализация | 15FIR | ESMI 200AP Периферийное оборудование | EPE | ESMI 200AP Периферийное оборудование | ESP | S | C2 |  |  | 1 |  | Корректировка цены | 2018-04-20
06710620 | B501AP-IV Базовое основание для 200АР, бежевое | 426 | За штуку | PTPRD | Пожарная сигнализация | 15FIR | ESMI 200AP Периферийное оборудование | EPE | ESMI 200AP Периферийное оборудование | ESP | N | C3(+) |  |  | 1 |  | Корректировка цены | 2018-04-20
06710631 | B524HTR-W Базовое основание с обогревом, белое | 3501 | За штуку | PTPRD | Пожарная сигнализация | 15FIR | ESMI 200AP Периферийное оборудование | EPE | ESMI 200AP Периферийное оборудование | ESP | N | C3(+) |  |  | 1 |  | Корректировка цены | 2018-04-20
06711515 | B524HTR Базовое основание с обогревом, бежевое | 3437 | За штуку | PTPRD | Пожарная сигнализация | 15FIR | ESMI 200AP Периферийное оборудование | EPE | ESMI 200AP Периферийное оборудование | ESP | N | C3(+) |  |  | 1 |  | Корректировка цены | 2018-04-20
06711595-1 | B524IEFT-1 Базовое основание со встроенным изолятором КЗ | 1188 | За штуку | PTPRD | Пожарная сигнализация | 15FIR | ESMI 200AP Периферийное оборудование | EPE | ESMI 200AP Периферийное оборудование | ESP | N | C3(+) |  |  | 1 |  | Корректировка цены | 2018-04-20
06715493 | RMK400AP Комплект для монтажа баз B501AP в подвесной потолок, белый | 501 | За штуку | PTPRD | Пожарная сигнализация | 15FIR | ESMI 200AP Периферийное оборудование | EPE | ESMI 200AP Периферийное оборудование | ESP | N | C3(+) |  |  | 1 |  | Корректировка цены | 2018-04-20
06715494 | RMK400AP-IV комплект для монтажа баз B501AP-IV в подвесной потолок, бежевый | 501 | За штуку | PTPRD | Пожарная сигнализация | 15FIR | ESMI 200AP Периферийное оборудование | EPE | ESMI 200AP Периферийное оборудование | ESP | N | C3(+) |  |  | 1 |  | Корректировка цены | 2018-04-20
06716421 | DNRE Монтажный комплект для воздуховодов | 9609 | За штуку | PTPRD | Пожарная сигнализация | 15FIR | ESMI 200AP Периферийное оборудование | EPE | ESMI 200AP Периферийное оборудование | ESP | N | C3(+) |  |  | 1 |  | Корректировка цены | 2018-04-20
06716507 | 6500LRK Отражатель для 6500 (требуется при дистанции 70 - 100м) | 16943 | За штуку | PTPRD | Пожарная сигнализация | 15FIR | ESMI 200AP Периферийное оборудование | EPE | ESMI 200AP Периферийное оборудование | ESP | N | C3(+) |  |  | 1 |  | Корректировка цены | 2018-04-20
06716508 | 6500SMK Монтажная коробка для откр. проводки и установки 6500 на кроншт. 6500MK | 3526 | За штуку | PTPRD | Пожарная сигнализация | 15FIR | ESMI 200AP Периферийное оборудование | EPE | ESMI 200AP Периферийное оборудование | ESP | N | C3(+) |  |  | 1 |  | Корректировка цены | 2018-04-20
06716509 | 6500MMK Кронштейн для 6500 на стену или потолок | 10979 | За штуку | PTPRD | Пожарная сигнализация | 15FIR | ESMI 200AP Периферийное оборудование | EPE | ESMI 200AP Периферийное оборудование | ESP | N | C3(+) |  |  | 1 |  | Корректировка цены | 2018-04-20
06716516 | BEAM-HK Обогреватель для линейного дымового извещателя 6500 | 9242 | За штуку | PTPRD | Пожарная сигнализация | 15FIR | ESMI 200AP Периферийное оборудование | EPE | ESMI 200AP Периферийное оборудование | ESP | N | C3(+) |  |  | 1 |  | Корректировка цены | 2018-04-20
06716517 | BEAM-HKR Обогреватель для отражателя 6500 | 23871 | За штуку | PTPRD | Пожарная сигнализация | 15FIR | ESMI 200AP Периферийное оборудование | EPE | ESMI 200AP Периферийное оборудование | ESP | N | C3(+) |  |  | 1 |  | Корректировка цены | 2018-04-20
06717001E | EM201E Модуль управления одноканальный | 3761 | За штуку | PTPRD | Пожарная сигнализация | 15FIR | ESMI 200AP Периферийное оборудование | EPE | ESMI 200AP Периферийное оборудование | ESP | S | C2 |  |  | 1 |  | Корректировка цены | 2018-04-20
06717010E | EM210E Модуль контроля одноканальный | 3253 | За штуку | PTPRD | Пожарная сигнализация | 15FIR | ESMI 200AP Периферийное оборудование | EPE | ESMI 200AP Периферийное оборудование | ESP | S | C2 |  |  | 1 |  | Корректировка цены | 2018-04-20
06717020E | EM220E Модуль контроля двухканальный | 4062 | За штуку | PTPRD | Пожарная сигнализация | 15FIR | ESMI 200AP Периферийное оборудование | EPE | ESMI 200AP Периферийное оборудование | ESP | S | C2 |  |  | 1 |  | Корректировка цены | 2018-04-20
06717021E | EM221E Модуль контроля и управления двухканальный | 4872 | За штуку | PTPRD | Пожарная сигнализация | 15FIR | ESMI 200AP Периферийное оборудование | EPE | ESMI 200AP Периферийное оборудование | ESP | S | C2 |  |  | 1 |  | Корректировка цены | 2018-04-20
06717031 | EM210E-CZR Модуль контроля неадресного подшлейфа (резистор) | 7784 | За штуку | PTPRD | Пожарная сигнализация | 15FIR | ESMI 200AP Периферийное оборудование | EPE | ESMI 200AP Периферийное оборудование | ESP | S | C2 |  |  | 1 |  | Корректировка цены | 2018-04-20
06717041E | EM201Е-240 Модуль управления цепями 240В (в корпусе) | 4988 | За штуку | PTPRD | Пожарная сигнализация | 15FIR | ESMI 200AP Периферийное оборудование | EPE | ESMI 200AP Периферийное оборудование | ESP | S | C2 |  |  | 1 |  | Корректировка цены | 2018-04-20
06717042E | EM201Е-240-DIN Модуль управления цепями 240В, монтаж на DIN-рейку | 6167 | За штуку | PTPRD | Пожарная сигнализация | 15FIR | ESMI 200AP Периферийное оборудование | EPE | ESMI 200AP Периферийное оборудование | ESP | S | C2 |  |  | 1 |  | Корректировка цены | 2018-04-20
06717051E | EM200XE Модуль изоляции короткого замыкания | 2975 | За штуку | PTPRD | Пожарная сигнализация | 15FIR | ESMI 200AP Периферийное оборудование | EPE | ESMI 200AP Периферийное оборудование | ESP | N | C3(+) |  |  | 1 |  | Корректировка цены | 2018-04-20
06717061E | M200E-SMB Корпус для настенной установки для модулей серии EM200 | 535 | За штуку | PTPRD | Пожарная сигнализация | 15FIR | ESMI 200AP Периферийное оборудование | EPE | ESMI 200AP Периферийное оборудование | ESP | S | C2 |  |  | 1 |  | Корректировка цены | 2018-04-20
06717062E | M200E-DIN Зажим для установки модулей серии EM200 на DIN-рейку | 362 | За штуку | PTPRD | Пожарная сигнализация | 15FIR | ESMI 200AP Периферийное оборудование | EPE | ESMI 200AP Периферийное оборудование | ESP | S | C2 |  |  | 1 |  | Корректировка цены | 2018-04-20
06717063E | M200E-PMB Зажим для установки на стену модулей серии EM200 | 362 | За штуку | PTPRD | Пожарная сигнализация | 15FIR | ESMI 200AP Периферийное оборудование | EPE | ESMI 200AP Периферийное оборудование | ESP | N | C3(+) |  |  | 1 |  | Корректировка цены | 2018-04-20
06717600E-1 | EM210E-CZ Модуль контроля неадресного подшлейфа (конденсатор) | 7784 | За штуку | PTPRD | Пожарная сигнализация | 15FIR | ESMI 200AP Периферийное оборудование | EPE | ESMI 200AP Периферийное оборудование | ESP | N | C3(+) |  |  | 1 |  | Корректировка цены | 2018-04-20
06717901 | M200E-LWP Комплект для межмодульного подключения | 3274 | За штуку | PTPRD | Пожарная сигнализация | 15FIR | ESMI 200AP Периферийное оборудование | EPE | ESMI 200AP Периферийное оборудование | ESP | N | C3(+) |  |  | 1 |  | Корректировка цены | 2018-04-20
7410706000 | Клапан 3-ходовой зональный с байпасом VZ42-G1/2-0,25 | 5025 | За штуку | PTPRD | Устаревшее оборудование EcoB | 15ZOE | Устаревшее оборудование EcoB |  | Устаревшее оборудование EcoB |  | N | C3(3) |  |  | 1 |  | Корректировка цены | 2018-04-20
NET5402R-HD-EU | Декодер 2-кан Endura видео IP | 276191 | За штуку | PTPRS | Системы видеонаблюдения | 15CTV | PELCO ENDURA | PLE | Цифровая система видеонаблюдения Pelco | PDS | N | C3(3) |  |  | 1 |  | Корректировка цены | 2018-04-20
SR1T | База для ручного извещателя, 1 контакт, настенная установка | 330 | За штуку | PTPRD | Пожарная сигнализация | 15FIR | ESMI 200AP Периферийное оборудование | EPE | ESMI 200AP Периферийное оборудование | ESP | S | C2 |  |  | 1 |  | Корректировка цены | 2018-04-20
8800104000 | Дополн. блок S2 Forta | 7914 | За штуку | PTPRD | Устаревшее оборудование EcoB | 15ZOE | Устаревшее оборудование EcoB |  | Устаревшее оборудование EcoB |  | N | C3(3) |  |  | 1 |  | Корректировка цены | 2018-04-20
TW4004AR | Приемник видео по вит.паре, 4-кан., акт. | 102153 | За штуку | PTPRS | Системы видеонаблюдения | 15CTV | PELCO ANALOG | PLA | Гибридные системы видеонаблюдения Pelco | GPE | N | C3(2) |  |  | 1 |  | Корректировка цены | 2018-04-20
VCD5202-EU | Консоль видео на 2 монитора FullHD DVI Endura | 465395 | За штуку | PTPRS | Системы видеонаблюдения | 15CTV | PELCO ENDURA | PLE | Цифровая система видеонаблюдения Pelco | PDS | N | C3(3) |  |  | 1 |  | Корректировка цены | 2018-04-20
MCS16-10 | Блок питания ТВК ~230В/~24…28В 16вых 10A | 37245 | За штуку | PTPRS | Системы видеонаблюдения | 15CTV | PELCO ANALOG | PLA | Гибридные системы видеонаблюдения Pelco | GPE | N | C3(3) |  |  | 1 |  | Корректировка цены | 2018-04-20
MCS16-20SB | Блок питания ТВК ~230В/~24…28В 20A 16вых выкл,предохр | 34100 | За штуку | PTPRS | Системы видеонаблюдения | 15CTV | PELCO ANALOG | PLA | Гибридные системы видеонаблюдения Pelco | GPE | N | C3(3) |  |  | 1 |  | Корректировка цены | 2018-04-20
WCS1-4 | Блок питания ТВК ~230В/~24…28В 4A -45…50°C | 16306 | За штуку | PTPRS | Системы видеонаблюдения | 15CTV | PELCO ANALOG | PLA | Гибридные системы видеонаблюдения Pelco | GPE | N | C3(3) |  |  | 1 |  | Корректировка цены | 2018-04-20
007300132 | Электр.часть TAC Xenta 301 V3, 4UI 4DI 4AI 6DO 2AO,до 2 модулей в/в TP/FT-10 | 47112 | За штуку | PTPRD | Системы управления зданием | 15BMS | SMARTSTRUX+XENTA | SMX | Контроллеры ТАС Xenta | TAX | N | C3(2) |  | C3(3) | 1 |  | Корректировка цены | 2018-04-20
007300152 | Электр.часть TAC Xenta 302 V3, 4UI 4DI 4AI 4DO 4AO,до 2 модулей в/в TP/FT-10 | 47112 | За штуку | PTPRD | Системы управления зданием | 15BMS | SMARTSTRUX+XENTA | SMX | Контроллеры ТАС Xenta | TAX | N | C3(2) |  | C3(3) | 1 |  | Корректировка цены | 2018-04-20
AC-1PLUS-FT | Модуль расширения NC2 AC-1PLUS-FT, конт. доступа 1 дверь расш. ф.,FTT-10A | 53711 | За штуку | PTPRD | Специальные системы безопасности здания | 15SEC | Continuum | CTM | Continuum Система управл.безопасн.здания | COB | N | C3(3) |  |  | 1 |  | Корректировка цены | 2018-04-20
DI-8-S | Модуль 8 цифровых входов SMK | 30921 | За штуку | PTPRD | Специальные системы безопасности здания | 15SEC | Continuum | CTM | Continuum Система управл.безопасн.здания | COB | N | C3(6) |  |  | 1 |  | Корректировка цены | 2018-04-20
G-G-G | Шкаф ,3 окна | 127929 | За штуку | PTPRD | Специальные системы безопасности здания | 15SEC | Continuum | CTM | Continuum Система управл.безопасн.здания | COB | N | C3(4) |  |  | 1 |  | Корректировка цены | 2018-04-20
LD-1-MTG-KIT | Монтажный набор для LD-1 | 8895 | За штуку | PTPRD | Специальные системы безопасности здания | 15SEC | Continuum | CTM | Continuum Система управл.безопасн.здания | COB | N | C3(5) |  |  | 1 |  | Корректировка цены | 2018-04-20
UI-8-10-FT | Модуль расширения NC2 UI-8-10-FT, 8 унив.вх. 0-5В/10бит,=10-28В,FTT-10A | 31785 | За штуку | PTPRD | Специальные системы безопасности здания | 15SEC | Continuum | CTM | Continuum Система управл.безопасн.здания | COB | N | C3(4) |  |  | 1 |  | Корректировка цены | 2018-04-20
IXP21 | Телекамера Sarix Pro 2Мп CS | 70180 | За штуку | PTPRS | Системы видеонаблюдения | 15CTV | PELCO ANALOG | PLA | Гибридные системы видеонаблюдения Pelco | GPE | N | C3(2) |  |  | 1 |  | Корректировка цены | 2018-04-20
IXP51 | Телекамера Sarix Pro 5Мп CS | 82187 | За штуку | PTPRS | Системы видеонаблюдения | 15CTV | PELCO ANALOG | PLA | Гибридные системы видеонаблюдения Pelco | GPE | N | C3(+) |  |  | 1 |  | Корректировка цены | 2018-04-20
IXPS1 | Телекамера Sarix Pro станд.CS | 54260 | За штуку | PTPRS | Системы видеонаблюдения | 15CTV | PELCO ANALOG | PLA | Гибридные системы видеонаблюдения Pelco | GPE | N | C3(2) |  |  | 1 |  | Корректировка цены | 2018-04-20
AC-1-FT | Модуль расширения NC2 AC-1-FT, конт. доступа 1 дверь Wiegand,FTT-10A | 40566 | За штуку | PTPRD | Специальные системы безопасности здания | 15SEC | Continuum | CTM | Continuum Система управл.безопасн.здания | COB | N | C3(2) |  | C3(7) | 1 |  | Корректировка цены | 2018-04-20
DO-20 | Модуль расширения NC2 DO-20, 20DO,=24В,реле Form-C | 49796 | За штуку | PTPRD | Специальные системы безопасности здания | 15SEC | Continuum | CTM | Continuum Система управл.безопасн.здания | COB | N | C3(3) |  |  | 1 |  | Корректировка цены | 2018-04-20
DO-4-R-O-S | Модуль расширения NC2 DO-4-R-O-S, 4DO реле с принуд.уст,RS-485 | 36754 | За штуку | PTPRD | Специальные системы безопасности здания | 15SEC | Continuum | CTM | Continuum Система управл.безопасн.здания | COB | N | C3(4) |  |  | 1 |  | Корректировка цены | 2018-04-20
DM-20-FT | Модуль расширения NC2 DM-20-FT, 20 DI/DO,=24В,FTT-10A | 42183 | За штуку | PTPRD | Специальные системы безопасности здания | 15SEC | Continuum | CTM | Continuum Система управл.безопасн.здания | COB | N | C3(4) |  |  | 1 |  | Корректировка цены | 2018-04-20
DO-4-R-O-FT | Модуль расширения NC2 DO-4-R-O-FT, 4DO реле с принуд.уст,=24В,FTT-10A | 34377 | За штуку | PTPRD | Специальные системы безопасности здания | 15SEC | Continuum | CTM | Continuum Система управл.безопасн.здания | COB | N | C3(4) |  |  | 1 |  | Корректировка цены | 2018-04-20
ISTAT-A-4 | Дисплей INFISTAT 2 строки LON 485 | 36761 | За штуку | PTPRD | Специальные системы безопасности здания | 15SEC | Continuum | CTM | Continuum Система управл.безопасн.здания | COB | N | C3(4) |  |  | 1 |  | Корректировка цены | 2018-04-20
ISTAT-A-F | Дисплей INFISTAT 2 строки LON,FTT | 35471 | За штуку | PTPRD | Специальные системы безопасности здания | 15SEC | Continuum | CTM | Continuum Система управл.безопасн.здания | COB | N | C3(5) |  |  | 1 |  | Корректировка цены | 2018-04-20
IME119-1I | Телекамера Sarix Enh встр POE м-куп 1Mп | 85664 | За штуку | PTPRS | Системы видеонаблюдения | 15CTV | PELCO ANALOG | PLA | Гибридные системы видеонаблюдения Pelco | GPE | N | C3(6) |  |  | 1 |  | Корректировка цены | 2018-04-20
IME219-1EI | Телекамера Sarix Enh наруж встр POE м-куп 2Mп | 113887 | За штуку | PTPRS | Системы видеонаблюдения | 15CTV | PELCO ANALOG | PLA | Гибридные системы видеонаблюдения Pelco | GPE | N | C3(6) |  |  | 1 |  | Корректировка цены | 2018-04-20
IME219-1VI | Телекамера Sarix Enh ванд. встр POE м-куп 2Mп | 103293 | За штуку | PTPRS | Системы видеонаблюдения | 15CTV | PELCO ANALOG | PLA | Гибридные системы видеонаблюдения Pelco | GPE | N | C3(6) |  |  | 1 |  | Корректировка цены | 2018-04-20
IME3122-1ES | Телекамера Sarix Enh наруж. накл POE TP куп 3Mп | 135076 | За штуку | PTPRS | Системы видеонаблюдения | 15CTV | PELCO ANALOG | PLA | Гибридные системы видеонаблюдения Pelco | GPE | N | C3(6) |  |  | 1 |  | Корректировка цены | 2018-04-20
IME3122-B1S | Телекамера Sarix Enh SM POE Tlp куп 3Mп | 120922 | За штуку | PTPRS | Системы видеонаблюдения | 15CTV | PELCO ANALOG | PLA | Гибридные системы видеонаблюдения Pelco | GPE | N | C3(6) |  |  | 1 |  | Корректировка цены | 2018-04-20
IME319-1S | Телекамера Sarix Enh накл POE м-куп 3Mп | 113887 | За штуку | PTPRS | Системы видеонаблюдения | 15CTV | PELCO ANALOG | PLA | Гибридные системы видеонаблюдения Pelco | GPE | N | C3(6) |  |  | 1 |  | Корректировка цены | 2018-04-20
IMES19-1EI | Телекамера Sarix Enh наруж встр POE м-куп стан | 98989 | За штуку | PTPRS | Системы видеонаблюдения | 15CTV | PELCO ANALOG | PLA | Гибридные системы видеонаблюдения Pelco | GPE | N | C3(6) |  |  | 1 |  | Корректировка цены | 2018-04-20
IMES19-1S | Телекамера Sarix Enh накл POE м-куп 0,5Мп | 72752 | За штуку | PTPRS | Системы видеонаблюдения | 15CTV | PELCO ANALOG | PLA | Гибридные системы видеонаблюдения Pelco | GPE | N | C3(6) |  |  | 1 |  | Корректировка цены | 2018-04-20
IME119-1EP | Телекамера Sarix Enh наруж подв POE м-куп 1Mп | 100976 | За штуку | PTPRS | Системы видеонаблюдения | 15CTV | PELCO ANALOG | PLA | Гибридные системы видеонаблюдения Pelco | GPE | N | C3(6) |  |  | 1 |  | Корректировка цены | 2018-04-20
IME119-1S | Телекамера Sarix Enh накл POE м-куп 1Mп | 85664 | За штуку | PTPRS | Системы видеонаблюдения | 15CTV | PELCO ANALOG | PLA | Гибридные системы видеонаблюдения Pelco | GPE | N | C3(6) |  |  | 1 |  | Корректировка цены | 2018-04-20
IME219-1ES | Телекамера Sarix Enh наруж накл POE м-куп 2Mп | 113887 | За штуку | PTPRS | Системы видеонаблюдения | 15CTV | PELCO ANALOG | PLA | Гибридные системы видеонаблюдения Pelco | GPE | N | C3(6) |  |  | 1 |  | Корректировка цены | 2018-04-20
IME319-1EP | Телекамера Sarix Enh наруж подв POE м-куп 3Mп | 129199 | За штуку | PTPRS | Системы видеонаблюдения | 15CTV | PELCO ANALOG | PLA | Гибридные системы видеонаблюдения Pelco | GPE | N | C3(6) |  |  | 1 |  | Корректировка цены | 2018-04-20
IMES19-1EP | Телекамера Sarix Enh наруж подв POE м-куп 0,5Мп | 88064 | За штуку | PTPRS | Системы видеонаблюдения | 15CTV | PELCO ANALOG | PLA | Гибридные системы видеонаблюдения Pelco | GPE | N | C3(6) |  |  | 1 |  | Корректировка цены | 2018-04-20
IMES19-1VP | Телекамера Sarix Enh подв POE м-куп станд | 85250 | За штуку | PTPRS | Системы видеонаблюдения | 15CTV | PELCO ANALOG | PLA | Гибридные системы видеонаблюдения Pelco | GPE | N | C3(6) |  |  | 1 |  | Корректировка цены | 2018-04-20
IME119-1VS | Телекамера Sarix Enh ванд. накл POE м-куп 1Mп | 89222 | За штуку | PTPRS | Системы видеонаблюдения | 15CTV | PELCO ANALOG | PLA | Гибридные системы видеонаблюдения Pelco | GPE | N | C3(6) |  |  | 1 |  | Корректировка цены | 2018-04-20
IME219-1S | Телекамера Sarix Enh накл POE м-куп 2Mп | 99817 | За штуку | PTPRS | Системы видеонаблюдения | 15CTV | PELCO ANALOG | PLA | Гибридные системы видеонаблюдения Pelco | GPE | N | C3(6) |  |  | 1 |  | Корректировка цены | 2018-04-20
IME3122-1EP | Телекамера Sarix Enh наруж. подв POE TP куп 3Mп | 136234 | За штуку | PTPRS | Системы видеонаблюдения | 15CTV | PELCO ANALOG | PLA | Гибридные системы видеонаблюдения Pelco | GPE | N | C3(6) |  |  | 1 |  | Корректировка цены | 2018-04-20
IME3122-B1P | Телекамера Sarix Enh PD POE Tlp куп 3Mп | 122081 | За штуку | PTPRS | Системы видеонаблюдения | 15CTV | PELCO ANALOG | PLA | Гибридные системы видеонаблюдения Pelco | GPE | N | C3(6) |  |  | 1 |  | Корректировка цены | 2018-04-20
IME319-1P | Телекамера Sarix Enh подв POE м-куп 3Mп | 115046 | За штуку | PTPRS | Системы видеонаблюдения | 15CTV | PELCO ANALOG | PLA | Гибридные системы видеонаблюдения Pelco | GPE | N | C3(6) |  |  | 1 |  | Корректировка цены | 2018-04-20
IME319-B1S | Телекамера Sarix Enh накл POE м-куп 3Mп | 113887 | За штуку | PTPRS | Системы видеонаблюдения | 15CTV | PELCO ANALOG | PLA | Гибридные системы видеонаблюдения Pelco | GPE | N | C3(6) |  |  | 1 |  | Корректировка цены | 2018-04-20
IMES19-1P | Телекамера Sarix Enh подв POE м-куп станд | 73497 | За штуку | PTPRS | Системы видеонаблюдения | 15CTV | PELCO ANALOG | PLA | Гибридные системы видеонаблюдения Pelco | GPE | N | C3(6) |  |  | 1 |  | Корректировка цены | 2018-04-20
IME119-1EI | Телекамера Sarix Enh наруж встр POE м-куп 1Mп | 100976 | За штуку | PTPRS | Системы видеонаблюдения | 15CTV | PELCO ANALOG | PLA | Гибридные системы видеонаблюдения Pelco | GPE | N | C3(6) |  |  | 1 |  | Корректировка цены | 2018-04-20
IME119-1P | Телекамера Sarix Enh подв POE м-куп 1MP | 85664 | За штуку | PTPRS | Системы видеонаблюдения | 15CTV | PELCO ANALOG | PLA | Гибридные системы видеонаблюдения Pelco | GPE | N | C3(6) |  |  | 1 |  | Корректировка цены | 2018-04-20
IME219-1EP | Телекамера Sarix Enh наруж подв POE м-куп 2Mп | 115046 | За штуку | PTPRS | Системы видеонаблюдения | 15CTV | PELCO ANALOG | PLA | Гибридные системы видеонаблюдения Pelco | GPE | N | C3(6) |  |  | 1 |  | Корректировка цены | 2018-04-20
IME219-1VP | Телекамера Sarix Enh ванд. подв POE м-куп 2Mп | 104451 | За штуку | PTPRS | Системы видеонаблюдения | 15CTV | PELCO ANALOG | PLA | Гибридные системы видеонаблюдения Pelco | GPE | N | C3(6) |  |  | 1 |  | Корректировка цены | 2018-04-20
IME3122-1I | Телекамера Sarix Enh внутр. POE Tlp куп 3Mп | 120922 | За штуку | PTPRS | Системы видеонаблюдения | 15CTV | PELCO ANALOG | PLA | Гибридные системы видеонаблюдения Pelco | GPE | N | C3(6) |  |  | 1 |  | Корректировка цены | 2018-04-20
IME319-1EI | Телекамера Sarix Enh наруж встр POE м-куп 3Mп | 127958 | За штуку | PTPRS | Системы видеонаблюдения | 15CTV | PELCO ANALOG | PLA | Гибридные системы видеонаблюдения Pelco | GPE | N | C3(6) |  |  | 1 |  | Корректировка цены | 2018-04-20
IME319-1VI | Телекамера Sarix Enh ванд. встр POE м-куп 3Mп | 117446 | За штуку | PTPRS | Системы видеонаблюдения | 15CTV | PELCO ANALOG | PLA | Гибридные системы видеонаблюдения Pelco | GPE | N | C3(6) |  |  | 1 |  | Корректировка цены | 2018-04-20
WEBC-10-PM-USB | ПО web.Client 10 польз.,USB ключ | 126575 | За штуку | PTPRD | Специальные системы безопасности здания | 15SEC | Continuum | CTM | Continuum Система управл.безопасн.здания | COB | N | C3(4) |  |  | 1 |  | Корректировка цены | 2018-04-20
WEBC-10-PRO-USB | ПО web.Client PRO 10 польз.,USB ключ | 197693 | За штуку | PTPRD | Специальные системы безопасности здания | 15SEC | Continuum | CTM | Continuum Система управл.безопасн.здания | COB | N | C3(4) |  |  | 1 |  | Корректировка цены | 2018-04-20
WEBC-15-PM-USB | ПО web.Client 15 польз.,USB ключ | 173303 | За штуку | PTPRD | Специальные системы безопасности здания | 15SEC | Continuum | CTM | Continuum Система управл.безопасн.здания | COB | N | C3(4) |  |  | 1 |  | Корректировка цены | 2018-04-20
WEBC-15-PRO-USB | ПО web.Client PRO15 польз.,USB ключ | 289608 | За штуку | PTPRD | Специальные системы безопасности здания | 15SEC | Continuum | CTM | Continuum Система управл.безопасн.здания | COB | N | C3(4) |  |  | 1 |  | Корректировка цены | 2018-04-20
WEBC-1-PM-USB | ПО web.Client 1 польз.,USB ключ | 36008 | За штуку | PTPRD | Специальные системы безопасности здания | 15SEC | Continuum | CTM | Continuum Система управл.безопасн.здания | COB | N | C3(4) |  |  | 1 |  | Корректировка цены | 2018-04-20
WEBC-1-PRO-USB | ПО web.Client PRO 1 польз.,USB ключ | 72016 | За штуку | PTPRD | Специальные системы безопасности здания | 15SEC | Continuum | CTM | Continuum Система управл.безопасн.здания | COB | N | C3(4) |  |  | 1 |  | Корректировка цены | 2018-04-20
WEBC-20-PM-USB | ПО web.Client 20 польз.,USB ключ | 207963 | За штуку | PTPRD | Специальные системы безопасности здания | 15SEC | Continuum | CTM | Continuum Система управл.безопасн.здания | COB | N | C3(4) |  |  | 1 |  | Корректировка цены | 2018-04-20
WEBC-20-PRO-USB | ПО web.Client PRO 20 польз.,USB ключ | 370867 | За штуку | PTPRD | Специальные системы безопасности здания | 15SEC | Continuum | CTM | Continuum Система управл.безопасн.здания | COB | N | C3(4) |  |  | 1 |  | Корректировка цены | 2018-04-20
WEBC-25-PM-USB | ПО web.Client 25 польз.,USB ключ | 240056 | За штуку | PTPRD | Специальные системы безопасности здания | 15SEC | Continuum | CTM | Continuum Система управл.безопасн.здания | COB | N | C3(4) |  |  | 1 |  | Корректировка цены | 2018-04-20
WEBC-25-PRO-USB | ПО web.Client PRO 25 польз.,USB ключ | 435182 | За штуку | PTPRD | Специальные системы безопасности здания | 15SEC | Continuum | CTM | Continuum Система управл.безопасн.здания | COB | N | C3(4) |  |  | 1 |  | Корректировка цены | 2018-04-20
WEBC-2-PM-USB | ПО web.Client 2 польз.,USB ключ | 72016 | За штуку | PTPRD | Специальные системы безопасности здания | 15SEC | Continuum | CTM | Continuum Система управл.безопасн.здания | COB | N | C3(4) |  |  | 1 |  | Корректировка цены | 2018-04-20
WEBC-5-PM-USB | ПО web.Client 5 польз.,USB ключ | 114893 | За штуку | PTPRD | Специальные системы безопасности здания | 15SEC | Continuum | CTM | Continuum Система управл.безопасн.здания | COB | N | C3(4) |  |  | 1 |  | Корректировка цены | 2018-04-20
WEBC-5-PRO-USB | ПО web.Client PRO 5 польз.,USB ключ | 157384 | За штуку | PTPRD | Специальные системы безопасности здания | 15SEC | Continuum | CTM | Continuum Система управл.безопасн.здания | COB | N | C3(4) |  |  | 1 |  | Корректировка цены | 2018-04-20
XP-DISP-CABLE-10 | Кабель XP-дисплея 3м | 2483 | За штуку | PTPRD | Специальные системы безопасности здания | 15SEC | Continuum | CTM | Continuum Система управл.безопасн.здания | COB | N | C3(5) |  |  | 1 |  | Корректировка цены | 2018-04-20
IME119-1VI | Телекамера Sarix Enh ванд. встр POE м-куп 1Mп | 89222 | За штуку | PTPRS | Системы видеонаблюдения | 15CTV | PELCO ANALOG | PLA | Гибридные системы видеонаблюдения Pelco | GPE | N | C3(6) |  |  | 1 |  | Корректировка цены | 2018-04-20
IME219-1I | Телекамера Sarix Enh встр POE м-куп 2Mп | 99817 | За штуку | PTPRS | Системы видеонаблюдения | 15CTV | PELCO ANALOG | PLA | Гибридные системы видеонаблюдения Pelco | GPE | N | C3(6) |  |  | 1 |  | Корректировка цены | 2018-04-20
IME219-1VS | Телекамера Sarix Enh ванд. накл POE м-куп 2Mп | 103293 | За штуку | PTPRS | Системы видеонаблюдения | 15CTV | PELCO ANALOG | PLA | Гибридные системы видеонаблюдения Pelco | GPE | N | C3(6) |  |  | 1 |  | Корректировка цены | 2018-04-20
IME319-1ES | Телекамера Sarix Enh наруж накл POE м-куп 3Mп | 127958 | За штуку | PTPRS | Системы видеонаблюдения | 15CTV | PELCO ANALOG | PLA | Гибридные системы видеонаблюдения Pelco | GPE | N | C3(6) |  |  | 1 |  | Корректировка цены | 2018-04-20
IME319-B1I | Телекамера Sarix Enh встр POE м-куп 3Mп | 113887 | За штуку | PTPRS | Системы видеонаблюдения | 15CTV | PELCO ANALOG | PLA | Гибридные системы видеонаблюдения Pelco | GPE | N | C3(6) |  |  | 1 |  | Корректировка цены | 2018-04-20
IMES19-1ES | Телекамера Sarix Enh наруж накл POE м-куп 0,5Мп | 98989 | За штуку | PTPRS | Системы видеонаблюдения | 15CTV | PELCO ANALOG | PLA | Гибридные системы видеонаблюдения Pelco | GPE | N | C3(6) |  |  | 1 |  | Корректировка цены | 2018-04-20
IMES19-1VS | Телекамера Sarix Enh ван накл POE м-куп станд | 86988 | За штуку | PTPRS | Системы видеонаблюдения | 15CTV | PELCO ANALOG | PLA | Гибридные системы видеонаблюдения Pelco | GPE | N | C3(6) |  |  | 1 |  | Корректировка цены | 2018-04-20
IME119-1ES | Телекамера Sarix Enh наруж накл POE м-куп 1Mп | 100976 | За штуку | PTPRS | Системы видеонаблюдения | 15CTV | PELCO ANALOG | PLA | Гибридные системы видеонаблюдения Pelco | GPE | N | C3(6) |  |  | 1 |  | Корректировка цены | 2018-04-20
IME119-1VP | Телекамера Sarix Enh ванд. подв POE м-куп 1Mп | 90381 | За штуку | PTPRS | Системы видеонаблюдения | 15CTV | PELCO ANALOG | PLA | Гибридные системы видеонаблюдения Pelco | GPE | N | C3(6) |  |  | 1 |  | Корректировка цены | 2018-04-20
IME219-1P | Телекамера Sarix Enh подв POE м-куп 2Mп | 100976 | За штуку | PTPRS | Системы видеонаблюдения | 15CTV | PELCO ANALOG | PLA | Гибридные системы видеонаблюдения Pelco | GPE | N | C3(6) |  |  | 1 |  | Корректировка цены | 2018-04-20
IME3122-1EI | Телекамера Sarix Enh наруж. встр POE TP куп 3Mп | 136317 | За штуку | PTPRS | Системы видеонаблюдения | 15CTV | PELCO ANALOG | PLA | Гибридные системы видеонаблюдения Pelco | GPE | N | C3(6) |  |  | 1 |  | Корректировка цены | 2018-04-20
IME3122-B1I | Телекамера Sarix Enh внутр. POE Tlp куп 3Mп | 120922 | За штуку | PTPRS | Системы видеонаблюдения | 15CTV | PELCO ANALOG | PLA | Гибридные системы видеонаблюдения Pelco | GPE | N | C3(6) |  |  | 1 |  | Корректировка цены | 2018-04-20
IME319-1I | Телекамера Sarix Enh встр POE м-куп 3Mп | 113887 | За штуку | PTPRS | Системы видеонаблюдения | 15CTV | PELCO ANALOG | PLA | Гибридные системы видеонаблюдения Pelco | GPE | N | C3(6) |  |  | 1 |  | Корректировка цены | 2018-04-20
IME319-B1P | Телекамера Sarix Enh подв POE м-куп 3Mп | 115046 | За штуку | PTPRS | Системы видеонаблюдения | 15CTV | PELCO ANALOG | PLA | Гибридные системы видеонаблюдения Pelco | GPE | N | C3(6) |  |  | 1 |  | Корректировка цены | 2018-04-20
IMES19-1I | Телекамера Sarix Enh встр POE м-куп 0,5Мп | 72752 | За штуку | PTPRS | Системы видеонаблюдения | 15CTV | PELCO ANALOG | PLA | Гибридные системы видеонаблюдения Pelco | GPE | N | C3(6) |  |  | 1 |  | Корректировка цены | 2018-04-20
WEBC-2-PRO-USB | ПО web.Client PRO 2 польз.,USB ключ | 115201 | За штуку | PTPRD | Специальные системы безопасности здания | 15SEC | Continuum | CTM | Continuum Система управл.безопасн.здания | COB | N | C3(4) |  |  | 1 |  | Корректировка цены | 2018-04-20
IMES19-1VI | Телекамера Sarix Enh ванд. встр POE м-куп станд | 93112 | За штуку | PTPRS | Системы видеонаблюдения | 15CTV | PELCO ANALOG | PLA | Гибридные системы видеонаблюдения Pelco | GPE | N | C3(6) |  |  | 1 |  | Корректировка цены | 2018-04-20
IXP11 | Телекамера Sarix Pro 1Мп CS | 51564 | За штуку | PTPRS | Системы видеонаблюдения | 15CTV | PELCO ANALOG | PLA | Гибридные системы видеонаблюдения Pelco | GPE | N | C3(+) |  |  | 1 |  | Корректировка цены | 2018-04-20
AC-1A | Модуль расширения NC2 AC-1A, конт. доступа 1 дверь 5В Wiegand,RS-485 | 38383 | За штуку | PTPRD | Специальные системы безопасности здания | 15SEC | Continuum | CTM | Continuum Система управл.безопасн.здания | COB | N | C3(2) |  | C3(7) | 1 |  | Корректировка цены | 2018-04-20
NC2-R-000000000 | Контроллер NC2 RS-485 | 151685 | За штуку | PTPRD | Специальные системы безопасности здания | 15SEC | Continuum | CTM | Continuum Система управл.безопасн.здания | COB | N | C3(2) |  | C3(4) | 1 |  | Корректировка цены | 2018-04-20
PS120/240-AC85 | Блок питания ~120-240В/=24В 85ВА без рез.пит. | 53128 | За штуку | PTPRD | Специальные системы безопасности здания | 15SEC | Continuum | CTM | Continuum Система управл.безопасн.здания | COB | N | C3(2) |  |  | 1 |  | Корректировка цены | 2018-04-20
DI-8-FT | Модуль расширения NC2 DI-8-FT, 8 DI,FTT-10A | 33325 | За штуку | PTPRD | Специальные системы безопасности здания | 15SEC | Continuum | CTM | Continuum Система управл.безопасн.здания | COB | N | C3(4) |  |  | 1 |  | Корректировка цены | 2018-04-20
LD-1-FT | Дисплей локальный 4 строки,FTT-10A | 54597 | За штуку | PTPRD | Специальные системы безопасности здания | 15SEC | Continuum | CTM | Continuum Система управл.безопасн.здания | COB | N | C3(4) |  |  | 1 |  | Корректировка цены | 2018-04-20
NC2-F-000000000 | Контроллер NC2 FTT-10A | 154985 | За штуку | PTPRD | Специальные системы безопасности здания | 15SEC | Continuum | CTM | Continuum Система управл.безопасн.здания | COB | N | C3(2) |  | C3(4) | 1 |  | Корректировка цены | 2018-04-20
AC-1A-FT | Модуль расширения NC2 AC-1A-FT, конт. доступа 1 дверь 5В Wiegand,FTT-10A | 43042 | За штуку | PTPRD | Специальные системы безопасности здания | 15SEC | Continuum | CTM | Continuum Система управл.безопасн.здания | COB | N | C3(3) |  |  | 1 |  | Корректировка цены | 2018-04-20
DM-20-S | Модуль 20 цифровых входов/выходов,SMK | 46797 | За штуку | PTPRD | Специальные системы безопасности здания | 15SEC | Continuum | CTM | Continuum Система управл.безопасн.здания | COB | N | C3(6) |  |  | 1 |  | Корректировка цены | 2018-04-20
LD-1 | Дисплей локальный 4 строки | 52800 | За штуку | PTPRD | Специальные системы безопасности здания | 15SEC | Continuum | CTM | Continuum Система управл.безопасн.здания | COB | N | C3(3) |  |  | 1 |  | Корректировка цены | 2018-04-20
PS120/240-AC85U | Блок питания ~120-240В/=24В 85ВА с рез.пит. | 49126 | За штуку | PTPRD | Специальные системы безопасности здания | 15SEC | Continuum | CTM | Continuum Система управл.безопасн.здания | COB | N | C3(7) |  |  | 1 |  | Корректировка цены | 2018-04-20
MCS16-10SB | Блок питания ТВК ~230В/~24…28В 10A 16вых выкл,предохр | 31617 | За штуку | PTPRS | Системы видеонаблюдения | 15CTV | PELCO ANALOG | PLA | Гибридные системы видеонаблюдения Pelco | GPE | N | C3(5) |  |  | 1 |  | Корректировка цены | 2018-04-20
MCS4-2B | Блок питания ТВК ~230В/~24…28В 2A 4вых предохр | 26899 | За штуку | PTPRS | Системы видеонаблюдения | 15CTV | PELCO ANALOG | PLA | Гибридные системы видеонаблюдения Pelco | GPE | N | C3(3) |  |  | 1 |  | Корректировка цены | 2018-04-20
MCS8-5B | Блок питания ТВК ~230В/~24…28В 5A 8вых предохр | 29383 | За штуку | PTPRS | Системы видеонаблюдения | 15CTV | PELCO ANALOG | PLA | Гибридные системы видеонаблюдения Pelco | GPE | N | C3(3) |  |  | 1 |  | Корректировка цены | 2018-04-20
WCS4-20B | Блок питания ТВК ~230В/~24…28В 20A 4вых -45…50°C предохр | 49577 | За штуку | PTPRS | Системы видеонаблюдения | 15CTV | PELCO ANALOG | PLA | Гибридные системы видеонаблюдения Pelco | GPE | N | C3(3) |  |  | 1 |  | Корректировка цены | 2018-04-20
EM3512 | Кронштейн настенный с внутр. прокл. кабеля для кожухов серии EH3512 на 24VAC | 16884 | За штуку | PTPRS | Системы видеонаблюдения | 15CTV | PELCO ANALOG | PLA | Гибридные системы видеонаблюдения Pelco | GPE | N | C3(5) |  |  | 1 |  | Корректировка цены | 2018-04-20
SS3512 | Солнцезащитный козырек для моделей EH3512 & EH3512L | 3063 | За штуку | PTPRS | Системы видеонаблюдения | 15CTV | PELCO ANALOG | PLA | Гибридные системы видеонаблюдения Pelco | GPE | N | C3(5) |  |  | 1 |  | Корректировка цены | 2018-04-20
SU-INT-P-USB | ПО CyberStation локал безоп+ОВК 1000точек 10000карт,USB ключ | 155923 | За штуку | PTPRD | Специальные системы безопасности здания | 15SEC | Continuum | CTM | Continuum Система управл.безопасн.здания | COB | N | C3(4) |  |  | 1 |  | Корректировка цены | 2018-04-20
IBPBBAP-EI | Крепление потолочное врезное для IBP, наруж | 3394 | За штуку | PTPRS | Системы видеонаблюдения | 15CTV | PELCO ANALOG | PLA | Гибридные системы видеонаблюдения Pelco | GPE | N | C3(+) |  |  | 1 |  | Корректировка цены | 2018-04-20
IBPS110-ER | Телекамера Sarix Pro наруж. фикс. ст.10мм д/н | 77552 | За штуку | PTPRS | Системы видеонаблюдения | 15CTV | PELCO ANALOG | PLA | Гибридные системы видеонаблюдения Pelco | GPE | N | C3(+) |  |  | 1 |  | Корректировка цены | 2018-04-20
IMP1110-1EI | Телекамера Sarix Pro наруж. купол. встр. 1Мп 10мм | 68034 | За штуку | PTPRS | Системы видеонаблюдения | 15CTV | PELCO ANALOG | PLA | Гибридные системы видеонаблюдения Pelco | GPE | N | C3(+) |  |  | 1 |  | Корректировка цены | 2018-04-20
IMP1110-1EP | Телекамера Sarix Pro наруж.подв.куп.1Мп 10мм | 69193 | За штуку | PTPRS | Системы видеонаблюдения | 15CTV | PELCO ANALOG | PLA | Гибридные системы видеонаблюдения Pelco | GPE | N | C3(+) |  |  | 1 |  | Корректировка цены | 2018-04-20
IMP1110-1ERP | Телекамера Sarix Pro наруж. подв. купол.,ИК подсв. 1Мп 10мм | 97416 | За штуку | PTPRS | Системы видеонаблюдения | 15CTV | PELCO ANALOG | PLA | Гибридные системы видеонаблюдения Pelco | GPE | N | C3(+) |  |  | 1 |  | Корректировка цены | 2018-04-20
IMP1110-1ERS | Телекамера Sarix Pro наруж.пов.куп.1Мп 10мм | 96258 | За штуку | PTPRS | Системы видеонаблюдения | 15CTV | PELCO ANALOG | PLA | Гибридные системы видеонаблюдения Pelco | GPE | N | C3(+) |  |  | 1 |  | Корректировка цены | 2018-04-20
IMP1110-1ES | Телекамера Sarix Pro наруж. купол. накл.1Мп 10мм | 68034 | За штуку | PTPRS | Системы видеонаблюдения | 15CTV | PELCO ANALOG | PLA | Гибридные системы видеонаблюдения Pelco | GPE | N | C3(+) |  |  | 1 |  | Корректировка цены | 2018-04-20
IMP1110-1P | Телекамера Sarix Pro подв.куп.1Мп 10мм | 56282 | За штуку | PTPRS | Системы видеонаблюдения | 15CTV | PELCO ANALOG | PLA | Гибридные системы видеонаблюдения Pelco | GPE | N | C3(+) |  |  | 1 |  | Корректировка цены | 2018-04-20
IMP1110-1S | Телекамера Sarix Pro подв.куп.1Мп 10мм | 55123 | За штуку | PTPRS | Системы видеонаблюдения | 15CTV | PELCO ANALOG | PLA | Гибридные системы видеонаблюдения Pelco | GPE | N | C3(+) |  |  | 1 |  | Корректировка цены | 2018-04-20
IMP219-1I | Телекамера Sarix Pro встр.куп.2Мп 9мм | 74160 | За штуку | PTPRS | Системы видеонаблюдения | 15CTV | PELCO ANALOG | PLA | Гибридные системы видеонаблюдения Pelco | GPE | N | C3(2) |  |  | 1 |  | Корректировка цены | 2018-04-20
IMP319-1I | Телекамера Sarix Pro встр.куп. 3Мп 9мм | 75069 | За штуку | PTPRS | Системы видеонаблюдения | 15CTV | PELCO ANALOG | PLA | Гибридные системы видеонаблюдения Pelco | GPE | N | C3(+) |  |  | 1 |  | Корректировка цены | 2018-04-20
IMP519-1ERS | Телекамера Sarix Pro наруж.пов.куп. 5Мп 9мм | 144474 | За штуку | PTPRS | Системы видеонаблюдения | 15CTV | PELCO ANALOG | PLA | Гибридные системы видеонаблюдения Pelco | GPE | N | C3(2) |  |  | 1 |  | Корректировка цены | 2018-04-20
IMPS110-1EI | Телекамера Sarix Pro наруж. купол. встр. 0,5Мп 10мм | 55123 | За штуку | PTPRS | Системы видеонаблюдения | 15CTV | PELCO ANALOG | PLA | Гибридные системы видеонаблюдения Pelco | GPE | N | C3(+) |  |  | 1 |  | Корректировка цены | 2018-04-20
IMPS110-1ERI | Телекамера Sarix Pro наруж. купол. встр. ст. 10мм | 82187 | За штуку | PTPRS | Системы видеонаблюдения | 15CTV | PELCO ANALOG | PLA | Гибридные системы видеонаблюдения Pelco | GPE | N | C3(+) |  |  | 1 |  | Корректировка цены | 2018-04-20
IMPS110-1ERP | Телекамера Sarix Pro наруж. подв. купол.,ИК подсв. 0,5Мп 10мм | 86657 | За штуку | PTPRS | Системы видеонаблюдения | 15CTV | PELCO ANALOG | PLA | Гибридные системы видеонаблюдения Pelco | GPE | N | C3(+) |  |  | 1 |  | Корректировка цены | 2018-04-20
IMPS110-1ES | Телекамера Sarix Pro наруж. купол. накл. 0,5Мп 10мм | 55123 | За штуку | PTPRS | Системы видеонаблюдения | 15CTV | PELCO ANALOG | PLA | Гибридные системы видеонаблюдения Pelco | GPE | N | C3(+) |  |  | 1 |  | Корректировка цены | 2018-04-20
IMPS110-1S | Телекамера Sarix Pro повер.куп.ст.10мм | 41052 | За штуку | PTPRS | Системы видеонаблюдения | 15CTV | PELCO ANALOG | PLA | Гибридные системы видеонаблюдения Pelco | GPE | N | C3(+) |  |  | 1 |  | Корректировка цены | 2018-04-20
BDD | База для оповещателей высокопрофильная, бежевая, IP44 | 734 | За штуку | PTPRD | Пожарная сигнализация | 15FIR | ESMI 200AP Периферийное оборудование | EPE | ESMI 200AP Периферийное оборудование | ESP | N | C3(+) |  |  | 1 |  | Корректировка цены | 2018-04-20
BPW | База для оповещателей высокопрофильная, белая, IP44 | 734 | За штуку | PTPRD | Пожарная сигнализация | 15FIR | ESMI 200AP Периферийное оборудование | EPE | ESMI 200AP Периферийное оборудование | ESP | N | C3(+) |  |  | 1 |  | Корректировка цены | 2018-04-20
BRR | База для оповещателей высокопрофильная, красная, IP44 | 746 | За штуку | PTPRD | Пожарная сигнализация | 15FIR | ESMI 200AP Периферийное оборудование | EPE | ESMI 200AP Периферийное оборудование | ESP | N | C3(+) |  |  | 1 |  | Корректировка цены | 2018-04-20
BSO-DD-N33 | Оповещатель цокольный динамический звуковой адресный, бежевый | 6150 | За штуку | PTPRD | Пожарная сигнализация | 15FIR | ESMI 200AP Периферийное оборудование | EPE | ESMI 200AP Периферийное оборудование | ESP | N | C3(+) |  |  | 1 |  | Корректировка цены | 2018-04-20
BSS-DR-I33 | Оповещатель цокольный светозвуковой адресный, бежевый, линза красная, изол. КЗ | 9323 | За штуку | PTPRD | Пожарная сигнализация | 15FIR | ESMI 200AP Периферийное оборудование | EPE | ESMI 200AP Периферийное оборудование | ESP | N | C3(+) |  |  | 1 |  | Корректировка цены | 2018-04-20
BSS-DR-N33 | Оповещатель цокольный светозвуковой адресный, бежевый, линза красная | 8301 | За штуку | PTPRD | Пожарная сигнализация | 15FIR | ESMI 200AP Периферийное оборудование | EPE | ESMI 200AP Периферийное оборудование | ESP | N | C3(+) |  |  | 1 |  | Корректировка цены | 2018-04-20
BSS-PR-I33 | Оповещатель цокольный светозвуковой адресный, белый, линза красная, изол. КЗ | 9321 | За штуку | PTPRD | Пожарная сигнализация | 15FIR | ESMI 200AP Периферийное оборудование | EPE | ESMI 200AP Периферийное оборудование | ESP | N | C3(+) |  |  | 1 |  | Корректировка цены | 2018-04-20
BSS-PR-N33 | Оповещатель цокольный светозвуковой адресный, белый, линза красная | 8299 | За штуку | PTPRD | Пожарная сигнализация | 15FIR | ESMI 200AP Периферийное оборудование | EPE | ESMI 200AP Периферийное оборудование | ESP | N | C3(+) |  |  | 1 |  | Корректировка цены | 2018-04-20
WDD | База для оповещателей высокопрофильная водонепроницаемая, бежевая, IP65 | 847 | За штуку | PTPRD | Пожарная сигнализация | 15FIR | ESMI 200AP Периферийное оборудование | EPE | ESMI 200AP Периферийное оборудование | ESP | N | C3(+) |  |  | 1 |  | Корректировка цены | 2018-04-20
WPW | База для оповещателей высокопрофильная водонепроницаемая, белая, IP65 | 1077 | За штуку | PTPRD | Пожарная сигнализация | 15FIR | ESMI 200AP Периферийное оборудование | EPE | ESMI 200AP Периферийное оборудование | ESP | N | C3(+) |  |  | 1 |  | Корректировка цены | 2018-04-20
WRR | База для оповещателей высокопрофильная водонепроницаемая, красная, IP65 | 1077 | За штуку | PTPRD | Пожарная сигнализация | 15FIR | ESMI 200AP Периферийное оборудование | EPE | ESMI 200AP Периферийное оборудование | ESP | N | C3(+) |  |  | 1 |  | Корректировка цены | 2018-04-20
WSO-PP-I33 | Оповещатель настенный динамический звуковой адресный, белый, изолятор КЗ | 7860 | За штуку | PTPRD | Пожарная сигнализация | 15FIR | ESMI 200AP Периферийное оборудование | EPE | ESMI 200AP Периферийное оборудование | ESP | N | C3(+) |  |  | 1 |  | Корректировка цены | 2018-04-20
WSO-PR-I33 | Оповещатель настенный динамический звуковой адресный, красный, изолятор КЗ | 7866 | За штуку | PTPRD | Пожарная сигнализация | 15FIR | ESMI 200AP Периферийное оборудование | EPE | ESMI 200AP Периферийное оборудование | ESP | N | C3(+) |  |  | 1 |  | Корректировка цены | 2018-04-20
WSO-PR-N33 | Оповещатель настенный динамический звуковой адресный, красный | 6636 | За штуку | PTPRD | Пожарная сигнализация | 15FIR | ESMI 200AP Периферийное оборудование | EPE | ESMI 200AP Периферийное оборудование | ESP | N | C3(+) |  |  | 1 |  | Корректировка цены | 2018-04-20
WSS-PA-N33 | Оповещатель настенный светозвуковой адресный, желтый | 8186 | За штуку | PTPRD | Пожарная сигнализация | 15FIR | ESMI 200AP Периферийное оборудование | EPE | ESMI 200AP Периферийное оборудование | ESP | N | C3(+) |  |  | 1 |  | Корректировка цены | 2018-04-20
WSS-PR-I33 | Оповещатель настенный светозвуковой адресный, красный, изол. КЗ | 9370 | За штуку | PTPRD | Пожарная сигнализация | 15FIR | ESMI 200AP Периферийное оборудование | EPE | ESMI 200AP Периферийное оборудование | ESP | N | C3(+) |  |  | 1 |  | Корректировка цены | 2018-04-20
WSS-PR-N33 | Оповещатель настенный светозвуковой адресный, красный | 8211 | За штуку | PTPRD | Пожарная сигнализация | 15FIR | ESMI 200AP Периферийное оборудование | EPE | ESMI 200AP Периферийное оборудование | ESP | S | C2 |  |  | 1 |  | Корректировка цены | 2018-04-20
WST-PR-I33 | Оповещатель настенный световой адресный, красный, изолятор КЗ | 6128 | За штуку | PTPRD | Пожарная сигнализация | 15FIR | ESMI 200AP Периферийное оборудование | EPE | ESMI 200AP Периферийное оборудование | ESP | N | C3(+) |  |  | 1 |  | Корректировка цены | 2018-04-20
WST-PR-N33 | Оповещатель настенный световой адресный, красный | 5100 | За штуку | PTPRD | Пожарная сигнализация | 15FIR | ESMI 200AP Периферийное оборудование | EPE | ESMI 200AP Периферийное оборудование | ESP | S | C2 |  |  | 1 |  | Корректировка цены | 2018-04-20
DD436-X | Модуль купольной телекамеры 36Х | 190280 | За штуку | PTPRS | Системы видеонаблюдения | 15CTV | PELCO ANALOG | PLA | Гибридные системы видеонаблюдения Pelco | GPE | N | C3(3) |  |  | 1 |  | Корректировка цены | 2018-04-20
WCP5A-RP01SFE01002 | Извещатель пожарный ручной адресный, красный, неразруш. пластик.элемент, IP67 | 15829 | За штуку | PTPRD | Пожарная сигнализация | 15FIR | ESMI 200AP Периферийное оборудование | EPE | ESMI 200AP Периферийное оборудование | ESP | N | C3(+) |  |  | 1 |  | Корректировка цены | 2018-04-20
13VD15-50 | Вариообъектив 5-50 мм., 1/3, а/д | 10346 | За штуку | PTPRS | Системы видеонаблюдения | 15CTV | PELCO ANALOG | PLA | Гибридные системы видеонаблюдения Pelco | GPE | N | C3(3) |  |  | 1 |  | Корректировка цены | 2018-04-20
BU-ADAPTER | Адаптер для BU камеры | 3145 | За штуку | PTPRS | Системы видеонаблюдения | 15CTV | PELCO ANALOG | PLA | Гибридные системы видеонаблюдения Pelco | GPE | N | C3(5) |  |  | 1 |  | Корректировка цены | 2018-04-20
DD429-X | Модуль купольной телекамеры 29Х | 156760 | За штуку | PTPRS | Системы видеонаблюдения | 15CTV | PELCO ANALOG | PLA | Гибридные системы видеонаблюдения Pelco | GPE | N | C3(3) |  |  | 1 |  | Корректировка цены | 2018-04-20
SD429-PG-1-X | Телекамера куп пов SE 29X, подвес, прозр. PAL | 210061 | За штуку | PTPRS | Системы видеонаблюдения | 15CTV | PELCO ANALOG | PLA | Гибридные системы видеонаблюдения Pelco | GPE | N | C3(3) |  |  | 1 |  | Корректировка цены | 2018-04-20
SD429-PG-E0-X | Телекамера SD4, внеш.подв.27х сер.дымч.SE | 218752 | За штуку | PTPRS | Системы видеонаблюдения | 15CTV | PELCO ANALOG | PLA | Гибридные системы видеонаблюдения Pelco | GPE | N | C3(3) |  |  | 1 |  | Корректировка цены | 2018-04-20
SD429-PG-E1-X | Телекамера куп пов SE 29X, уличн. подвес, прозр. PAL | 218752 | За штуку | PTPRS | Системы видеонаблюдения | 15CTV | PELCO ANALOG | PLA | Гибридные системы видеонаблюдения Pelco | GPE | N | C3(3) |  |  | 1 |  | Корректировка цены | 2018-04-20
SD429-PRE0-X | Телекамера SD4, 27х сер.дымч.пресс.SE | 338102 | За штуку | PTPRS | Системы видеонаблюдения | 15CTV | PELCO ANALOG | PLA | Гибридные системы видеонаблюдения Pelco | GPE | N | C3(5) |  |  | 1 |  | Корректировка цены | 2018-04-20
SD429-PRE1-X | Телекамера SD4, внеш.27х прозр., SE | 338102 | За штуку | PTPRS | Системы видеонаблюдения | 15CTV | PELCO ANALOG | PLA | Гибридные системы видеонаблюдения Pelco | GPE | N | C3(5) |  |  | 1 |  | Корректировка цены | 2018-04-20
SD429-SMW-0-X | Телекамера куп пов SE 29X, поверхн, дымч. PAL | 192184 | За штуку | PTPRS | Системы видеонаблюдения | 15CTV | PELCO ANALOG | PLA | Гибридные системы видеонаблюдения Pelco | GPE | N | C3(5) |  |  | 1 |  | Корректировка цены | 2018-04-20
SD436-HCP1-X | Телекамера куп пов SE 36X, ТУС, подвес, прозр. д/н | 290262 | За штуку | PTPRS | Системы видеонаблюдения | 15CTV | PELCO ANALOG | PLA | Гибридные системы видеонаблюдения Pelco | GPE | N | C3(6) |  |  | 1 |  | Корректировка цены | 2018-04-20
SD436-HCPE0-X | Телекамера куп пов SE 36X, ТУС, наруж подв, дым. д/н | 293490 | За штуку | PTPRS | Системы видеонаблюдения | 15CTV | PELCO ANALOG | PLA | Гибридные системы видеонаблюдения Pelco | GPE | N | C3(6) |  |  | 1 |  | Корректировка цены | 2018-04-20
NSM5200-PS | Блок питания NSM5200/EE500, запчасть | 58765 | За штуку | PTPRS | Системы видеонаблюдения | 15CTV | PELCO ENDURA | PLE | Цифровая система видеонаблюдения Pelco | PDS | N | C3(2) |  |  | 1 |  | Корректировка цены | 2018-04-20
PP4348 | Крепление на парапет для купольных и поворотных ТВК | 53798 | За штуку | PTPRS | Системы видеонаблюдения | 15CTV | PELCO ANALOG | PLA | Гибридные системы видеонаблюдения Pelco | GPE | N | C3(6) |  |  | 1 |  | Корректировка цены | 2018-04-20
6541553400 | Карта доступа iClass 37 бит Continuum | 737 | За штуку | PTPRD | Специальные системы безопасности здания | 15SEC | Continuum | CTM | Continuum Система управл.безопасн.здания | COB | N | C3(4) |  |  | 100 |  | Корректировка цены | 2018-04-20
SXWSWMAPP00001 | Вирт.лиц. ПО SW-MAP-1,Technician Tool Mobile App,1польз,б/обсл | 5196 | За штуку | PTPRD | Системы управления зданием | 15BMS | SMARTSTRUX+XENTA | SMX | SmartStruxure Система управления зданием | SSB | N | C3(3) |  |  | 1 |  | Корректировка цены | 2018-04-20
SXWSWMAPP00002 | Вирт.лиц. ПО SW-MAP-2,Technician Tool Mobile App,10польз,б/обсл | 25769 | За штуку | PTPRD | Системы управления зданием | 15BMS | SMARTSTRUX+XENTA | SMX | SmartStruxure Система управления зданием | SSB | N | C3(3) |  |  | 1 |  | Корректировка цены | 2018-04-20
SXWSWLNSX00001 | Вирт.лиц. ПО SW-OPEN-LNS-SERVER, ключ для OpenLNS Server,б/обсл | 50355 | За штуку | PTPRD | Системы управления зданием | 15BMS | SMARTSTRUX+XENTA | SMX | SmartStruxure Система управления зданием | SSB | N | C3(3) |  |  | 1 |  | Корректировка цены | 2018-04-20
SXWSWMAPP00004 | Вирт.лиц. ПО SW-MAP-4,Technician Tool Mobile App,без огранич.польз,б/обсл | 128881 | За штуку | PTPRD | Системы управления зданием | 15BMS | SMARTSTRUX+XENTA | SMX | SmartStruxure Система управления зданием | SSB | N | C3(3) |  |  | 1 |  | Корректировка цены | 2018-04-20
LOY-NIC852-SW | Вирт.лиц. Lon IP-852 порт | 54858 | За штуку | PTPRD | Системы управления зданием | 15BMS | SMARTSTRUX+XENTA | SMX | Контроллеры ТАС Xenta | TAX | N | C3(2) |  |  | 1 |  | Корректировка цены | 2018-04-20
SXWSCABLE10003 | Кабель S-CABLE-L-0.75M для шины AS I/O Bus,угловые разъемы,длина 0,75м | 6305 | За штуку | PTPRD | Системы управления зданием | 15BMS | SMARTSTRUX+XENTA | SMX | SmartStruxure Система управления зданием | SSB | N | C3(2) |  | C3(3) | 1 |  | Корректировка цены | 2018-04-20
22051EISE | Дымовой оптико-электронный извещатель искробезопасный, 0ExiaIICT5/T4X,беж, 200+ | 16475 | За штуку | PTPRD | Пожарная сигнализация | 15FIR | ESMI 200AP Периферийное оборудование | EPE | ESMI 200AP Периферийное оборудование | ESP | N | C3(+) |  |  | 1 |  | Корректировка цены | 2018-04-20
SXWRTD16X10001 | Модуль RTD-DI-16, 16входов RTD/цифр. | 31972 | За штуку | PTPRD | Системы управления зданием | 15BMS | SMARTSTRUX+XENTA | SMX | SmartStruxure Система управления зданием | SSB | N | C3(2) |  | C3(3) | 1 |  | Корректировка цены | 2018-04-20
SXWSWMAPP00003 | Вирт.лиц. ПО SW-MAP-3,Technician Tool Mobile App,25польз,б/обсл | 51549 | За штуку | PTPRD | Системы управления зданием | 15BMS | SMARTSTRUX+XENTA | SMX | SmartStruxure Система управления зданием | SSB | N | C3(3) |  |  | 1 |  | Корректировка цены | 2018-04-20
SXWTERLBL10011 | Листы для печати маркировки,самоклеющиеся,формат А4,100листов,18 наклеек/лист | 19441 | За штуку | PTPRD | Системы управления зданием | 15BMS | SMARTSTRUX+XENTA | SMX | SmartStruxure Система управления зданием | SSB | N | C3(2) |  |  | 1 |  | Корректировка цены | 2018-04-20
SMK400EAP | Монтажная коробка для поверхностного монтажа, белая | 471 | За штуку | PTPRD | Пожарная сигнализация | 15FIR | ESMI 200AP Периферийное оборудование | EPE | ESMI 200AP Периферийное оборудование | ESP | N | C3(+) |  |  | 1 |  | Корректировка цены | 2018-04-20
SMK400EAP-IV | Монтажная коробка для поверхностного монтажа, бежевая | 477 | За штуку | PTPRD | Пожарная сигнализация | 15FIR | ESMI 200AP Периферийное оборудование | EPE | ESMI 200AP Периферийное оборудование | ESP | N | C3(+) |  |  | 1 |  | Корректировка цены | 2018-04-20
SXWAO8HXX10001 | Модуль AO-8-H, 8 аналог.выходов 0-10В/0-20мА, ручное упр. | 33919 | За штуку | PTPRD | Системы управления зданием | 15BMS | SMARTSTRUX+XENTA | SMX | SmartStruxure Система управления зданием | SSB | N | C3(2) |  | C3(3) | 1 |  | Корректировка цены | 2018-04-20
SXWAO8XXX10001 | Модуль AO-8, 8 аналог.выходов 0-10В/0-20мА | 24912 | За штуку | PTPRD | Системы управления зданием | 15BMS | SMARTSTRUX+XENTA | SMX | SmartStruxure Система управления зданием | SSB | N | C3(2) |  | C3(3) | 1 |  | Корректировка цены | 2018-04-20
SXWAOV8HX10001 | Модуль AO-V-8-H, 8 аналог.выходов 0-10В, ручное упр. | 27904 | За штуку | PTPRD | Системы управления зданием | 15BMS | SMARTSTRUX+XENTA | SMX | SmartStruxure Система управления зданием | SSB | N | C3(2) |  | C3(3) | 1 |  | Корректировка цены | 2018-04-20
SXWAOV8XX10001 | Модуль AO-V-8, 8 аналог.выходов 0-10В | 19483 | За штуку | PTPRD | Системы управления зданием | 15BMS | SMARTSTRUX+XENTA | SMX | SmartStruxure Система управления зданием | SSB | S | C2 | 5 | C3(2) | 1 |  | Корректировка цены | 2018-04-20
SXWDI16XX10001 | Модуль DI-16, 16 цифр.входов-контакт,счетчик | 16858 | За штуку | PTPRD | Системы управления зданием | 15BMS | SMARTSTRUX+XENTA | SMX | SmartStruxure Система управления зданием | SSB | S | C2 | 54 | C3(2) | 1 |  | Корректировка цены | 2018-04-20
SXWDINEND10001 | Зажим концевой на рейку DIN 35мм, к-т 25шт | 6536 | За штуку | PTPRD | Системы управления зданием | 15BMS | SMARTSTRUX+XENTA | SMX | SmartStruxure Система управления зданием | SSB | N | C3(2) |  | C3(+) | 1 |  | Корректировка цены | 2018-04-20
SXWDOA12H10001 | Модуль DO-FA-12-H, 12 цифр.выходов FormA-замык.контакт, ручное упр. | 29946 | За штуку | PTPRD | Системы управления зданием | 15BMS | SMARTSTRUX+XENTA | SMX | SmartStruxure Система управления зданием | SSB | N | C3(2) |  | C3(3) | 1 |  | Корректировка цены | 2018-04-20
SXWDOA12X10001 | Модуль DO-FA-12, 12 цифр.выходов FormA-замык.контакт | 22504 | За штуку | PTPRD | Системы управления зданием | 15BMS | SMARTSTRUX+XENTA | SMX | SmartStruxure Система управления зданием | SSB | S | C2 | 18 | C3(2) | 1 |  | Корректировка цены | 2018-04-20
SXWDOC8HX10001 | Модуль DO-FC-8-H, 8 цифр.выходов FormC-перекл.контакт, ручное упр. | 31971 | За штуку | PTPRD | Системы управления зданием | 15BMS | SMARTSTRUX+XENTA | SMX | SmartStruxure Система управления зданием | SSB | N | C3(2) |  | C3(3) | 1 |  | Корректировка цены | 2018-04-20
SXWDOC8XX10001 | Модуль DO-FC-8, 8 цифр.выходов FormC-перекл.контакт | 21999 | За штуку | PTPRD | Системы управления зданием | 15BMS | SMARTSTRUX+XENTA | SMX | SmartStruxure Система управления зданием | SSB | N | C3(2) |  | C3(3) | 1 |  | Корректировка цены | 2018-04-20
SXWPS24VX10001 | Блок питания PS-24V для AS/AS-P, 24В АС/DC,30Вт | 8931 | За штуку | PTPRD | Системы управления зданием | 15BMS | SMARTSTRUX+XENTA | SMX | SmartStruxure Система управления зданием | SSB | S | C2 | 18 | C3(2) | 1 |  | Корректировка цены | 2018-04-20
SXWSCABLE10002 | Кабель S-CABLE-L-1.5M для шины AS I/O Bus,угловые разъемы,длина 1,5м | 6407 | За штуку | PTPRD | Системы управления зданием | 15BMS | SMARTSTRUX+XENTA | SMX | SmartStruxure Система управления зданием | SSB | N | C3(2) |  | C3(3) | 1 |  | Корректировка цены | 2018-04-20
SXWTBIOW110001 | Монтажное основание TB-IO-W1 для модуля ввода/вывода | 3736 | За штуку | PTPRD | Системы управления зданием | 15BMS | SMARTSTRUX+XENTA | SMX | SmartStruxure Система управления зданием | SSB | S | C2 | 96 | C3(2) | 1 |  | Корректировка цены | 2018-04-20
SXWTBPSW110001 | Монтажное основание TB-PS-W1 для источника питания PS-24V | 4100 | За штуку | PTPRD | Системы управления зданием | 15BMS | SMARTSTRUX+XENTA | SMX | SmartStruxure Система управления зданием | SSB | S | C2 | 16 | C3(2) | 1 |  | Корректировка цены | 2018-04-20
SXWUI16XX10001 | Модуль UI-16, 16 унив.вх.-контакт,счетчик,дискр,0-10В/0-20мА,резист,термистор | 31706 | За штуку | PTPRD | Системы управления зданием | 15BMS | SMARTSTRUX+XENTA | SMX | SmartStruxure Система управления зданием | SSB | S | C2 | 18 | C3(2) | 1 |  | Корректировка цены | 2018-04-20
SXWTERLBL10012 | Листы для печати маркировки,самоклеющиеся,формат Letter,100листов,16наклеек/лист | 20414 | За штуку | PTPRD | Системы управления зданием | 15BMS | SMARTSTRUX+XENTA | SMX | SmartStruxure Система управления зданием | SSB | N | C3(2) |  |  | 1 |  | Корректировка цены | 2018-04-20
SXWUI8A4H10001 | Модуль UI-8/AO-4-H, 8 унив.входов,4 аналог.выхода 0-10В/0-20мА, ручное упр. | 28381 | За штуку | PTPRD | Системы управления зданием | 15BMS | SMARTSTRUX+XENTA | SMX | SmartStruxure Система управления зданием | SSB | N | C3(2) |  | C3(3) | 1 |  | Корректировка цены | 2018-04-20
SXWUI8A4X10001 | Модуль UI-8/AO-4, 8 унив.входов,4 аналог.выхода 0-10В/0-20мА | 24343 | За штуку | PTPRD | Системы управления зданием | 15BMS | SMARTSTRUX+XENTA | SMX | SmartStruxure Система управления зданием | SSB | N | C3(2) |  | C3(3) | 1 |  | Корректировка цены | 2018-04-20
SXWUI8D4H10001 | Модуль UI-8/DO-FC-4-H, 8унив.входов,4 цифр.вых. FormC-перекл.контакт,ручное упр. | 27951 | За штуку | PTPRD | Системы управления зданием | 15BMS | SMARTSTRUX+XENTA | SMX | SmartStruxure Система управления зданием | SSB | N | C3(2) |  | C3(3) | 1 |  | Корректировка цены | 2018-04-20
SXWUI8D4X10001 | Модуль UI-8/DO-FC-4, 8 унив.входов,4 цифр.вых. FormC-перекл.контакт | 23579 | За штуку | PTPRD | Системы управления зданием | 15BMS | SMARTSTRUX+XENTA | SMX | SmartStruxure Система управления зданием | SSB | N | C3(2) |  | C3(3) | 1 |  | Корректировка цены | 2018-04-20
SXWUI8V4H10001 | Модуль UI-8/AO-V-4-H, 8 yнив.входов,4 аналог.выхода 0-10В,ручное упр. | 26089 | За штуку | PTPRD | Системы управления зданием | 15BMS | SMARTSTRUX+XENTA | SMX | SmartStruxure Система управления зданием | SSB | N | C3(2) |  | C3(3) | 1 |  | Корректировка цены | 2018-04-20
SXWUI8V4X10001 | Модуль UI-8/AO-V-4, 8 yнив.входов,4 аналог.выхода 0-10В | 21888 | За штуку | PTPRD | Системы управления зданием | 15BMS | SMARTSTRUX+XENTA | SMX | SmartStruxure Система управления зданием | SSB | N | C3(2) |  | C3(3) | 1 |  | Корректировка цены | 2018-04-20
6541505000 | Считыватель с клав. RWKL550 HID,дисплей,Wiegand | 107296 | За штуку | PTPRD | Специальные системы безопасности здания | 15SEC | Continuum | CTM | Continuum Система управл.безопасн.здания | COB | N | C3(4) |  |  | 1 |  | Корректировка цены | 2018-04-20
6541553100 | Карта доступа 2k/2 iClass 26 бит | 737 | За штуку | PTPRD | Специальные системы безопасности здания | 15SEC | Continuum | CTM | Continuum Система управл.безопасн.здания | COB | N | C3(4) |  |  | 1 |  | Корректировка цены | 2018-04-20
6541553300 | Карта доступа 2k/2 iClass 32 бит CSI | 737 | За штуку | PTPRD | Специальные системы безопасности здания | 15SEC | Continuum | CTM | Continuum Система управл.безопасн.здания | COB | N | C3(4) |  |  | 1 |  | Корректировка цены | 2018-04-20
6541554100 | Карта доступа 16k/16 iClass 26b | 1308 | За штуку | PTPRD | Специальные системы безопасности здания | 15SEC | Continuum | CTM | Continuum Система управл.безопасн.здания | COB | N | C3(4) |  |  | 1 |  | Корректировка цены | 2018-04-20
6541554300 | Карта доступа 16k/16 iClass 32b CSI | 1308 | За штуку | PTPRD | Специальные системы безопасности здания | 15SEC | Continuum | CTM | Continuum Система управл.безопасн.здания | COB | N | C3(4) |  |  | 1 |  | Корректировка цены | 2018-04-20
6541554400 | Карта доступа 16k/16 iClass 37b | 1308 | За штуку | PTPRD | Специальные системы безопасности здания | 15SEC | Continuum | CTM | Continuum Система управл.безопасн.здания | COB | N | C3(4) |  |  | 1 |  | Корректировка цены | 2018-04-20
6541555000 | Карта доступа 2k/2 iClass/Prox | 1603 | За штуку | PTPRD | Специальные системы безопасности здания | 15SEC | Continuum | CTM | Continuum Система управл.безопасн.здания | COB | N | C3(4) |  |  | 1 |  | Корректировка цены | 2018-04-20
6541555100 | Карта доступа 2k/2 iClass/Prox 26 бит | 1603 | За штуку | PTPRD | Специальные системы безопасности здания | 15SEC | Continuum | CTM | Continuum Система управл.безопасн.здания | COB | N | C3(4) |  |  | 1 |  | Корректировка цены | 2018-04-20
6541555300 | Карта доступа 2k/2 iClass/Prox 32 бит CSI | 1603 | За штуку | PTPRD | Специальные системы безопасности здания | 15SEC | Continuum | CTM | Continuum Система управл.безопасн.здания | COB | N | C3(4) |  |  | 1 |  | Корректировка цены | 2018-04-20
6541555400 | Карта доступа 2k/2 iClass/Prox 37 бит | 1603 | За штуку | PTPRD | Специальные системы безопасности здания | 15SEC | Continuum | CTM | Continuum Система управл.безопасн.здания | COB | N | C3(4) |  |  | 1 |  | Корректировка цены | 2018-04-20
6541556100 | Карта доступа 16k/16 iClass/Prox 26b | 1898 | За штуку | PTPRD | Специальные системы безопасности здания | 15SEC | Continuum | CTM | Continuum Система управл.безопасн.здания | COB | N | C3(4) |  |  | 1 |  | Корректировка цены | 2018-04-20
6541556300 | Карта доступа 16k/16 iClass/Prox 32 бит CSI | 1898 | За штуку | PTPRD | Специальные системы безопасности здания | 15SEC | Continuum | CTM | Continuum Система управл.безопасн.здания | COB | N | C3(4) |  |  | 1 |  | Корректировка цены | 2018-04-20
6541556400 | Карта доступа 16k/16 iClass/Prox 37b | 1898 | За штуку | PTPRD | Специальные системы безопасности здания | 15SEC | Continuum | CTM | Continuum Система управл.безопасн.здания | COB | N | C3(4) |  |  | 1 |  | Корректировка цены | 2018-04-20
6541560000 | Карта доступа 32k iClass blank | 1363 | За штуку | PTPRD | Специальные системы безопасности здания | 15SEC | Continuum | CTM | Continuum Система управл.безопасн.здания | COB | N | C3(4) |  |  | 1 |  | Корректировка цены | 2018-04-20
6541560100 | Карта доступа 32k iClass 26 бит | 1363 | За штуку | PTPRD | Специальные системы безопасности здания | 15SEC | Continuum | CTM | Continuum Система управл.безопасн.здания | COB | N | C3(4) |  |  | 1 |  | Корректировка цены | 2018-04-20
6541560300 | Карта доступа 32k iClass 32 бит CSI | 1363 | За штуку | PTPRD | Специальные системы безопасности здания | 15SEC | Continuum | CTM | Continuum Система управл.безопасн.здания | COB | N | C3(4) |  |  | 1 |  | Корректировка цены | 2018-04-20
6541560400 | Карта доступа 32k iClass 37 бит | 1363 | За штуку | PTPRD | Специальные системы безопасности здания | 15SEC | Continuum | CTM | Continuum Система управл.безопасн.здания | COB | N | C3(4) |  |  | 1 |  | Корректировка цены | 2018-04-20
6541561100 | Карта доступа 32k iClass/Prox 26 бит | 1934 | За штуку | PTPRD | Специальные системы безопасности здания | 15SEC | Continuum | CTM | Continuum Система управл.безопасн.здания | COB | N | C3(4) |  |  | 1 |  | Корректировка цены | 2018-04-20
6541561300 | Карта доступа 32k iClass/Prox 32 бит CSI | 1934 | За штуку | PTPRD | Специальные системы безопасности здания | 15SEC | Continuum | CTM | Continuum Система управл.безопасн.здания | COB | N | C3(4) |  |  | 1 |  | Корректировка цены | 2018-04-20
6541561400 | Карта доступа 32k iClass/Prox 37 бит | 1934 | За штуку | PTPRD | Специальные системы безопасности здания | 15SEC | Continuum | CTM | Continuum Система управл.безопасн.здания | COB | N | C3(4) |  |  | 1 |  | Корректировка цены | 2018-04-20
6541907001 | Считыватель RKLB57 bioCLASS Enrol отп.пал.,Wiegand | 173858 | За штуку | PTPRD | Специальные системы безопасности здания | 15SEC | Continuum | CTM | Continuum Система управл.безопасн.здания | COB | N | C3(2) |  | C3(5) | 1 |  | Корректировка цены | 2018-04-20
6541908000 | Считыватель RKLB57 bioClass отп.пал.,Wiegand | 179644 | За штуку | PTPRD | Специальные системы безопасности здания | 15SEC | Continuum | CTM | Continuum Система управл.безопасн.здания | COB | N | C3(4) |  |  | 1 |  | Корректировка цены | 2018-04-20
000882560 | Вирт.лиц. ПО Vista интерфейс SmartStruxure | 16908 | За штуку | PTPRD | Системы управления зданием | 15BMS | SMARTSTRUX+XENTA | SMX | SmartStruxure Система управления зданием | SSB | N | C3(3) |  |  | 1 |  | Корректировка цены | 2018-04-20
AH2000 | Головка поворотная регулируемая для EH5700 | 9270 | За штуку | PTPRS | Системы видеонаблюдения | 15CTV | PELCO ANALOG | PLA | Гибридные системы видеонаблюдения Pelco | GPE | N | C3(5) |  |  | 1 |  | Корректировка цены | 2018-04-20
ALM2064 | Тревожный интерфейс для CM6800 | 128371 | За штуку | PTPRS | Системы видеонаблюдения | 15CTV | PELCO ANALOG | PLA | Гибридные системы видеонаблюдения Pelco | GPE | N | C3(6) |  |  | 1 |  | Корректировка цены | 2018-04-20
FRD4S1ST | Приемник в-оптический, 4данные, с/мод, ST | 113059 | За штуку | PTPRS | Системы видеонаблюдения | 15CTV | PELCO ANALOG | PLA | Гибридные системы видеонаблюдения Pelco | GPE | N | C3(+) |  |  | 1 |  | Корректировка цены | 2018-04-20
FRV10D1A2M1ST | Приемник в-оптический,вид/дан/2аудио, м/мод,ST | 168099 | За штуку | PTPRS | Системы видеонаблюдения | 15CTV | PELCO ANALOG | PLA | Гибридные системы видеонаблюдения Pelco | GPE | N | C3(+) |  |  | 1 |  | Корректировка цены | 2018-04-20
FRV10D1A2S1FC | Приемник в-оптический, видео/дан/2аудио, м/мод,FC | 193922 | За штуку | PTPRS | Системы видеонаблюдения | 15CTV | PELCO ANALOG | PLA | Гибридные системы видеонаблюдения Pelco | GPE | N | C3(+) |  |  | 1 |  | Корректировка цены | 2018-04-20
FRV10D1A2S1ST | Приемник в-оптический,вид/дан/2аудио, с/мод,FC | 193922 | За штуку | PTPRS | Системы видеонаблюдения | 15CTV | PELCO ANALOG | PLA | Гибридные системы видеонаблюдения Pelco | GPE | N | C3(5) |  |  | 1 |  | Корректировка цены | 2018-04-20
FRV10D1M1ST | Приемник в-оптический, видео/данные, м/мод,ST | 71097 | За штуку | PTPRS | Системы видеонаблюдения | 15CTV | PELCO ANALOG | PLA | Гибридные системы видеонаблюдения Pelco | GPE | N | C3(3) |  |  | 1 |  | Корректировка цены | 2018-04-20
FRV10D1S1FC | Приемник в-оптический, видео/данные, м/мод,FC | 119681 | За штуку | PTPRS | Системы видеонаблюдения | 15CTV | PELCO ANALOG | PLA | Гибридные системы видеонаблюдения Pelco | GPE | N | C3(+) |  |  | 1 |  | Корректировка цены | 2018-04-20
FRV10D1S1ST | Приемник в-оптический, видео/данные, с/мод,ST | 119681 | За штуку | PTPRS | Системы видеонаблюдения | 15CTV | PELCO ANALOG | PLA | Гибридные системы видеонаблюдения Pelco | GPE | N | C3(5) |  |  | 1 |  | Корректировка цены | 2018-04-20
FRV160S1FC | Приемник в-оптический, 16видео,с/мод,FC | 840327 | За штуку | PTPRS | Системы видеонаблюдения | 15CTV | PELCO ANALOG | PLA | Гибридные системы видеонаблюдения Pelco | GPE | N | C3(+) |  |  | 1 |  | Корректировка цены | 2018-04-20
FRV160S1ST | Приемник в-оптический, 16видео,с/мод,ST | 840327 | За штуку | PTPRS | Системы видеонаблюдения | 15CTV | PELCO ANALOG | PLA | Гибридные системы видеонаблюдения Pelco | GPE | N | C3(+) |  |  | 1 |  | Корректировка цены | 2018-04-20
FRV20M2ST | Приемник в-оптический, 2видео,2м/мод,ST | 46515 | За штуку | PTPRS | Системы видеонаблюдения | 15CTV | PELCO ANALOG | PLA | Гибридные системы видеонаблюдения Pelco | GPE | N | C3(3) |  |  | 1 |  | Корректировка цены | 2018-04-20
FRV20S2FC | Приемник в-оптический, 2видео,2с/мод,FC | 124150 | За штуку | PTPRS | Системы видеонаблюдения | 15CTV | PELCO ANALOG | PLA | Гибридные системы видеонаблюдения Pelco | GPE | N | C3(+) |  |  | 1 |  | Корректировка цены | 2018-04-20
FRV20S2ST | Приемник в-оптический, 2видео,2c/мод,ST | 124150 | За штуку | PTPRS | Системы видеонаблюдения | 15CTV | PELCO ANALOG | PLA | Гибридные системы видеонаблюдения Pelco | GPE | N | C3(+) |  |  | 1 |  | Корректировка цены | 2018-04-20
FRV320S1FC | Приемник в-оптический, 32видео,c/мод,FC | 2133137 | За штуку | PTPRS | Системы видеонаблюдения | 15CTV | PELCO ANALOG | PLA | Гибридные системы видеонаблюдения Pelco | GPE | N | C3(+) |  |  | 1 |  | Корректировка цены | 2018-04-20
FRV320S1ST | Приемник в-оптический, 32видео,c/мод,ST | 2133137 | За штуку | PTPRS | Системы видеонаблюдения | 15CTV | PELCO ANALOG | PLA | Гибридные системы видеонаблюдения Pelco | GPE | N | C3(+) |  |  | 1 |  | Корректировка цены | 2018-04-20
FRV40D2M1ST | Приемник в-оптический, 4видео/2данные,м/мод,ST | 229181 | За штуку | PTPRS | Системы видеонаблюдения | 15CTV | PELCO ANALOG | PLA | Гибридные системы видеонаблюдения Pelco | GPE | N | C3(5) |  |  | 1 |  | Корректировка цены | 2018-04-20
FRV40D2S1FC | Приемник в-оптический, 4видео/2данные,с/мод,FC | 273294 | За штуку | PTPRS | Системы видеонаблюдения | 15CTV | PELCO ANALOG | PLA | Гибридные системы видеонаблюдения Pelco | GPE | N | C3(+) |  |  | 1 |  | Корректировка цены | 2018-04-20
FRV40D2S1ST | Приемник в-оптический, 4видео/2данные,с/мод,ST | 273294 | За штуку | PTPRS | Системы видеонаблюдения | 15CTV | PELCO ANALOG | PLA | Гибридные системы видеонаблюдения Pelco | GPE | N | C3(+) |  |  | 1 |  | Корректировка цены | 2018-04-20
FRV40M1ST | Приемник в-оптический, 4видео,м/мод,ST | 116370 | За штуку | PTPRS | Системы видеонаблюдения | 15CTV | PELCO ANALOG | PLA | Гибридные системы видеонаблюдения Pelco | GPE | N | C3(5) |  |  | 1 |  | Корректировка цены | 2018-04-20
FRV40S1FC | Приемник в-оптический, 4видео,с/мод,FC | 193922 | За штуку | PTPRS | Системы видеонаблюдения | 15CTV | PELCO ANALOG | PLA | Гибридные системы видеонаблюдения Pelco | GPE | N | C3(+) |  |  | 1 |  | Корректировка цены | 2018-04-20
FRV40S1ST | Приемник в-оптический, 4видео,c/мод,ST | 193922 | За штуку | PTPRS | Системы видеонаблюдения | 15CTV | PELCO ANALOG | PLA | Гибридные системы видеонаблюдения Pelco | GPE | N | C3(+) |  |  | 1 |  | Корректировка цены | 2018-04-20
FRV80D2M1ST | Приемник в-оптический, 8видео/2данные,м/мод,ST | 329080 | За штуку | PTPRS | Системы видеонаблюдения | 15CTV | PELCO ANALOG | PLA | Гибридные системы видеонаблюдения Pelco | GPE | N | C3(+) |  |  | 1 |  | Корректировка цены | 2018-04-20
FRV80D2S1FC | Приемник в-оптический, 8видео/2данные,с/мод,FC | 423102 | За штуку | PTPRS | Системы видеонаблюдения | 15CTV | PELCO ANALOG | PLA | Гибридные системы видеонаблюдения Pelco | GPE | N | C3(+) |  |  | 1 |  | Корректировка цены | 2018-04-20
FRV80D2S1ST | Приемник в-оптический, 8видео/2данные,с/мод,ST | 423102 | За штуку | PTPRS | Системы видеонаблюдения | 15CTV | PELCO ANALOG | PLA | Гибридные системы видеонаблюдения Pelco | GPE | N | C3(+) |  |  | 1 |  | Корректировка цены | 2018-04-20
FRV80M1ST | Приемник в-оптический, 8видео,м/мод,FC | 271474 | За штуку | PTPRS | Системы видеонаблюдения | 15CTV | PELCO ANALOG | PLA | Гибридные системы видеонаблюдения Pelco | GPE | N | C3(+) |  |  | 1 |  | Корректировка цены | 2018-04-20
FRV80S1FC | Приемник в-оптический, 8видео,с/мод,FC | 329658 | За штуку | PTPRS | Системы видеонаблюдения | 15CTV | PELCO ANALOG | PLA | Гибридные системы видеонаблюдения Pelco | GPE | N | C3(+) |  |  | 1 |  | Корректировка цены | 2018-04-20
FRV80S1ST | Приемник в-оптический, 8видео,с/мод,ST | 329658 | За штуку | PTPRS | Системы видеонаблюдения | 15CTV | PELCO ANALOG | PLA | Гибридные системы видеонаблюдения Pelco | GPE | N | C3(+) |  |  | 1 |  | Корректировка цены | 2018-04-20
FTD1M1ST | Передатчик в-оптич,1данные,м/мод, ST | 61330 | За штуку | PTPRS | Системы видеонаблюдения | 15CTV | PELCO ANALOG | PLA | Гибридные системы видеонаблюдения Pelco | GPE | N | C3(+) |  |  | 1 |  | Корректировка цены | 2018-04-20
FTD1S1FC | Передатчик в-оптич,1данные, с/мод,FC | 158415 | За штуку | PTPRS | Системы видеонаблюдения | 15CTV | PELCO ANALOG | PLA | Гибридные системы видеонаблюдения Pelco | GPE | N | C3(+) |  |  | 1 |  | Корректировка цены | 2018-04-20
FTD1S1ST | Передатчик в-оптич,1данные,с/мод,ST | 158415 | За штуку | PTPRS | Системы видеонаблюдения | 15CTV | PELCO ANALOG | PLA | Гибридные системы видеонаблюдения Pelco | GPE | N | C3(+) |  |  | 1 |  | Корректировка цены | 2018-04-20
FTD4M1ST | Передатчик в-оптич,4данные,м/мод,ST | 77552 | За штуку | PTPRS | Системы видеонаблюдения | 15CTV | PELCO ANALOG | PLA | Гибридные системы видеонаблюдения Pelco | GPE | N | C3(+) |  |  | 1 |  | Корректировка цены | 2018-04-20
FTD4S1FC | Передатчик в-оптич,4данные,с/мод,FC | 113059 | За штуку | PTPRS | Системы видеонаблюдения | 15CTV | PELCO ANALOG | PLA | Гибридные системы видеонаблюдения Pelco | GPE | N | C3(+) |  |  | 1 |  | Корректировка цены | 2018-04-20
FTV40S1FC | Передатчик в-оптич,4видео,с/мод,FC | 193922 | За штуку | PTPRS | Системы видеонаблюдения | 15CTV | PELCO ANALOG | PLA | Гибридные системы видеонаблюдения Pelco | GPE | N | C3(+) |  |  | 1 |  | Корректировка цены | 2018-04-20
FTV40S1ST | Передатчик в-оптич,4видео,с/мод,ST | 193922 | За штуку | PTPRS | Системы видеонаблюдения | 15CTV | PELCO ANALOG | PLA | Гибридные системы видеонаблюдения Pelco | GPE | N | C3(+) |  |  | 1 |  | Корректировка цены | 2018-04-20
FTV80D2M1ST | Передатчик в-оптич,8видео/2данные,м/мод,ST | 329080 | За штуку | PTPRS | Системы видеонаблюдения | 15CTV | PELCO ANALOG | PLA | Гибридные системы видеонаблюдения Pelco | GPE | N | C3(+) |  |  | 1 |  | Корректировка цены | 2018-04-20
FTV80D2S1FC | Передатчик в-оптич,8видео/2данные,м/мод,FC | 423102 | За штуку | PTPRS | Системы видеонаблюдения | 15CTV | PELCO ANALOG | PLA | Гибридные системы видеонаблюдения Pelco | GPE | N | C3(+) |  |  | 1 |  | Корректировка цены | 2018-04-20
FTV80D2S1ST | Передатчик в-оптич,8видео/2данные,с/мод,ST | 423102 | За штуку | PTPRS | Системы видеонаблюдения | 15CTV | PELCO ANALOG | PLA | Гибридные системы видеонаблюдения Pelco | GPE | N | C3(+) |  |  | 1 |  | Корректировка цены | 2018-04-20
FTV80M1ST | Передатчик в-оптич,8видео,м/мод,ST | 271474 | За штуку | PTPRS | Системы видеонаблюдения | 15CTV | PELCO ANALOG | PLA | Гибридные системы видеонаблюдения Pelco | GPE | N | C3(+) |  |  | 1 |  | Корректировка цены | 2018-04-20
FTV80S1FC | Передатчик в-оптич,8видео,с/мод,FC | 329658 | За штуку | PTPRS | Системы видеонаблюдения | 15CTV | PELCO ANALOG | PLA | Гибридные системы видеонаблюдения Pelco | GPE | N | C3(+) |  |  | 1 |  | Корректировка цены | 2018-04-20
FTV80S1ST | Передатчик в-оптич,4видео,с/мод,ST | 329658 | За штуку | PTPRS | Системы видеонаблюдения | 15CTV | PELCO ANALOG | PLA | Гибридные системы видеонаблюдения Pelco | GPE | N | C3(+) |  |  | 1 |  | Корректировка цены | 2018-04-20
PA102 | Адаптер столбового крепления для WM2000 | 6705 | За штуку | PTPRS | Системы видеонаблюдения | 15CTV | PELCO ANALOG | PLA | Гибридные системы видеонаблюдения Pelco | GPE | N | C3(5) |  |  | 1 |  | Корректировка цены | 2018-04-20
PA2000 | Адаптер крепления для серии PT5хх | 1738 | За штуку | PTPRS | Системы видеонаблюдения | 15CTV | PELCO ANALOG | PLA | Гибридные системы видеонаблюдения Pelco | GPE | N | C3(5) |  |  | 1 |  | Корректировка цены | 2018-04-20
PA2010 | Адаптер крепления для серии PT12хх | 3394 | За штуку | PTPRS | Системы видеонаблюдения | 15CTV | PELCO ANALOG | PLA | Гибридные системы видеонаблюдения Pelco | GPE | N | C3(6) |  |  | 1 |  | Корректировка цены | 2018-04-20
PA3512 | Адаптер столбового крепления для EM3512 | 5877 | За штуку | PTPRS | Системы видеонаблюдения | 15CTV | PELCO ANALOG | PLA | Гибридные системы видеонаблюдения Pelco | GPE | N | C3(5) |  |  | 1 |  | Корректировка цены | 2018-04-20
PASMB | Адаптер подвесного крепления, чёрный | 8773 | За штуку | PTPRS | Системы видеонаблюдения | 15CTV | PELCO ANALOG | PLA | Гибридные системы видеонаблюдения Pelco | GPE | N | C3(6) |  |  | 1 |  | Корректировка цены | 2018-04-20
PM105 | Крепление настенное для сред PTxx | 6622 | За штуку | PTPRS | Системы видеонаблюдения | 15CTV | PELCO ANALOG | PLA | Гибридные системы видеонаблюдения Pelco | GPE | N | C3(+) |  |  | 1 |  | Корректировка цены | 2018-04-20
PM14 | Крепление настенное для лёгких PTxx | 3559 | За штуку | PTPRS | Системы видеонаблюдения | 15CTV | PELCO ANALOG | PLA | Гибридные системы видеонаблюдения Pelco | GPE | N | C3(+) |  |  | 1 |  | Корректировка цены | 2018-04-20
PM2000 | Крепление потолочное/на стойку, выс.61см | 12250 | За штуку | PTPRS | Системы видеонаблюдения | 15CTV | PELCO ANALOG | PLA | Гибридные системы видеонаблюдения Pelco | GPE | N | C3(5) |  |  | 1 |  | Корректировка цены | 2018-04-20
PM2010 | Крепление потолочное/на стойку, выс.25см | 8360 | За штуку | PTPRS | Системы видеонаблюдения | 15CTV | PELCO ANALOG | PLA | Гибридные системы видеонаблюдения Pelco | GPE | N | C3(5) |  |  | 1 |  | Корректировка цены | 2018-04-20
PP100 | Крепление на парапет для WM2000 | 25989 | За штуку | PTPRS | Системы видеонаблюдения | 15CTV | PELCO ANALOG | PLA | Гибридные системы видеонаблюдения Pelco | GPE | N | C3(6) |  |  | 1 |  | Корректировка цены | 2018-04-20
PP200 | Крепление на парапет квадратное сечение | 26072 | За штуку | PTPRS | Системы видеонаблюдения | 15CTV | PELCO ANALOG | PLA | Гибридные системы видеонаблюдения Pelco | GPE | N | C3(6) |  |  | 1 |  | Корректировка цены | 2018-04-20
PP400 | Адаптер для крепл на парапет для LWM41 | 33273 | За штуку | PTPRS | Системы видеонаблюдения | 15CTV | PELCO ANALOG | PLA | Гибридные системы видеонаблюдения Pelco | GPE | N | C3(6) |  |  | 1 |  | Корректировка цены | 2018-04-20
FTD4S1ST | Передатчик в-оптич,4данные,с/мод,ST | 113059 | За штуку | PTPRS | Системы видеонаблюдения | 15CTV | PELCO ANALOG | PLA | Гибридные системы видеонаблюдения Pelco | GPE | N | C3(+) |  |  | 1 |  | Корректировка цены | 2018-04-20
FTV10D1A2M1ST | Передатчик в-оптич,вид/дан/2аудио,м/мод,ST | 168099 | За штуку | PTPRS | Системы видеонаблюдения | 15CTV | PELCO ANALOG | PLA | Гибридные системы видеонаблюдения Pelco | GPE | N | C3(+) |  |  | 1 |  | Корректировка цены | 2018-04-20
FTV10D1A2S1FC | Передатчик в-оптич,вид/дан/2аудио,с/мод,FC | 193922 | За штуку | PTPRS | Системы видеонаблюдения | 15CTV | PELCO ANALOG | PLA | Гибридные системы видеонаблюдения Pelco | GPE | N | C3(+) |  |  | 1 |  | Корректировка цены | 2018-04-20
FTV10D1A2S1ST | Передатчик в-оптич,вид/дан/2аудио,с/мод,ST | 193922 | За штуку | PTPRS | Системы видеонаблюдения | 15CTV | PELCO ANALOG | PLA | Гибридные системы видеонаблюдения Pelco | GPE | N | C3(5) |  |  | 1 |  | Корректировка цены | 2018-04-20
FTV10D1M1ST | Передатчик в-оптич,видео/данные,м/мод,ST | 71097 | За штуку | PTPRS | Системы видеонаблюдения | 15CTV | PELCO ANALOG | PLA | Гибридные системы видеонаблюдения Pelco | GPE | N | C3(3) |  |  | 1 |  | Корректировка цены | 2018-04-20
FTV10D1S1FC | Передатчик в-оптич,видео/данные,с/мод,FC | 119681 | За штуку | PTPRS | Системы видеонаблюдения | 15CTV | PELCO ANALOG | PLA | Гибридные системы видеонаблюдения Pelco | GPE | N | C3(+) |  |  | 1 |  | Корректировка цены | 2018-04-20
FTV10D1S1ST | Передатчик в-оптич,видео/данные,c/мод,ST | 119681 | За штуку | PTPRS | Системы видеонаблюдения | 15CTV | PELCO ANALOG | PLA | Гибридные системы видеонаблюдения Pelco | GPE | N | C3(5) |  |  | 1 |  | Корректировка цены | 2018-04-20
FTV10M1ST | Передатчик в-оптич,видео,м/мод,ST | 25823 | За штуку | PTPRS | Системы видеонаблюдения | 15CTV | PELCO ANALOG | PLA | Гибридные системы видеонаблюдения Pelco | GPE | N | C3(5) |  |  | 1 |  | Корректировка цены | 2018-04-20
FTV10S1FC | Передатчик в-оптич,видео,с/мод,FC | 62075 | За штуку | PTPRS | Системы видеонаблюдения | 15CTV | PELCO ANALOG | PLA | Гибридные системы видеонаблюдения Pelco | GPE | N | C3(+) |  |  | 1 |  | Корректировка цены | 2018-04-20
FTV10S1ST | Передатчик в-оптич,видео,с/мод,ST | 62075 | За штуку | PTPRS | Системы видеонаблюдения | 15CTV | PELCO ANALOG | PLA | Гибридные системы видеонаблюдения Pelco | GPE | N | C3(+) |  |  | 1 |  | Корректировка цены | 2018-04-20
FTV160S1FC | Передатчик в-оптич,16видео,с/мод,FC | 840327 | За штуку | PTPRS | Системы видеонаблюдения | 15CTV | PELCO ANALOG | PLA | Гибридные системы видеонаблюдения Pelco | GPE | N | C3(+) |  |  | 1 |  | Корректировка цены | 2018-04-20
FTV160S1ST | Передатчик в-оптич,16видео,с/мод,ST | 840327 | За штуку | PTPRS | Системы видеонаблюдения | 15CTV | PELCO ANALOG | PLA | Гибридные системы видеонаблюдения Pelco | GPE | N | C3(+) |  |  | 1 |  | Корректировка цены | 2018-04-20
FTV320S1FC | Передатчик в-оптич,32видео,с/мод,FC | 2133137 | За штуку | PTPRS | Системы видеонаблюдения | 15CTV | PELCO ANALOG | PLA | Гибридные системы видеонаблюдения Pelco | GPE | N | C3(+) |  |  | 1 |  | Корректировка цены | 2018-04-20
FTV320S1ST | Передатчик в-оптич,32видео,с/мод,ST | 2133137 | За штуку | PTPRS | Системы видеонаблюдения | 15CTV | PELCO ANALOG | PLA | Гибридные системы видеонаблюдения Pelco | GPE | N | C3(+) |  |  | 1 |  | Корректировка цены | 2018-04-20
FTV40D2M1ST | Передатчик в-оптич,4видео/2данные,м/мод,ST | 229181 | За штуку | PTPRS | Системы видеонаблюдения | 15CTV | PELCO ANALOG | PLA | Гибридные системы видеонаблюдения Pelco | GPE | N | C3(5) |  |  | 1 |  | Корректировка цены | 2018-04-20
FTV40D2S1FC | Передатчик в-оптич,4видео/2данные,с/мод,FC | 273294 | За штуку | PTPRS | Системы видеонаблюдения | 15CTV | PELCO ANALOG | PLA | Гибридные системы видеонаблюдения Pelco | GPE | N | C3(+) |  |  | 1 |  | Корректировка цены | 2018-04-20
FTV40D2S1ST | Передатчик в-оптич,4видео/2данные,с/мод,ST | 273294 | За штуку | PTPRS | Системы видеонаблюдения | 15CTV | PELCO ANALOG | PLA | Гибридные системы видеонаблюдения Pelco | GPE | N | C3(+) |  |  | 1 |  | Корректировка цены | 2018-04-20
FTV40M1ST | Передатчик в-оптич,4видео,м/мод,ST | 116370 | За штуку | PTPRS | Системы видеонаблюдения | 15CTV | PELCO ANALOG | PLA | Гибридные системы видеонаблюдения Pelco | GPE | N | C3(5) |  |  | 1 |  | Корректировка цены | 2018-04-20
CM100 | Угловой адаптер для WM2000 | 8195 | За штуку | PTPRS | Системы видеонаблюдения | 15CTV | PELCO ANALOG | PLA | Гибридные системы видеонаблюдения Pelco | GPE | N | C3(5) |  |  | 1 |  | Корректировка цены | 2018-04-20
CM1300 | Крепление камеры средн нагр | 9519 | За штуку | PTPRS | Системы видеонаблюдения | 15CTV | PELCO ANALOG | PLA | Гибридные системы видеонаблюдения Pelco | GPE | N | C3(6) |  |  | 1 |  | Корректировка цены | 2018-04-20
CM1750-BK | Универс. кроншт для камер до 3.2 кг. Чер | 5877 | За штуку | PTPRS | Системы видеонаблюдения | 15CTV | PELCO ANALOG | PLA | Гибридные системы видеонаблюдения Pelco | GPE | N | C3(6) |  |  | 1 |  | Корректировка цены | 2018-04-20
CM1750EXT | Удлинитель узла крепления CM1750 | 2732 | За штуку | PTPRS | Системы видеонаблюдения | 15CTV | PELCO ANALOG | PLA | Гибридные системы видеонаблюдения Pelco | GPE | N | C3(6) |  |  | 1 |  | Корректировка цены | 2018-04-20
CM1750EXT-BK | Удлинитель узла крепления CM1750, чёрный | 3145 | За штуку | PTPRS | Системы видеонаблюдения | 15CTV | PELCO ANALOG | PLA | Гибридные системы видеонаблюдения Pelco | GPE | N | C3(6) |  |  | 1 |  | Корректировка цены | 2018-04-20
CM1750S | Универс. узел крепления, укороченный | 4967 | За штуку | PTPRS | Системы видеонаблюдения | 15CTV | PELCO ANALOG | PLA | Гибридные системы видеонаблюдения Pelco | GPE | N | C3(6) |  |  | 1 |  | Корректировка цены | 2018-04-20
CM1750S-BK | Универс. уз. крепления, укороч, чёрн. | 6125 | За штуку | PTPRS | Системы видеонаблюдения | 15CTV | PELCO ANALOG | PLA | Гибридные системы видеонаблюдения Pelco | GPE | N | C3(6) |  |  | 1 |  | Корректировка цены | 2018-04-20
CM3512 | Угловой адаптер для EM3512 | 10429 | За штуку | PTPRS | Системы видеонаблюдения | 15CTV | PELCO ANALOG | PLA | Гибридные системы видеонаблюдения Pelco | GPE | N | C3(6) |  |  | 1 |  | Корректировка цены | 2018-04-20
CM4400 | Крепление потолочное для малой нагрузки | 9022 | За штуку | PTPRS | Системы видеонаблюдения | 15CTV | PELCO ANALOG | PLA | Гибридные системы видеонаблюдения Pelco | GPE | N | C3(6) |  |  | 1 |  | Корректировка цены | 2018-04-20
CM4450 | Крепление потолочное для малой нагрузки | 13657 | За штуку | PTPRS | Системы видеонаблюдения | 15CTV | PELCO ANALOG | PLA | Гибридные системы видеонаблюдения Pelco | GPE | N | C3(6) |  |  | 1 |  | Корректировка цены | 2018-04-20
CM9760-KBD-B-EU | Клавиатура настольная для CM9760 черная | 158167 | За штуку | PTPRS | Системы видеонаблюдения | 15CTV | PELCO ANALOG | PLA | Гибридные системы видеонаблюдения Pelco | GPE | N | C3(6) |  |  | 1 |  | Корректировка цены | 2018-04-20
CM9760-KBD-EU | Клавиатура настольная для CM9760 | 158167 | За штуку | PTPRS | Системы видеонаблюдения | 15CTV | PELCO ANALOG | PLA | Гибридные системы видеонаблюдения Pelco | GPE | N | C3(6) |  |  | 1 |  | Корректировка цены | 2018-04-20
EM1009U | Кронштейн потолочный средней нагрузки | 9519 | За штуку | PTPRS | Системы видеонаблюдения | 15CTV | PELCO ANALOG | PLA | Гибридные системы видеонаблюдения Pelco | GPE | N | C3(5) |  |  | 1 |  | Корректировка цены | 2018-04-20
EM1109 | Кронштейн монтаж на поверхность | 8442 | За штуку | PTPRS | Системы видеонаблюдения | 15CTV | PELCO ANALOG | PLA | Гибридные системы видеонаблюдения Pelco | GPE | N | C3(5) |  |  | 1 |  | Корректировка цены | 2018-04-20
EM1900U | Кронштейн сред нагр,на стену | 8360 | За штуку | PTPRS | Системы видеонаблюдения | 15CTV | PELCO ANALOG | PLA | Гибридные системы видеонаблюдения Pelco | GPE | N | C3(5) |  |  | 1 |  | Корректировка цены | 2018-04-20
EM2000 | Кронштейн сред нагр,монтаж на столб/труб | 11836 | За штуку | PTPRS | Системы видеонаблюдения | 15CTV | PELCO ANALOG | PLA | Гибридные системы видеонаблюдения Pelco | GPE | N | C3(3) |  |  | 1 |  | Корректировка цены | 2018-04-20
EM2400 | Кронштейн с внутренней прокладкой кабеля | 5628 | За штуку | PTPRS | Системы видеонаблюдения | 15CTV | PELCO ANALOG | PLA | Гибридные системы видеонаблюдения Pelco | GPE | N | C3(5) |  |  | 1 |  | Корректировка цены | 2018-04-20
EM3000 | Потолочный J-образ кронш для мал нагр | 8442 | За штуку | PTPRS | Системы видеонаблюдения | 15CTV | PELCO ANALOG | PLA | Гибридные системы видеонаблюдения Pelco | GPE | N | C3(6) |  |  | 1 |  | Корректировка цены | 2018-04-20
EM4400 | Крепление настенное для малой нагрузки | 6622 | За штуку | PTPRS | Системы видеонаблюдения | 15CTV | PELCO ANALOG | PLA | Гибридные системы видеонаблюдения Pelco | GPE | N | C3(5) |  |  | 1 |  | Корректировка цены | 2018-04-20
EM4450 | Крепление настенное для малой нагрузки | 10429 | За штуку | PTPRS | Системы видеонаблюдения | 15CTV | PELCO ANALOG | PLA | Гибридные системы видеонаблюдения Pelco | GPE | N | C3(6) |  |  | 1 |  | Корректировка цены | 2018-04-20
EUPS | Блок питания EURACK | 45273 | За штуку | PTPRS | Системы видеонаблюдения | 15CTV | PELCO ANALOG | PLA | Гибридные системы видеонаблюдения Pelco | GPE | N | C3(+) |  |  | 1 |  | Корректировка цены | 2018-04-20
FRD1M1ST | Приемник в-оптический,1данные, м/мод, ST | 61330 | За штуку | PTPRS | Системы видеонаблюдения | 15CTV | PELCO ANALOG | PLA | Гибридные системы видеонаблюдения Pelco | GPE | N | C3(+) |  |  | 1 |  | Корректировка цены | 2018-04-20
FRD1S1FC | Приемник в-оптический, 1данные, с/мод, FC | 79290 | За штуку | PTPRS | Системы видеонаблюдения | 15CTV | PELCO ANALOG | PLA | Гибридные системы видеонаблюдения Pelco | GPE | N | C3(+) |  |  | 1 |  | Корректировка цены | 2018-04-20
FRD1S1ST | Приемник в-оптический, 1данные, с/мод, ST | 79290 | За штуку | PTPRS | Системы видеонаблюдения | 15CTV | PELCO ANALOG | PLA | Гибридные системы видеонаблюдения Pelco | GPE | N | C3(+) |  |  | 1 |  | Корректировка цены | 2018-04-20
FRD4M1ST | Приемник в-оптический, 4данные, м/мод, ST | 77552 | За штуку | PTPRS | Системы видеонаблюдения | 15CTV | PELCO ANALOG | PLA | Гибридные системы видеонаблюдения Pelco | GPE | N | C3(+) |  |  | 1 |  | Корректировка цены | 2018-04-20
FRD4S1FC | Приемник в-оптический, 4данные, с/мод, FC | 113059 | За штуку | PTPRS | Системы видеонаблюдения | 15CTV | PELCO ANALOG | PLA | Гибридные системы видеонаблюдения Pelco | GPE | N | C3(+) |  |  | 1 |  | Корректировка цены | 2018-04-20
13M2.8-12 | Объектив до 3-х МП,2.8-12 mm,CS, 1/3 | 24582 | За штуку | PTPRS | Системы видеонаблюдения | 15CTV | PELCO ANALOG | PLA | Гибридные системы видеонаблюдения Pelco | GPE | N | C3(7) |  |  | 1 |  | Корректировка цены | 2018-04-20
13VA1-3 | Вариообъектив 1.6-3.4 мм., 1/3 | 17547 | За штуку | PTPRS | Системы видеонаблюдения | 15CTV | PELCO ANALOG | PLA | Гибридные системы видеонаблюдения Pelco | GPE | N | C3(3) |  |  | 1 |  | Корректировка цены | 2018-04-20
EH2512-3 | Кожух пыле-влагозащищ. 12" алюм. 220V | 22431 | За штуку | PTPRS | Системы видеонаблюдения | 15CTV | PELCO ANALOG | PLA | Гибридные системы видеонаблюдения Pelco | GPE | N | C3(6) |  |  | 1 |  | Корректировка цены | 2018-04-20
EH3512-3HD/MT | Кожух 12" алюм, 24V, кроншт, разм.ст. | 20361 | За штуку | PTPRS | Системы видеонаблюдения | 15CTV | PELCO ANALOG | PLA | Гибридные системы видеонаблюдения Pelco | GPE | N | C3(6) |  |  | 1 |  | Корректировка цены | 2018-04-20
PA402 | Aдаптер крепления на столб для креплений LWM41 и IWM | 6788 | За штуку | PTPRS | Системы видеонаблюдения | 15CTV | PELCO ANALOG | PLA | Гибридные системы видеонаблюдения Pelco | GPE | N | C3(3) |  |  | 1 |  | Корректировка цены | 2018-04-20
PMCL-19ARM | Крепление монитора PMCL стоечное, для 19" мониторов | 9188 | За штуку | PTPRS | Системы видеонаблюдения | 15CTV | PELCO ANALOG | PLA | Гибридные системы видеонаблюдения Pelco | GPE | N | C3(+) |  |  | 1 |  | Корректировка цены | 2018-04-20
PMCL-CM | Крепление монитора PMCL300/400/500 потолочное, без штанги | 19864 | За штуку | PTPRS | Системы видеонаблюдения | 15CTV | PELCO ANALOG | PLA | Гибридные системы видеонаблюдения Pelco | GPE | N | C3(5) |  |  | 1 |  | Корректировка цены | 2018-04-20
PMCL-CMP | Крепление монитора PMCL300/400/500 потолочное, штанга | 38652 | За штуку | PTPRS | Системы видеонаблюдения | 15CTV | PELCO ANALOG | PLA | Гибридные системы видеонаблюдения Pelco | GPE | N | C3(6) |  |  | 1 |  | Корректировка цены | 2018-04-20
PMCL-V100 | Адаптер VESA 100x100мм | 6125 | За штуку | PTPRS | Системы видеонаблюдения | 15CTV | PELCO ANALOG | PLA | Гибридные системы видеонаблюдения Pelco | GPE | N | C3(+) |  |  | 1 |  | Корректировка цены | 2018-04-20
PMCL-V200 | Адаптер VESA 200x200мм | 6622 | За штуку | PTPRS | Системы видеонаблюдения | 15CTV | PELCO ANALOG | PLA | Гибридные системы видеонаблюдения Pelco | GPE | N | C3(5) |  |  | 1 |  | Корректировка цены | 2018-04-20
PMCL-WM | Крепление монитора PMCL настенное фиксированное, VESA 100мм | 8442 | За штуку | PTPRS | Системы видеонаблюдения | 15CTV | PELCO ANALOG | PLA | Гибридные системы видеонаблюдения Pelco | GPE | N | C3(5) |  |  | 1 |  | Корректировка цены | 2018-04-20
PMCL-WM1A | Крепление монитора PMCL настенное наклонно-поворотное рычажное, VESA 100мм | 27230 | За штуку | PTPRS | Системы видеонаблюдения | 15CTV | PELCO ANALOG | PLA | Гибридные системы видеонаблюдения Pelco | GPE | N | C3(5) |  |  | 1 |  | Корректировка цены | 2018-04-20
PMCL-WMT | Крепление монитора PMCL настенное наклонно-поворотное, VESA 100мм | 13988 | За штуку | PTPRS | Системы видеонаблюдения | 15CTV | PELCO ANALOG | PLA | Гибридные системы видеонаблюдения Pelco | GPE | N | C3(5) |  |  | 1 |  | Корректировка цены | 2018-04-20
SD423-PB-1-X | Телекамера куп пов SL 23X, подвес, прозр. PAL | 188956 | За штуку | PTPRS | Системы видеонаблюдения | 15CTV | PELCO ANALOG | PLA | Гибридные системы видеонаблюдения Pelco | GPE | N | C3(5) |  |  | 1 |  | Корректировка цены | 2018-04-20
SD423-PG-1-X | Телекамера куп пов SL 23X, подвес, прозр. PAL | 188956 | За штуку | PTPRS | Системы видеонаблюдения | 15CTV | PELCO ANALOG | PLA | Гибридные системы видеонаблюдения Pelco | GPE | N | C3(3) |  |  | 1 |  | Корректировка цены | 2018-04-20
P1220-ESR0 | Телекамера Spectra Pro 1080 20X наруж. PDNT SR | 192432 | За штуку | PTPRS | Системы видеонаблюдения | 15CTV | PELCO ANALOG | PLA | Гибридные системы видеонаблюдения Pelco | GPE | N | C3(5) |  |  | 1 |  | Корректировка цены | 2018-04-20
P1220-ESR1 | Телекамера Spectra Pro 1080 20X наруж. PDNT прозр. | 192432 | За штуку | PTPRS | Системы видеонаблюдения | 15CTV | PELCO ANALOG | PLA | Гибридные системы видеонаблюдения Pelco | GPE | N | C3(3) |  |  | 1 |  | Корректировка цены | 2018-04-20
P1220-FWH0 | Телекамера Spectra Pro 1080 20X FLUS WH SM | 166775 | За штуку | PTPRS | Системы видеонаблюдения | 15CTV | PELCO ANALOG | PLA | Гибридные системы видеонаблюдения Pelco | GPE | N | C3(3) |  |  | 1 |  | Корректировка цены | 2018-04-20
P1220-FWH1 | Телекамера Spectra Pro 1080 20X FLUSH WH CL | 166775 | За штуку | PTPRS | Системы видеонаблюдения | 15CTV | PELCO ANALOG | PLA | Гибридные системы видеонаблюдения Pelco | GPE | N | C3(3) |  |  | 1 |  | Корректировка цены | 2018-04-20
P1220-PWH0 | Телекамера Spectra Pro 1080 20X PND WH SM | 174389 | За штуку | PTPRS | Системы видеонаблюдения | 15CTV | PELCO ANALOG | PLA | Гибридные системы видеонаблюдения Pelco | GPE | N | C3(5) |  |  | 1 |  | Корректировка цены | 2018-04-20
P1220-PWH1 | Телекамера Spectra Pro 1080 20X PND WH CL | 174389 | За штуку | PTPRS | Системы видеонаблюдения | 15CTV | PELCO ANALOG | PLA | Гибридные системы видеонаблюдения Pelco | GPE | N | C3(3) |  |  | 1 |  | Корректировка цены | 2018-04-20
P1220-YSR0 | Телекамера Spectra Pro 1080 20X наруж. FLSH дымч. | 187963 | За штуку | PTPRS | Системы видеонаблюдения | 15CTV | PELCO ANALOG | PLA | Гибридные системы видеонаблюдения Pelco | GPE | N | C3(+) |  |  | 1 |  | Корректировка цены | 2018-04-20
P1220-YSR1 | Телекамера Spectra Pro 1080 20X наруж. FLSH прозр. | 187963 | За штуку | PTPRS | Системы видеонаблюдения | 15CTV | PELCO ANALOG | PLA | Гибридные системы видеонаблюдения Pelco | GPE | N | C3(+) |  |  | 1 |  | Корректировка цены | 2018-04-20
DS-EN-HDD-4TB | Диск HDD 4ТБ для DSSRV, Endura | 62986 | За штуку | PTPRS | Системы видеонаблюдения | 15CTV | PELCO ENDURA | PLE | Цифровая система видеонаблюдения Pelco | PDS | N | C3(3) |  |  | 1 |  | Корректировка цены | 2018-04-20
DS-EN-SSD-120GB | Диск SSD 120GB для DSSRV, Endura | 47012 | За штуку | PTPRS | Системы видеонаблюдения | 15CTV | PELCO ENDURA | PLE | Цифровая система видеонаблюдения Pelco | PDS | N | C3(6) |  |  | 1 |  | Корректировка цены | 2018-04-20
DSSRV2-RAID | Плата RAID для DSSRV2 | 121667 | За штуку | PTPRS | Системы видеонаблюдения | 15CTV | PELCO DSENTRY | PLD | Гибридные системы видеонаблюдения Pelco | GPE | N | C3(5) |  |  | 1 |  | Корректировка цены | 2018-04-20
DSSRV2-SCSI | Плата SCSI для DSSRV2 | 122247 | За штуку | PTPRS | Системы видеонаблюдения | 15CTV | PELCO DSENTRY | PLD | Гибридные системы видеонаблюдения Pelco | GPE | N | C3(6) |  |  | 1 |  | Корректировка цены | 2018-04-20
ES5230-02N | Телекамера пов. Esprit HD 1080p 30x внешн.,~24В цокольн. | 345881 | За штуку | PTPRS | Системы видеонаблюдения | 15CTV | PELCO ANALOG | PLA | Гибридные системы видеонаблюдения Pelco | GPE | N | C3(6) |  |  | 1 |  | Корректировка цены | 2018-04-20
ES5230-02W | Телекамера пов. Esprit HD 1080p 30x внешн.,~24В настен. | 345881 | За штуку | PTPRS | Системы видеонаблюдения | 15CTV | PELCO ANALOG | PLA | Гибридные системы видеонаблюдения Pelco | GPE | N | C3(6) |  |  | 1 |  | Корректировка цены | 2018-04-20
ES5230-12NP | Телекамера пов. Esprit HD 1080p 30x внешн.,с/очист. ~24В цокольн.,защ.модуль | 457036 | За штуку | PTPRS | Системы видеонаблюдения | 15CTV | PELCO ANALOG | PLA | Гибридные системы видеонаблюдения Pelco | GPE | N | C3(6) |  |  | 1 |  | Корректировка цены | 2018-04-20
ES5230-12W | Телекамера пов. Esprit HD 1080p 30x внешн.,с/очист. ~24В настен. | 361772 | За штуку | PTPRS | Системы видеонаблюдения | 15CTV | PELCO ANALOG | PLA | Гибридные системы видеонаблюдения Pelco | GPE | N | C3(6) |  |  | 1 |  | Корректировка цены | 2018-04-20
ES5230-12WP | Телекамера пов. Esprit HD 1080p 30x внешн.,с/очист. ~24В настен.,защ.модуль | 457036 | За штуку | PTPRS | Системы видеонаблюдения | 15CTV | PELCO ANALOG | PLA | Гибридные системы видеонаблюдения Pelco | GPE | N | C3(6) |  |  | 1 |  | Корректировка цены | 2018-04-20
ES5230-05N | Телекамера пов. Esprit HD 1080p 30x внешн.,~230В цокольн. | 345881 | За штуку | PTPRS | Системы видеонаблюдения | 15CTV | PELCO ANALOG | PLA | Гибридные системы видеонаблюдения Pelco | GPE | N | C3(6) |  |  | 1 |  | Корректировка цены | 2018-04-20
ES5230-05W | Телекамера пов. Esprit HD 1080p 30x внешн.,~230В настен. | 345881 | За штуку | PTPRS | Системы видеонаблюдения | 15CTV | PELCO ANALOG | PLA | Гибридные системы видеонаблюдения Pelco | GPE | N | C3(6) |  |  | 1 |  | Корректировка цены | 2018-04-20
ES5230-12N | Телекамера пов. Esprit HD 1080p 30x внешн.,с/очист. ~24В цокольн. | 361772 | За штуку | PTPRS | Системы видеонаблюдения | 15CTV | PELCO ANALOG | PLA | Гибридные системы видеонаблюдения Pelco | GPE | N | C3(6) |  |  | 1 |  | Корректировка цены | 2018-04-20
ES5230-15N | Телекамера пов. Esprit HD 1080p 30x внешн.,с/очист. ~230В цокольн. | 361772 | За штуку | PTPRS | Системы видеонаблюдения | 15CTV | PELCO ANALOG | PLA | Гибридные системы видеонаблюдения Pelco | GPE | N | C3(6) |  |  | 1 |  | Корректировка цены | 2018-04-20
ES5230-15NP | Телекамера пов. Esprit HD 1080p 30x внешн.,с/очист. ~230В цокольн.,защ.модуль | 457036 | За штуку | PTPRS | Системы видеонаблюдения | 15CTV | PELCO ANALOG | PLA | Гибридные системы видеонаблюдения Pelco | GPE | N | C3(6) |  |  | 1 |  | Корректировка цены | 2018-04-20
ES5230-15W | Телекамера пов. Esprit HD 1080p 30x внешн.,с/очист. ~230В настен. | 361772 | За штуку | PTPRS | Системы видеонаблюдения | 15CTV | PELCO ANALOG | PLA | Гибридные системы видеонаблюдения Pelco | GPE | N | C3(6) |  |  | 1 |  | Корректировка цены | 2018-04-20
ES5230-15WP | Телекамера пов. Esprit HD 1080p 30x внешн.,с/очист. ~230В настен.,защ.модуль | 457036 | За штуку | PTPRS | Системы видеонаблюдения | 15CTV | PELCO ANALOG | PLA | Гибридные системы видеонаблюдения Pelco | GPE | N | C3(6) |  |  | 1 |  | Корректировка цены | 2018-04-20
EVO-05LID | Телекамера Evolution MINI 360 внутр поверх 5M | 76311 | За штуку | PTPRS | Системы видеонаблюдения | 15CTV | PELCO ANALOG | PLA | Гибридные системы видеонаблюдения Pelco | GPE | N | C3(3) |  |  | 1 |  | Корректировка цены | 2018-04-20
OBE-11-IWA | Антиванд купол повер монтаж для EVO Mini | 3394 | За штуку | PTPRS | Системы видеонаблюдения | 15CTV | PELCO ANALOG | PLA | Гибридные системы видеонаблюдения Pelco | GPE | N | C3(5) |  |  | 1 |  | Корректировка цены | 2018-04-20
OBE-13-IBA | Адаптер для подв монтажа EVO Mini 360 | 5298 | За штуку | PTPRS | Системы видеонаблюдения | 15CTV | PELCO ANALOG | PLA | Гибридные системы видеонаблюдения Pelco | GPE | N | C3(5) |  |  | 1 |  | Корректировка цены | 2018-04-20
IMPBB-S | Крепление для накл монтажа для серии IMx | 2318 | За штуку | PTPRS | Системы видеонаблюдения | 15CTV | PELCO ANALOG | PLA | Гибридные системы видеонаблюдения Pelco | GPE | N | C3(+) |  |  | 1 |  | Корректировка цены | 2018-04-20
BB5-PCA-GY | Адаптер подв крепления для Spectra, серый | 7284 | За штуку | PTPRS | Системы видеонаблюдения | 15CTV | PELCO ANALOG | PLA | Гибридные системы видеонаблюдения Pelco | GPE | N | C3(5) |  |  | 1 |  | Корректировка цены | 2018-04-20
BB5-PCA-BK | Адаптер подв крепления для Spectra, черный | 6953 | За штуку | PTPRS | Системы видеонаблюдения | 15CTV | PELCO ANALOG | PLA | Гибридные системы видеонаблюдения Pelco | GPE | N | C3(6) |  |  | 1 |  | Корректировка цены | 2018-04-20
FL2011EI | Одноканальный аспирационный извещатель, контролируемая площадь до 1000 m2 | 175908 | За штуку | PTPRD | Пожарная сигнализация | 15FIR | ESMI 200AP Периферийное оборудование | EPE | ESMI 200AP Периферийное оборудование | ESP | N | C3(+) |  |  | 1 |  | Корректировка цены | 2018-04-20
FL2012EI | Одноканальный аспирационный извещ. контр. площадь до 1000 m2, 2 извещ. на канал | 211362 | За штуку | PTPRD | Пожарная сигнализация | 15FIR | ESMI 200AP Периферийное оборудование | EPE | ESMI 200AP Периферийное оборудование | ESP | N | C3(+) |  |  | 1 |  | Корректировка цены | 2018-04-20
FL2022EI | Двухканальный аспирационный извещатель, контролируемая площадь до 2000 m2 | 252346 | За штуку | PTPRD | Пожарная сигнализация | 15FIR | ESMI 200AP Периферийное оборудование | EPE | ESMI 200AP Периферийное оборудование | ESP | N | C3(+) |  |  | 1 |  | Корректировка цены | 2018-04-20
ENC5516-EUK | Видеокодер 16-кан для DSSRV/DSSRV2, H.264 25/D1,~220В | 176292 | За штуку | PTPRS | Системы видеонаблюдения | 15CTV | PELCO DSENTRY | PLD | Гибридные системы видеонаблюдения Pelco | GPE | N | C3(3) |  |  | 1 |  | Корректировка цены | 2018-04-20
EE532-24B-EUK | Видеорегистратор сетевой Endura XPress 32кан. 24ТБ | 2190743 | За штуку | PTPRS | Системы видеонаблюдения | 15CTV | PELCO ENDURA | PLE | Цифровая система видеонаблюдения Pelco | PDS | N | C3(+) |  |  | 1 |  | Корректировка цены | 2018-04-20
EE532-12-EUK | Видеорегистратор сетевой Endura XPress 32кан. 12ТБ | 1767642 | За штуку | PTPRS | Системы видеонаблюдения | 15CTV | PELCO ENDURA | PLE | Цифровая система видеонаблюдения Pelco | PDS | N | C3(+) |  |  | 1 |  | Корректировка цены | 2018-04-20
FD5-P | Адаптер подв для FD5 внеш купол | 6374 | За штуку | PTPRS | Системы видеонаблюдения | 15CTV | PELCO ANALOG | PLA | Гибридные системы видеонаблюдения Pelco | GPE | N | C3(3) |  |  | 1 |  | Корректировка цены | 2018-04-20
EE564F-24B-EUK | Видеорегистратор сетевой Endura XPress FiberChannel 64кан. 24ТБ | 3041416 | За штуку | PTPRS | Системы видеонаблюдения | 15CTV | PELCO ENDURA | PLE | Цифровая система видеонаблюдения Pelco | PDS | N | C3(+) |  |  | 1 |  | Корректировка цены | 2018-04-20
EE532F-12-EUK | Видеорегистратор сетевой Endura XPress FiberChannel 32кан. 12ТБ | 2302394 | За штуку | PTPRS | Системы видеонаблюдения | 15CTV | PELCO ENDURA | PLE | Цифровая система видеонаблюдения Pelco | PDS | N | C3(+) |  |  | 1 |  | Корректировка цены | 2018-04-20
NET5501-EU | Видеокодер сет 1-кан стоечный с каб пит | 38652 | За штуку | PTPRS | Системы видеонаблюдения | 15CTV | PELCO ANALOG | PLA | Гибридные системы видеонаблюдения Pelco | GPE | N | C3(3) |  |  | 1 |  | Корректировка цены | 2018-04-20
NET5501-XT-EU | Видеокодер сет 1-кан H264 D1/30,аудио,PTZ,дет.дв., -20…74°С,12В,блок пит. | 58682 | За штуку | PTPRS | Системы видеонаблюдения | 15CTV | PELCO ANALOG | PLA | Гибридные системы видеонаблюдения Pelco | GPE | N | C3(+) |  |  | 1 |  | Корректировка цены | 2018-04-20
NET5504-EU | Видеокодер сет. 4-кан. MPEG/H264 D1/30,аудио,PTZ,дет.движ,~220В | 46929 | За штуку | PTPRS | Системы видеонаблюдения | 15CTV | PELCO ANALOG | PLA | Гибридные системы видеонаблюдения Pelco | GPE | N | C3(3) |  |  | 1 |  | Корректировка цены | 2018-04-20
NET5508-EU | Видеокодер сет. 8-кан. MPEG/H264 D1/30,аудио,PTZ,дет.движ,~220В | 88064 | За штуку | PTPRS | Системы видеонаблюдения | 15CTV | PELCO ANALOG | PLA | Гибридные системы видеонаблюдения Pelco | GPE | N | C3(3) |  |  | 1 |  | Корректировка цены | 2018-04-20
NET5516-EU | Видеокодер сет. 16-кан. MPEG/H264 D1/30,аудио,PTZ,дет.движ,~220В | 152704 | За штуку | PTPRS | Системы видеонаблюдения | 15CTV | PELCO ANALOG | PLA | Гибридные системы видеонаблюдения Pelco | GPE | N | C3(3) |  |  | 1 |  | Корректировка цены | 2018-04-20
EVO-05NMD | Телекамера Evolution 360° наруж. бел. | 111569 | За штуку | PTPRS | Системы видеонаблюдения | 15CTV | PELCO ANALOG | PLA | Гибридные системы видеонаблюдения Pelco | GPE | N | C3(3) |  |  | 1 |  | Корректировка цены | 2018-04-20
EVO-05NND | Телекамера Evolution 360° наруж. черн. | 111569 | За штуку | PTPRS | Системы видеонаблюдения | 15CTV | PELCO ANALOG | PLA | Гибридные системы видеонаблюдения Pelco | GPE | N | C3(3) |  |  | 1 |  | Корректировка цены | 2018-04-20
EVO-05NCD | Телекамера Evolution 360° скрыт. | 99817 | За штуку | PTPRS | Системы видеонаблюдения | 15CTV | PELCO ANALOG | PLA | Гибридные системы видеонаблюдения Pelco | GPE | N | C3(3) |  |  | 1 |  | Корректировка цены | 2018-04-20
EE564F-12-EUK | Видеорегистратор сетевой Endura XPress FiberChannel 64кан. 12ТБ | 2618314 | За штуку | PTPRS | Системы видеонаблюдения | 15CTV | PELCO ENDURA | PLE | Цифровая система видеонаблюдения Pelco | PDS | N | C3(+) |  |  | 1 |  | Корректировка цены | 2018-04-20
EE564-24B-EUK | Видеорегистратор сетевой Endura XPress 64кан. 24ТБ | 2506662 | За штуку | PTPRS | Системы видеонаблюдения | 15CTV | PELCO ENDURA | PLE | Цифровая система видеонаблюдения Pelco | PDS | N | C3(+) |  |  | 1 |  | Корректировка цены | 2018-04-20
EE564-12-EUK | Видеорегистратор сетевой Endura XPress 64кан. 12ТБ | 2083561 | За штуку | PTPRS | Системы видеонаблюдения | 15CTV | PELCO ENDURA | PLE | Цифровая система видеонаблюдения Pelco | PDS | N | C3(+) |  |  | 1 |  | Корректировка цены | 2018-04-20
EE532F-24B-EUK | Видеорегистратор сетевой Endura XPress FiberChannel 32кан. 24ТБ | 2725496 | За штуку | PTPRS | Системы видеонаблюдения | 15CTV | PELCO ENDURA | PLE | Цифровая система видеонаблюдения Pelco | PDS | N | C3(+) |  |  | 1 |  | Корректировка цены | 2018-04-20
OBE-01-IWA | Крепление подвесное EVO бел. | 5877 | За штуку | PTPRS | Системы видеонаблюдения | 15CTV | PELCO ANALOG | PLA | Гибридные системы видеонаблюдения Pelco | GPE | N | C3(5) |  |  | 1 |  | Корректировка цены | 2018-04-20
OBE-01-IBA | Крепление подвесное EVO черн. | 5794 | За штуку | PTPRS | Системы видеонаблюдения | 15CTV | PELCO ANALOG | PLA | Гибридные системы видеонаблюдения Pelco | GPE | N | C3(6) |  |  | 1 |  | Корректировка цены | 2018-04-20
OBE-02-OWA | Козырек солнцезащитный EVO бел. | 6456 | За штуку | PTPRS | Системы видеонаблюдения | 15CTV | PELCO ANALOG | PLA | Гибридные системы видеонаблюдения Pelco | GPE | N | C3(3) |  |  | 1 |  | Корректировка цены | 2018-04-20
OBE-02-OBA | Козырек солнцезащитный EVO черн. | 6456 | За штуку | PTPRS | Системы видеонаблюдения | 15CTV | PELCO ANALOG | PLA | Гибридные системы видеонаблюдения Pelco | GPE | N | C3(3) |  |  | 1 |  | Корректировка цены | 2018-04-20
OBE-03-OWA | Кронштейн для установки на столб EVO бел | 14070 | За штуку | PTPRS | Системы видеонаблюдения | 15CTV | PELCO ANALOG | PLA | Гибридные системы видеонаблюдения Pelco | GPE | N | C3(5) |  |  | 1 |  | Корректировка цены | 2018-04-20
OBE-03-OBA | Кронштейн для установки на столб EVO чер | 14070 | За штуку | PTPRS | Системы видеонаблюдения | 15CTV | PELCO ANALOG | PLA | Гибридные системы видеонаблюдения Pelco | GPE | N | C3(6) |  |  | 1 |  | Корректировка цены | 2018-04-20
OBE-04-OWA | Кронштейн для установки на стену EVO бел | 14070 | За штуку | PTPRS | Системы видеонаблюдения | 15CTV | PELCO ANALOG | PLA | Гибридные системы видеонаблюдения Pelco | GPE | N | C3(3) |  |  | 1 |  | Корректировка цены | 2018-04-20
OBE-04-OBA | Кронштейн для установки на стену EVO чер | 14070 | За штуку | PTPRS | Системы видеонаблюдения | 15CTV | PELCO ANALOG | PLA | Гибридные системы видеонаблюдения Pelco | GPE | N | C3(5) |  |  | 1 |  | Корректировка цены | 2018-04-20
OBE-05-OWA | Кронштейн для установки на угол EVO бел | 14733 | За штуку | PTPRS | Системы видеонаблюдения | 15CTV | PELCO ANALOG | PLA | Гибридные системы видеонаблюдения Pelco | GPE | N | C3(5) |  |  | 1 |  | Корректировка цены | 2018-04-20
OBE-05-OBA | Кронштейн для установки на угол EVO чер | 14733 | За штуку | PTPRS | Системы видеонаблюдения | 15CTV | PELCO ANALOG | PLA | Гибридные системы видеонаблюдения Pelco | GPE | N | C3(5) |  |  | 1 |  | Корректировка цены | 2018-04-20
OBE-01-OWA | Крепление подвесное EVO бел. наруж | 6456 | За штуку | PTPRS | Системы видеонаблюдения | 15CTV | PELCO ANALOG | PLA | Гибридные системы видеонаблюдения Pelco | GPE | N | C3(3) |  |  | 1 |  | Корректировка цены | 2018-04-20
OBE-01-OBA | Крепление подвесное EVO черн. наруж | 6456 | За штуку | PTPRS | Системы видеонаблюдения | 15CTV | PELCO ANALOG | PLA | Гибридные системы видеонаблюдения Pelco | GPE | N | C3(3) |  |  | 1 |  | Корректировка цены | 2018-04-20
TXB-NTCIP | Плата преобразователя NTCIP-Pelco D | 22182 | За штуку | PTPRS | Системы видеонаблюдения | 15CTV | PELCO ANALOG | PLA | Гибридные системы видеонаблюдения Pelco | GPE | N | C3(6) |  |  | 1 |  | Корректировка цены | 2018-04-20
EC-1516UL-R | Удлинитель EthernetConnect 10/100M,UTP,лок,16-порт,PoE 15Вт,1RU,пит=12В | 263528 | За штуку | PTPRS | Системы видеонаблюдения | 15CTV | PELCO ANALOG | PLA | Гибридные системы видеонаблюдения Pelco | GPE | N | C3(6) |  |  | 1 |  | Корректировка цены | 2018-04-20
FFS06725284 | 55000-023APO Извещатель пламени 2-х канальный ИК пожарный адресный, баз. уст. | 182652 | За штуку | PTPRD | Специальные системы безопасности здания | 15SEC | ESMI INTELLIA Периферийное оборудование | EIP | ESMI INTELLIA Периферийное оборудование | ESI | N | C3(5) |  |  | 1 |  | Корректировка цены | 2018-04-20
FFS06725283 | 55000-022APO Извещатель пламени УФ пожарный адресный, базовая установка | 114893 | За штуку | PTPRD | Специальные системы безопасности здания | 15SEC | ESMI INTELLIA Периферийное оборудование | EIP | ESMI INTELLIA Периферийное оборудование | ESI | N | C3(5) |  |  | 1 |  | Корректировка цены | 2018-04-20
FFS06725280 | 55000-280APO Извещатель пламени 2-х канальный ИК пожарный адресный, настен. уст. | 294135 | За штуку | PTPRD | Специальные системы безопасности здания | 15SEC | ESMI INTELLIA Периферийное оборудование | EIP | ESMI INTELLIA Периферийное оборудование | ESI | N | C3(5) |  |  | 1 |  | Корректировка цены | 2018-04-20
EH2515-3 | Кожух пыле-влагозащищ. 15" алюм. 220V | 21024 | За штуку | PTPRS | Системы видеонаблюдения | 15CTV | PELCO ANALOG | PLA | Гибридные системы видеонаблюдения Pelco | GPE | N | C3(6) |  |  | 1 |  | Корректировка цены | 2018-04-20
KG1X10 | KG1x10 Безопасное сменное стекло для ручных извещателей (комплект 10 штук) | 1395 | За штуку | PTPRD | Пожарная сигнализация | 15FIR | ESMI 200AP Периферийное оборудование | EPE | ESMI 200AP Периферийное оборудование | ESP | N | C3(+) |  |  | 1 |  | Корректировка цены | 2018-04-20
KG1X50 | KG1x50 Безопасное сменное стекло для ручных извещателей (комплект 50 штук) | 4826 | За штуку | PTPRD | Пожарная сигнализация | 15FIR | ESMI 200AP Периферийное оборудование | EPE | ESMI 200AP Периферийное оборудование | ESP | N | C3(+) |  |  | 1 |  | Корректировка цены | 2018-04-20
Уважаемые партнеры!
Если у Вас есть вопросы по информации в Тарифе, Вы можете их задать, написав в Центр Поддержки Клиентов ru.ccc@schneider-electric.com и указав в теме письма "Вопрос по тарифу"

## Распродажа
Референс | Величина скидки % от Тарифа | Начало действия | Окончание действия
ABL2A01 | -20.000 | 16.04.2018 | 31.08.2018
ABL2A02 | -20.000 | 16.04.2018 | 31.08.2018
ABL2REM24015H | -20.000 | 16.04.2018 | 31.08.2018
ABL2REM24020H | -20.000 | 16.04.2018 | 31.08.2018
ABL2REM24045H | -20.000 | 16.04.2018 | 31.08.2018
ABL2REM24065H | -20.000 | 16.04.2018 | 31.08.2018
ABL2REM24085H | -20.000 | 16.04.2018 | 31.08.2018
ABL2REM24100H | -20.000 | 16.04.2018 | 31.08.2018
ABL2REM24150H | -20.000 | 16.04.2018 | 31.08.2018

## Замена референсов
Референсы, выведенные из продаж
Референс, недоступный к продаже | Референс на замену | Activity | Описание референса | Комментарии
04903 | 04963 | PTLVS | ЭКРАН ГОР. ШИН 4000A Ш300 Г600
04904 | 04964 | PTLVS | ЭКРАН ГОР. ШИН 4000A Ш400 Г600
04906 | 04966 | PTLVS | ЭКРАН ГОР. ШИН 4000A Ш650 Г600
04908 | 04968 | PTLVS | ЭКРАН ГОР. ШИН 4000A Ш800 Г600
04913 | 04973 | PTLVS | КРЫШКА ДЛЯ СЕКЦ. ГОР.ШИН, Ш300, Г400
04914 | 04974 | PTLVS | КРЫШКА ДЛЯ СЕКЦ. ГОР.ШИН, Ш400, Г400
04916 | 04976 | PTLVS | КРЫШКА ДЛЯ СЕКЦ. ГОР.ШИН, Ш650, Г400
04918 | 04978 | PTLVS | КРЫШКА ДЛЯ СЕКЦ. ГОР.ШИН, Ш800, Г400
04933 | 04983 | PTLVS | КРЫШКА ДЛЯ СЕКЦ. ГОР.ШИН, Ш300, Г600
04934 | 04984 | PTLVS | КРЫШКА ДЛЯ СЕКЦ. ГОР.ШИН, Ш400, Г600
04936 | 04986 | PTLVS | КРЫШКА ДЛЯ СЕКЦ. ГОР.ШИН, Ш650, Г600
04938 | 04988 | PTLVS | КРЫШКА ДЛЯ СЕКЦ. ГОР.ШИН, Ш800, Г600
08504 | 08564 | PTLVS | ПОВОРОТ.РАМА ПЕРЕДНЕЙ ПАНЕЛИ, Ш = 400 ММ
08506 | 08566 | PTLVS | ПОВОРОТ.РАМА ПЕРЕДНЕЙ ПАНЕЛИ, Ш = 650 ММ
08554 | 08574 | PTLVS | РАМА ПЕР. ПАНЕЛИ, Ш=400 ММ
08556 | 08576 | PTLVS | РАМА ПЕР. ПАНЕЛИ, Ш=650 ММ
08558 | 08578 | PTLVS | РАМА ПЕР. ПАНЕЛИ, Ш=800 ММ
08992 | NSYCR55WU2 | PTUES | РЕЗИСТИВНЫЙ НАГРЕВАТЕЛЬ 55ВТ 230В
08993 | NSYCR100WU2 | PTUES | РЕЗИСТИВНЫЙ НАГРЕВАТЕЛЬ 90ВТ 230В
08994 | NSYCR250W230VV | PTUES | РЕЗИСТИВН. НАГРЕВАТЕЛЬ C ВЕНТ 250ВТ 230В
08998 | NSYCCOTHD | PTUES | TЕРМОСТАТ C 2 РЕГУЛ. УСТАВКАМИ
15733 | DF2BA0200 | PTCTR | ПРЕДОХРАНИТЕЛЬ ТИП АМ,РАЗМЕР 8,5Х31,5.2А
15735 | DF2BA0400 | PTCTR | ПРЕДОХРАНИТЕЛЬ ТИП АМ,РАЗМЕР 8,5Х31,5.4А
15737 | DF2BA0600 | PTCTR | ПРЕДОХРАНИТЕЛЬ 8,5 X 31,5 AM 6A
15742 | DF2BA1000 | PTCTR | ПРЕДОХРАНИТЕЛЬ ТИП АМ,РАЗМЕР 8,5Х31,5.10А
15743 | DF2CA02 | PTCTR | ПРЕДОХРАНИТЕЛЬ ТИП АМ,РАЗМЕР 10Х38.2А
15744 | DF2CA04 | PTCTR | ПРЕДОХРАНИТЕЛЬ ТИП АМ,РАЗМЕР 10Х38.4А
15746 | DF2CA06 | PTCTR | ПРЕДОХРАНИТЕЛЬ ТИП АМ,РАЗМЕР 10Х38.6А
15750 | DF2CA10 | PTCTR | ПРЕДОХРАНИТЕЛЬ ТИП АМ,РАЗМЕР 10Х38.10А
15751 | DF2CA25 | PTCTR | ПРЕДОХРАНИТЕЛЬ ТИП АМ,РАЗМЕР 10Х38.25А
15752 | DF2FA40 | PTCTR | ПРЕДОХРАНИТЕЛЬ ТИП АМ,РАЗМЕР 22Х58.40А
15753 | DF2FA50 | PTCTR | ПРЕДОХРАНИТЕЛЬ ТИП АМ,РАЗМЕР 22Х58.50А
15754 | DF2FA63 | PTCTR | ПРЕДОХРАНИТЕЛЬ ТИП АМ,РАЗМЕР 22Х58.63А
15755 | DF2FA80 | PTCTR | ПРЕДОХРАНИТЕЛЬ ТИП АМ,РАЗМЕР 22Х58.80А
15762 | DF2FA100 | PTCTR | ПРЕДОХРАНИТЕЛЬ ТИП АМ,РАЗМЕР 22Х58.100А
15763 | DF2EA25 | PTCTR | ПРЕДОХРАНИТЕЛЬ ТИП АМ,РАЗМЕР 14Х51.25А
15764 | DF2EA32 | PTCTR | ПРЕДОХРАНИТЕЛЬ ТИП АМ,РАЗМЕР 14Х51.32А
15765 | DF2EA40 | PTCTR | ПРЕДОХРАНИТЕЛЬ ТИП АМ,РАЗМЕР 14Х51.40А
15767 | DF2EA50 | PTCTR | ПРЕДОХРАНИТЕЛЬ ТИП АМ,РАЗМЕР 14Х51.50А
15768 | DF2BN0200 | PTCTR | ПРЕДОХРАНИТЕЛЬ ТИП GG,РАЗМЕР 8,5Х31,5.2А
15769 | DF2BN0400 | PTCTR | ПРЕДОХРАНИТЕЛЬ ТИП GG,РАЗМЕР 8,5Х31,5.4А
15775 | DF2BN0600 | PTCTR | ПРЕДОХРАНИТЕЛЬ ТИП GG,РАЗМЕР 8,5Х31,5.6А
15776 | DF2CN02 | PTCTR | ПРЕДОХРАНИТЕЛЬ ТИП GG,РАЗМЕР 10Х38.2А
15777 | DF2CN04 | PTCTR | ПРЕДОХРАНИТЕЛЬ ТИП GG,РАЗМЕР 10Х38.4А
15779 | DF2CN06 | PTCTR | ПРЕДОХРАНИТЕЛЬ ТИП GG,РАЗМЕР 10Х38.6А
15787 | DF2CN10 | PTCTR | ПРЕДОХРАНИТЕЛЬ ТИП GG,РАЗМЕР 10Х38.10А
15788 | DF2EN10 | PTCTR | ПРЕДОХРАНИТЕЛЬ 14X51 GF 10A
15791 | DF2EN16 | PTCTR | ПРЕДОХРАНИТЕЛЬ 14X51 GF 16A
15792 | DF2EN32 | PTCTR | ПРЕДОХРАНИТЕЛЬ ТИП GG,РАЗМЕР 14Х51.32А
15794 | DF2EN40 | PTCTR | ПРЕДОХРАНИТЕЛЬ ТИП GG,РАЗМЕР 14Х51.40А
15795 | DF2FN32 | PTCTR | ПРЕДОХРАНИТЕЛЬ 22X58 GF 32A
15796 | DF2FN40 | PTCTR | ПРЕДОХРАНИТЕЛЬ 22X58 GF 40A
15797 | DF2FN50 | PTCTR | ПРЕДОХРАНИТЕЛЬ ТИП GG,РАЗМЕР 22X58.50А
15798 | DF2FN63 | PTCTR | ПРЕДОХРАНИТЕЛЬ ТИП GG,РАЗМЕР 22X58.63А
22013DEK | LC1E200M5 | PTCTR | КОНТАК.3Р,200A,380В,AC3.220VAC50ГЦ
28941 | LV428941 | PTCCB | ПЕРЕД. ВЫНОС.ЧЕРН. РУКОЯТ (INS40-INS160)
28942 | LV428942 | PTCCB | ПЕРЕД. ВЫНОС.КР.ЖЕЛТ.РУКОЯТ INS40-INS160
29227 | LV429227 | PTCCB | 3 АЛЮМ. ЗАЩЕЛК. КЛЕММЫ ДО 250А 25-95 ММ2
29228 | LV429228 | PTCCB | 4 АЛЮМ. ЗАЩЕЛК. КЛЕММЫ ДО 250А 25-95 ММ2
29235 | LV429235 | PTCCB | 2 КОР. РАЗЪЕМА ДЛЯ ЗАД. ПРИС.<250A
29236 | LV429236 | PTCCB | 2 ДЛИН. РАЗЪЕМА ЗАД.ПРИСОЕД. <250A
29241 | LV429241 | PTCCB | ЗАЩЕЛКИ ДЛЯ КЛЕММ (10ШТ.)
29242 | LV429242 | PTCCB | 3 СТАЛЬН. ЗАЩЕЛК.КЛЕММЫ 95ММ2 <160A
29243 | LV429243 | PTCCB | 4 СТАЛЬН. ЗАЩЕЛК.КЛЕММЫ 95ММ2 <160A
29248 | LV429248 | PTCCB | 3 РАСПР.КЛЕММЫ 35ММ2+РАЗД.ПОЛЮСОВ
29249 | LV429249 | PTCCB | 4 РАСПР.КЛЕМ.35ММ2+РАЗД.ПОЛЮСОВ
29259 | LV429259 | PTCCB | 3 АЛЮМ.ЗАЩЕЛК.КЛЕММЫ 185ММ2 <250A
29260 | LV429260 | PTCCB | 4 АЛЮМ.ЗАЩЕЛК.КЛЕММЫ 185ММ2 <250A
29261 | LV429261 | PTCCB | 3 УГЛОВЫЕ КОНТ. ПЛАСТИНЫ
29262 | LV429262 | PTCCB | 4 УГЛОВЫЕ КОНТ. ПЛАСТИНЫ
29263 | LV429263 | PTCCB | 3 УДЛИНИТ.КОНТ.ПЛАСТИНЫ
29264 | LV429264 | PTCCB | 4 УДЛИНИТ.КОНТ.ПЛАСТИНЫ
29312 | LV429312 | PTCCB | КОМПЛЕКТ ВИНТОВ <250A
29318 | LV429318 | PTCCB | РАМКА IP40 ДЛЯ БЛОКА VIGI ИЛИ АМПЕРМЕТРА
29322 | LV429516 | PTCCB | 1 КОРОТКАЯ КЛЕМ. ЗАГЛУШКА ДЛЯ 4P (NSX100/250)
29324 | LV429518 | PTCCB | 1 ДЛИННАЯ КЛЕМ. ЗАГЛУШКА ДЛЯ 4P (NSX100/250)
29348 | LV429348 | PTCCB | 10 РАЗЪЕМОВ/НАПРЯЖ. СО СТАЛ./АЛЮМ.КЛЕММ
29359 | LV429359 | PTCCB | АКСЕСС.ПРИС. ОТХОД.ЛИНИИ 4П <250A
29375 | LV429375 | PTCCB | АКСЕССУАР ДЛЯ ПЛОМБИРОВАНИЯ
29498 | LV438328 | PTCCB | КОНТАК.ПЛАСТ.ДЛЯ ПОСЛ/ПАРАЛЛ СОЕД.ПОЛЮС
30554 | LV430554 | PTCCB | 12 ЗАЩЕЛКИВАЮЩ.ГАЕК М8
31050 | LV431050 | PTCCB | ВЫНОС.ЧЕРН.ПОВОРОТН. РУКОЯТКА (INS250)
31051 | LV431051 | PTCCB | ВЫНОС.КРАСН.ЖЕЛТ. ПОВ. РУКОЯТКА INS250
31061 | LV431061 | PTCCB | 4П МОНОБЛ. РАСШИРИТ. ПОЛЮСОВ
31064 | LV431064 | PTCCB | ПОДСТАВКА ДЛЯ ВЫРАВ.INV320-630/NSX250
31563 | LV431563 | PTCCB | 3П РАСШИРИТЕЛИ ПОЛЮСОВ 35-45 ММ
32475 | LV432475 | PTCCB | 2 КОР. РАЗЪЕМА ДЛЯ ЗАД. ПРИС.<630A
32476 | LV432476 | PTCCB | 2 ДЛИН. РАЗЪЕМА ЗАД.ПРИСОЕД. <630A
32479 | LV432479 | PTCCB | 3 КЛЕМ. 35-300MM2+2 РАЗДЕЛ.
32480 | LV432480 | PTCCB | 4 КЛЕМ. 35-300MM2+3 РАЗДЕЛ.
32481 | LV432481 | PTCCB | 3 КЛЕМ.35-240MM2+2 РАЗДЕЛИТ.
32482 | LV432482 | PTCCB | 4 КЛЕМ. 35-240MM2+3 РАЗДЕЛ.
32484 | LV432484 | PTCCB | 3 УГЛОВЫЕ КОНТ.ПЛАСТИНЫ
32485 | LV432485 | PTCCB | 4 УГЛОВЫЕ КОНТ.ПЛАСТИНЫ
32486 | LV432486 | PTCCB | 3 КОНТ.ПЛАСТИНЫ "НА РЕБРО"
32487 | LV432487 | PTCCB | 4 КОНТ.ПЛАСТИНЫ "НА РЕБРО"
32490 | LV432490 | PTCCB | РАСШИР.ПОЛЮСОВ 3П 52,5ММ
32491 | LV432491 | PTCCB | РАСШИРИТ.ПОЛЮСОВ 4П 52,5ММ
32492 | LV432492 | PTCCB | РАСШИР.ПОЛЮСОВ 3П 70ММ
32493 | LV432493 | PTCCB | РАСШИРИТ.ПОЛЮСОВ 4П 70ММ
32500 | LV432500 | PTCCB | КАБЕЛЬНЫЕ НАКОНЕЧНИКИ 240ММ2 3ШТ/МЕДН.
32501 | LV432501 | PTCCB | КАБЕЛЬНЫЕ НАКОНЕЧНИКИ 240ММ2 4ШТ/МЕДН.
32502 | LV432502 | PTCCB | КАБЕЛЬНЫЕ НАКОНЕЧНИКИ 300ММ2 3ШТ/МЕДН.
32503 | LV432503 | PTCCB | КАБЕЛЬНЫЕ НАКОНЕЧНИКИ 300ММ2 4ШТ/МЕДН.
32504 | LV432504 | PTCCB | КАБЕЛЬНЫЕ НАКОНЕЧНИКИ 240ММ2 3ШТ/АЛЮМ.
32505 | LV432505 | PTCCB | КАБЕЛЬНЫЕ НАКОНЕЧНИКИ 240ММ2 4ШТ/АЛЮМ.
32506 | LV432506 | PTCCB | КАБЕЛЬНЫЕ НАКОНЕЧНИКИ 300ММ2 3ШТ/АЛЮМ.
32507 | LV432507 | PTCCB | КАБЕЛЬНЫЕ НАКОНЕЧНИКИ 300ММ2 4ШТ/АЛЮМ.
32563 | LV432592 | PTCCB | 1 КОРОТКАЯ КЛЕМ. ЗАГЛУШКА ДЛЯ 4P (NSX400/630)
32565 | LV432594 | PTCCB | 1 ДЛИННАЯ КЛЕМ. ЗАГЛУШКА ДЛЯ 4P (NSX400/630)
32570 | LV432570 | PTCCB | 6 РАЗДЕЛИТЕЛЕЙ ПОЛЮСОВ 400/630A
32583 | LV432596 | PTCCB | 1 ДЛИН.КЛЕМ.ЗАГЛ. ДЛЯ 4П(NSX400/630)
32620 | LV432620 | PTCCB | АКСЕССУАР ДЛЯ ПРИСОЕД. ОТХОДЯЩИХ ЛИНИЙ ДЛЯ 320-630А
32866 | LV438346 | PTCCB | 4П КЛЕМ.ЗАГЛУШ. ДЛЯ ПОСЛ.СОЕДИНЕНИЯ
32867 | LV438337 | PTCCB | 4П КЛЕМ.ЗАГЛУШ. ДЛЯ ПАР.СОЕДИНЕНИЯ
32868 | LV438338 | PTCCB | КОНТ.ПЛАСТ.ДЛЯ ПОСЛ./ПАРАЛЛ. СОЕД. <630A
33628 | LV433638 | PTCCB | КРЫШКА КЛЕМНИКА 3П INS/INV630b-1600
33629 | LV433639 | PTCCB | КРЫШКА КЛЕМНИКА 4П INS/INV630b-1600
43362 | 33594 | PTCCB | MICROLOGIC/STR МИНИ-УСТРОЙСТВО ПРОВЕРКИ
AB1A10 | NSYTRAFT | PTUES | ТЕСТ АДАПТЕР ДЛЯ ?4ММ ЗАЩИТН, БЛОКИР ШУНТИРУЮЩ
AB1A16 | NSYTRAFT | PTUES | ТЕСТ АДАПТЕР ДЛЯ ?4ММ ЗАЩИТН, БЛОКИР ШУНТИРУЮЩ
AB1A2 | NSYTRAFT | PTUES | ТЕСТ АДАПТЕР ДЛЯ ?4ММ ЗАЩИТН, БЛОКИР ШУНТИРУЮЩ
AB1A3 | NSYTRAFT | PTUES | ТЕСТ АДАПТЕР ДЛЯ ?4ММ ЗАЩИТН, БЛОКИР ШУНТИРУЮЩ
AB1A35 | NSYTRAFT | PTUES | ТЕСТ АДАПТЕР ДЛЯ ?4ММ ЗАЩИТН, БЛОКИР ШУНТИРУЮЩ
AB1A4 | NSYTRAFT | PTUES | ТЕСТ АДАПТЕР ДЛЯ ?4ММ ЗАЩИТН, БЛОКИР ШУНТИРУЮЩ
AB1A6 | NSYTRAFT | PTUES | ТЕСТ АДАПТЕР ДЛЯ ?4ММ ЗАЩИТН, БЛОКИР ШУНТИРУЮЩ
AB1AB10M32 | NSYTRAFT | PTUES | ТЕСТ АДАПТЕР ДЛЯ ?4ММ ЗАЩИТН, БЛОКИР ШУНТИРУЮЩ
AB1AB715 | NSYTRAAB15 | PTUES | КОНЦ ОГРАНИЧЬ ДЛЯ МИНИКЛЕМ 15MM DIN RAILS, 5,2MM, МАРКИР
AB1AB8M35 | NSYTRAABV35 | PTUES | КОНЦ ОГРАН СТАНДАРТ МЕТАЛЛ ШИР 9,5ММ, ДЛЯ 35MM DIN, МАРКИР
AB1AB8P35 | NSYTRAAB35 | PTUES | КОНЦ ОГРАНИЧЬ ДЛЯ МИНИКЛЕМ 35MM DIN RAILS, 5,2MM, МАРКИР
AB1AB8R35 | NSYTRAAB35 | PTUES | КОНЦ ОГРАНИЧЬ ДЛЯ МИНИКЛЕМ 35MM DIN RAILS, 5,2MM, МАРКИР
AB1AC2 | NSYTRACM22 | PTUES | ТОРЦЕВАЯ КРЫШКА ДЛЯ МИНИКЛЕММНИКОВ СЕЧЕНИЕМ ПРОВОДА 2,5-4ММ2, СЕРАЯ
AB1AC24 | NSYTRAC22 | PTUES | ТОРЦЕВАЯ КРЫШ 2 ТЧК, 2,2ММДЛЯ ВИНТ КЛЕММ TRV22,TRV42,TRV62,TRV102, СЕРАЯ
AB1AC24BL | NSYTRAC22 | PTUES | ТОРЦЕВАЯ КРЫШ 2 ТЧК, 2,2ММДЛЯ ВИНТ КЛЕММ TRV22,TRV42,TRV62,TRV102, СЕРАЯ
AB1AC24GE | NSYTRAC22 | PTUES | ТОРЦЕВАЯ КРЫШ 2 ТЧК, 2,2ММДЛЯ ВИНТ КЛЕММ TRV22,TRV42,TRV62,TRV102, СЕРАЯ
AB1AC24NO | NSYTRAC22 | PTUES | ТОРЦЕВАЯ КРЫШ 2 ТЧК, 2,2ММДЛЯ ВИНТ КЛЕММ TRV22,TRV42,TRV62,TRV102, СЕРАЯ
AB1AC24RO | NSYTRAC22 | PTUES | ТОРЦЕВАЯ КРЫШ 2 ТЧК, 2,2ММДЛЯ ВИНТ КЛЕММ TRV22,TRV42,TRV62,TRV102, СЕРАЯ
AB1AC25 | NSYTRAC22 | PTUES | ТОРЦЕВАЯ КРЫШ 2 ТЧК, 2,2ММДЛЯ ВИНТ КЛЕММ TRV22,TRV42,TRV62,TRV102, СЕРАЯ
AB1AC3 | NSYTRAFT | PTUES | ТЕСТ АДАПТЕР ДЛЯ ?4ММ ЗАЩИТН, БЛОКИР ШУНТИРУЮЩ
AB1AC6 | NSYTRAC22 | PTUES | ТОРЦЕВАЯ КРЫШ 2 ТЧК, 2,2ММДЛЯ ВИНТ КЛЕММ TRV22,TRV42,TRV62,TRV102, СЕРАЯ
AB1AC6BL | NSYTRAC22 | PTUES | ТОРЦЕВАЯ КРЫШ 2 ТЧК, 2,2ММДЛЯ ВИНТ КЛЕММ TRV22,TRV42,TRV62,TRV102, СЕРАЯ
AB1AC6GE | NSYTRAC22 | PTUES | ТОРЦЕВАЯ КРЫШ 2 ТЧК, 2,2ММДЛЯ ВИНТ КЛЕММ TRV22,TRV42,TRV62,TRV102, СЕРАЯ
AB1ACN10 | NSYTRAC22 | PTUES | ТОРЦЕВАЯ КРЫШ 2 ТЧК, 2,2ММДЛЯ ВИНТ КЛЕММ TRV22,TRV42,TRV62,TRV102, СЕРАЯ
AB1ACN10BL | NSYTRAC22 | PTUES | ТОРЦЕВАЯ КРЫШ 2 ТЧК, 2,2ММДЛЯ ВИНТ КЛЕММ TRV22,TRV42,TRV62,TRV102, СЕРАЯ
AB1ACN16 | NSYTRAC162 | PTUES | ТОРЦЕВАЯ КРЫШ 2 ТЧК, 2,2ММДЛЯ ВИНТ КЛЕММ ДЛЯ NSYTRV162 СЕРАЯ
AB1ACN16BL | NSYTRAC162 | PTUES | ТОРЦЕВАЯ КРЫШ 2 ТЧК, 2,2ММДЛЯ ВИНТ КЛЕММ ДЛЯ NSYTRV162 СЕРАЯ
AB1AL2 | NSYTRAL220 | PTUES | ПЕРЕМЫЧКА ДЛЯ КЛЕММНИКОВ СЕЧЕНИЕМ 2,5ММ2, 20 ПОЛЮСНАЯ
AB1AL4 | NSYTRAL420 | PTUES | ПЕРЕМЫЧКА НЕИЗОЛИРОВАННАЯ ДЛЯ КЛЕММНИКОВ СЕЧЕНИЕМ 4ММ2, 70 ПОЛЮСНАЯ
AB1AL6 | NSYTRAL610 | PTUES | ПЕРЕМЫЧКА ДЛЯ КЛЕММНИКОВ СЕЧЕНИЕМ 6ММ2, 10 ПОЛЮСНАЯ
AB1ALN10 | NSYTRAL102 | PTUES | ПЕРЕМЫЧКА ДЛЯ КЛЕМ 2ТЧК, 10ММ2, КРАСН
AB1ALN1010 | NSYTRAL102 | PTUES | ПЕРЕМЫЧКА ДЛЯ КЛЕМ 2ТЧК, 10ММ2, КРАСН
AB1ALN102 | NSYTRAL102 | PTUES | ПЕРЕМЫЧКА ДЛЯ КЛЕМ 2ТЧК, 10ММ2, КРАСН
AB1ALN1502 | NSYTRAL1502 | PTUES | СОЕД ПЕРЕМЫЧ ДЛЯ КЛЕММ ВИНТ NSYTRV1502BB
AB1ALN16 | NSYTRAL162 | PTUES | ПЕРЕМЫЧКА ДЛЯ КЛЕМ 2ТЧК, 16ММ2, КРАСН
AB1ALN1610 | NSYTRAL162 | PTUES | ПЕРЕМЫЧКА ДЛЯ КЛЕМ 2ТЧК, 16ММ2, КРАСН
AB1ALN162 | NSYTRAL162 | PTUES | ПЕРЕМЫЧКА ДЛЯ КЛЕМ 2ТЧК, 16ММ2, КРАСН
AB1ALN210 | NSYTRAL210 | PTUES | ПЕРЕМЫЧКА ДЛЯ КЛЕМ 10ТЧК, 2,5ММ2, КРАСН
AB1ALN22 | NSYTRAL22 | PTUES | ПЕРЕМЫЧКА ДЛЯ КЛЕММНИКОВ СЕЧЕНИЕМ 2,5ММ2, 2 ПОЛЮСНАЯ
AB1ALN23 | NSYTRAL23 | PTUES | ПЕРЕМЫЧКА ДЛЯ КЛЕММНИКОВ СЕЧЕНИЕМ ПРОВОДА 2,5ММ2, 3 ПОЛЮСНАЯ
AB1ALN24 | NSYTRAL24 | PTUES | ПЕРЕМЫЧКА ДЛЯ КЛЕММНИКОВ СЕЧЕНИЕМ ПРОВОДА 2,5ММ2, 4 ПОЛЮСНАЯ
AB1ALN26 | NSYTRAL25 | PTUES | ПЕРЕМЫЧКА ДЛЯ КЛЕММНИКОВ СЕЧЕНИЕМ ПРОВОДА 2,5ММ2, 5 ПОЛЮСНАЯ
AB1ALN35 | NSYTRAL352 | PTUES | ПЕРЕМЫЧКА ДЛЯ КЛЕММНИКОВ СЕЧЕНИЕМ 35ММ2, 2 ПОЛЮСНАЯ
AB1ALN3510 | NSYTRAL352 | PTUES | ПЕРЕМЫЧКА ДЛЯ КЛЕММНИКОВ СЕЧЕНИЕМ 35ММ2, 2 ПОЛЮСНАЯ
AB1ALN352 | NSYTRAL352 | PTUES | ПЕРЕМЫЧКА ДЛЯ КЛЕММНИКОВ СЕЧЕНИЕМ 35ММ2, 2 ПОЛЮСНАЯ
AB1ALN354 | NSYTRAL352 | PTUES | ПЕРЕМЫЧКА ДЛЯ КЛЕММНИКОВ СЕЧЕНИЕМ 35ММ2, 2 ПОЛЮСНАЯ
AB1ALN4002 | NSYTRAL42 | PTUES | ПЕРЕМЫЧКА ДЛЯ КЛЕММНИКОВ СЕЧЕНИЕМ 4ММ2, 2 ПОЛЮСНАЯ
AB1ALN4012 | NSYTRAL410 | PTUES | ПЕРЕМЫЧКА ДЛЯ КЛЕММНИКОВ СЕЧЕНИЕМ 4ММ2, 10 ПОЛЮСНАЯ
AB1ALN402 | NSYTRAL42 | PTUES | ПЕРЕМЫЧКА ДЛЯ КЛЕММНИКОВ СЕЧЕНИЕМ 4ММ2, 2 ПОЛЮСНАЯ
AB1ALN410 | NSYTRAL410 | PTUES | ПЕРЕМЫЧКА ДЛЯ КЛЕММНИКОВ СЕЧЕНИЕМ 4ММ2, 10 ПОЛЮСНАЯ
AB1ALN412 | NSYTRAL410 | PTUES | ПЕРЕМЫЧКА ДЛЯ КЛЕММНИКОВ СЕЧЕНИЕМ 4ММ2, 10 ПОЛЮСНАЯ
AB1ALN42 | NSYTRAL42 | PTUES | ПЕРЕМЫЧКА ДЛЯ КЛЕММНИКОВ СЕЧЕНИЕМ 4ММ2, 2 ПОЛЮСНАЯ
AB1ALN43 | NSYTRAL43 | PTUES | ПЕРЕМЫЧКА ДЛЯ КЛЕММНИКОВ СЕЧЕНИЕМ ПРОВОДА 4ММ2, 3 ПОЛЮСНАЯ
AB1ALN44 | NSYTRAL44 | PTUES | ПЕРЕМЫЧКА ДЛЯ КЛЕММНИКОВ СЕЧЕНИЕМ ПРОВОДА 4ММ2, 4 ПОЛЮСНАЯ
AB1ALN45 | NSYTRAL45 | PTUES | ПЕРЕМЫЧКА ДЛЯ КЛЕММНИКОВ СЕЧЕНИЕМ ПРОВОДА 4ММ2, 5 ПОЛЮСНАЯ
AB1ALN46 | NSYTRAL45 | PTUES | ПЕРЕМЫЧКА ДЛЯ КЛЕММНИКОВ СЕЧЕНИЕМ ПРОВОДА 4ММ2, 5 ПОЛЮСНАЯ
AB1ALN610 | NSYTRAL610 | PTUES | ПЕРЕМЫЧКА ДЛЯ КЛЕММНИКОВ СЕЧЕНИЕМ 6ММ2, 10 ПОЛЮСНАЯ
AB1ALN62 | NSYTRAL62 | PTUES | ПЕРЕМЫЧКА ДЛЯ КЛЕММНИКОВ СЕЧЕНИЕМ 6ММ2, 2 ПОЛЮСНАЯ
AB1ALN702 | NSYTRAL702 | PTUES | ПЕРЕМЫЧКА ДЛЯ КЛЕММНИКОВ СЕЧЕНИЕМ 70ММ2, 2 ПОЛЮС ДЛЯ NSYTRV702
AB1AS2 | NSYTRAPM22 | PTUES | РАЗД ПЛАСТ ДЛЯ МИНИ КЛЕММ ВИНТNSYTRV-2M, Ш=2.5ММ
AB1AS24 | NSYTRAP22 | PTUES | РАЗДЕЛИТЕЛЬ ДЛЯ ВИНТ КЛЕММ NSY TRV22,TRV42,TRV62,TRV102
AB1AS24BL | NSYTRAP22BL | PTUES | РАЗДЕЛИТЕЛЬ ДЛЯ ВИНТ КЛЕММ NSY TRV22,TRV42,TRV62,TRV102 СИН
AB1AS4ET | NSYTRACEP24 | PTUES | ЗАЩИТН/КОНЕЧН КРЫШК, 2УРОВ, 4ТЧК, ДЛЯ КЛЕММНИК ВИНТОВОЙ NYTRV24D, NYTRV44D
AB1AS6 | NSYTRAP22 | PTUES | РАЗДЕЛИТЕЛЬ ДЛЯ ВИНТ КЛЕММ NSY TRV22,TRV42,TRV62,TRV102
AB1AS6BL | NSYTRAP22BL | PTUES | РАЗДЕЛИТЕЛЬ ДЛЯ ВИНТ КЛЕММ NSY TRV22,TRV42,TRV62,TRV102 СИН
AB1ASN10 | NSYTRAP22 | PTUES | РАЗДЕЛИТЕЛЬ ДЛЯ ВИНТ КЛЕММ NSY TRV22,TRV42,TRV62,TRV102
AB1ASN16 | NSYTRAC162 | PTUES | ТОРЦЕВАЯ КРЫШ 2 ТЧК, 2,2ММДЛЯ ВИНТ КЛЕММ ДЛЯ NSYTRV162 СЕРАЯ
AB1AT1 | NSYTRAATP1 | PTUES | ИЗОЛИР ВТУЛКА ДЛЯ ТЕСТ КЛЕМ NSYTRAAM1, КРАСН
AB1AT2 | NSYTRAATP1 | PTUES | ИЗОЛИР ВТУЛКА ДЛЯ ТЕСТ КЛЕМ NSYTRAAM1, КРАСН
AB1B15 | NSYTRAL220 | PTUES | ПЕРЕМЫЧКА ДЛЯ КЛЕММНИКОВ СЕЧЕНИЕМ 2,5ММ2, 20 ПОЛЮСНАЯ
AB1B2 | NSYTRAL420 | PTUES | ПЕРЕМЫЧКА НЕИЗОЛИРОВАННАЯ ДЛЯ КЛЕММНИКОВ СЕЧЕНИЕМ 4ММ2, 70 ПОЛЮСНАЯ
AB1B22 | NSYTRAL22 | PTUES | ПЕРЕМЫЧКА ДЛЯ КЛЕММНИКОВ СЕЧЕНИЕМ 2,5ММ2, 2 ПОЛЮСНАЯ
AB1B27 | NSYTRAL220 | PTUES | ПЕРЕМЫЧКА ДЛЯ КЛЕММНИКОВ СЕЧЕНИЕМ 2,5ММ2, 20 ПОЛЮСНАЯ
AB1B509 | NSYTRAB510 | PTUES | ЛЕНТА МАРКИРОВКИ ДЛЯ КЛЕММНИКОВ ШИРИНОЙ 5ММ, ЦИФРЫ 1...10
AB1B510 | NSYTRAB510 | PTUES | ЛЕНТА МАРКИРОВКИ ДЛЯ КЛЕММНИКОВ ШИРИНОЙ 5ММ, ЦИФРЫ 1...10
AB1B5100 | NSYTRAB5100 | PTUES | ЛЕНТА МАРКИРОВКИ ДЛЯ КЛЕММНИКОВ ШИРИНОЙ 5ММ, ЦИФРЫ 91...100
AB1B520 | NSYTRAB520 | PTUES | ЛЕНТА МАРКИРОВКИ ДЛЯ КЛЕММНИКОВ ШИРИНОЙ 5ММ, ЦИФРЫ 11...20
AB1B530 | NSYTRAB530 | PTUES | ЛЕНТА МАРКИРОВКИ ДЛЯ КЛЕММНИКОВ ШИРИНОЙ 5ММ, ЦИФРЫ 21...30
AB1B540 | NSYTRAB540 | PTUES | ЛЕНТА МАРКИРОВКИ ДЛЯ КЛЕММНИКОВ ШИРИНОЙ 5ММ, ЦИФРЫ 31...40
AB1B550 | NSYTRAB550 | PTUES | ЛЕНТА МАРКИРОВКИ ДЛЯ КЛЕММНИКОВ ШИРИНОЙ 5ММ, ЦИФРЫ 41...50
AB1B560 | NSYTRAB560 | PTUES | ЛЕНТА МАРКИРОВКИ ДЛЯ КЛЕММНИКОВ ШИРИНОЙ 5ММ, ЦИФРЫ 51...60
AB1B570 | NSYTRAB570 | PTUES | ЛЕНТА МАРКИРОВКИ ДЛЯ КЛЕММНИКОВ ШИРИНОЙ 5ММ, ЦИФРЫ 61...70
AB1B580 | NSYTRAB580 | PTUES | ЛЕНТА МАРКИРОВКИ ДЛЯ КЛЕММНИКОВ ШИРИНОЙ 5ММ, ЦИФРЫ 71...80
AB1B590 | NSYTRAB590 | PTUES | ЛЕНТА МАРКИРОВКИ ДЛЯ КЛЕММНИКОВ ШИРИНОЙ 5ММ, ЦИФРЫ 81...90
AB1B610 | NSYTRAB610 | PTUES | ЛЕНТА МАРКИРОВКИ ДЛЯ КЛЕММНИКОВ ШИРИНОЙ 6ММ, ЦИФРЫ 1...10
AB1B6100 | NSYTRAB6100 | PTUES | ЛЕНТА МАРКИРОВКИ ДЛЯ КЛЕММНИКОВ ШИРИНОЙ 6ММ, ЦИФРЫ 91...100
AB1B620 | NSYTRAB620 | PTUES | ЛЕНТА МАРКИРОВКИ ДЛЯ КЛЕММНИКОВ ШИРИНОЙ 6ММ, ЦИФРЫ 11...20
AB1B630 | NSYTRAB630 | PTUES | ЛЕНТА МАРКИРОВКИ ДЛЯ КЛЕММНИКОВ ШИРИНОЙ 6ММ, ЦИФРЫ 21...30
AB1B640 | NSYTRAB640 | PTUES | ЛЕНТА МАРКИРОВКИ ДЛЯ КЛЕММНИКОВ ШИРИНОЙ 6ММ, ЦИФРЫ 31...40
AB1B650 | NSYTRAB650 | PTUES | ЛЕНТА МАРКИРОВКИ ДЛЯ КЛЕММНИКОВ ШИРИНОЙ 6ММ, ЦИФРЫ 41...50
AB1B660 | NSYTRAB660 | PTUES | ЛЕНТА МАРКИРОВКИ ДЛЯ КЛЕММНИКОВ ШИРИНОЙ 6ММ, ЦИФРЫ 51...60
AB1B670 | NSYTRAB670 | PTUES | ЛЕНТА МАРКИРОВКИ ДЛЯ КЛЕММНИКОВ ШИРИНОЙ 6ММ, ЦИФРЫ 61...70
AB1B680 | NSYTRAB680 | PTUES | ЛЕНТА МАРКИРОВКИ ДЛЯ КЛЕММНИКОВ ШИРИНОЙ 6ММ, ЦИФРЫ 71...80
AB1B690 | NSYTRAB690 | PTUES | ЛЕНТА МАРКИРОВКИ ДЛЯ КЛЕММНИКОВ ШИРИНОЙ 6ММ, ЦИФРЫ 81...90
AB1B6L1 | NSYTRAB6L1N | PTUES | ЛЕНТА МАРКИР ДЛЯ КЛЕММ ШИРИНОЙ 6ММ, 10 ЛЕТН СИМВ. L1,L2,L3, N, PE,БЕЛ
AB1B6L2 | NSYTRAB6L1N | PTUES | ЛЕНТА МАРКИР ДЛЯ КЛЕММ ШИРИНОЙ 6ММ, 10 ЛЕТН СИМВ. L1,L2,L3, N, PE,БЕЛ
AB1B6L3 | NSYTRAB6L1N | PTUES | ЛЕНТА МАРКИР ДЛЯ КЛЕММ ШИРИНОЙ 6ММ, 10 ЛЕТН СИМВ. L1,L2,L3, N, PE,БЕЛ
AB1B810 | NSYTRAB810 | PTUES | ЛЕНТА МАРКИРОВКИ ДЛЯ КЛЕММНИКОВ ШИРИНОЙ 8ММ, ЦИФРЫ 1...10
AB1B8100 | NSYTRAB8100 | PTUES | ЛЕНТА МАРКИРОВКИ ДЛЯ КЛЕММНИКОВ ШИРИНОЙ 8ММ, ЦИФРЫ 91...100
AB1B820 | NSYTRAB820 | PTUES | ЛЕНТА МАРКИРОВКИ ДЛЯ КЛЕММНИКОВ ШИРИНОЙ 8ММ, ЦИФРЫ 11...20
AB1B830 | NSYTRAB830 | PTUES | ЛЕНТА МАРКИРОВКИ ДЛЯ КЛЕММНИКОВ ШИРИНОЙ 8ММ, ЦИФРЫ 21...30
AB1B840 | NSYTRAB840 | PTUES | ЛЕНТА МАРКИРОВКИ ДЛЯ КЛЕММНИКОВ ШИРИНОЙ 8ММ, ЦИФРЫ 31...40
AB1B850 | NSYTRAB850 | PTUES | ЛЕНТА МАРКИРОВКИ ДЛЯ КЛЕММНИКОВ ШИРИНОЙ 8ММ, ЦИФРЫ 41...50
AB1B860 | NSYTRAB860 | PTUES | ЛЕНТА МАРКИРОВКИ ДЛЯ КЛЕММНИКОВ ШИРИНОЙ 8ММ, ЦИФРЫ 51...60
AB1B870 | NSYTRAB870 | PTUES | ЛЕНТА МАРКИРОВКИ ДЛЯ КЛЕММНИКОВ ШИРИНОЙ 8ММ, ЦИФРЫ 61...70
AB1B880 | NSYTRAB880 | PTUES | ЛЕНТА МАРКИРОВКИ ДЛЯ КЛЕММНИКОВ ШИРИНОЙ 8ММ, ЦИФРЫ 71...80
AB1B890 | NSYTRAB890 | PTUES | ЛЕНТА МАРКИРОВКИ ДЛЯ КЛЕММНИКОВ ШИРИНОЙ 8ММ, ЦИФРЫ 81...90
AB1BB18535 | NSYTRV1502BB | PTUES | КЛЕММНИК С КРЕПЛЕНИЕМ ТИПА БОЛТ-БОЛТ, 2 ТЧК ПОДКЛЮЧЕНИЯ, СЕЧЕНИЕ ПРОВОДА 1
AB1BB9535 | NSYTRV952BB | PTUES | КЛЕММНИК С КРЕПЛЕНИЕМ ТИПА БОЛТ-БОЛТ, 2 ТОЧКИ ПОДКЛЮЧЕНИЯ, СЕЧЕНИЕ ПРОВОД
AB1BC15035 | NSYTRV1502BB | PTUES | КЛЕММНИК С КРЕПЛЕНИЕМ ТИПА БОЛТ-БОЛТ, 2 ТЧК ПОДКЛЮЧЕНИЯ, СЕЧЕНИЕ ПРОВОДА 1
AB1BC9535 | NSYTRV952BC | PTUES | КЛЕММНИК С КРЕПЛЕНИЕМ ТИПА БОЛТ-ЗАЖИМ, 2 ТЧК ПОДКЛЮЧЕНИЯ, СЕЧЕНИЕ ПРОВОДА
AB1BE | NSYTRAL420 | PTUES | ПЕРЕМЫЧКА НЕИЗОЛИРОВАННАЯ ДЛЯ КЛЕММНИКОВ СЕЧЕНИЕМ 4ММ2, 70 ПОЛЮСНАЯ
AB1BE2 | NSYTRAL42 | PTUES | ПЕРЕМЫЧКА ДЛЯ КЛЕММНИКОВ СЕЧЕНИЕМ 4ММ2, 2 ПОЛЮСНАЯ
AB1BV5 | NSYTRABPV5 | PTUES | МАРКИР КАРТА 6 ЛЕНТ, 5ММ, ЧИСТАЯ 72 ЗНАКА, БЕЛ
AB1BV6 | NSYTRABPV6 | PTUES | МАРКИР КАРТА 6 ЛЕНТ, 6ММ, ЧИСТАЯ 60 ЗНАКА, БЕЛ
AB1BV8 | NSYTRABPV8 | PTUES | МАРКИР КАРТА 6 ЛЕНТ, 8ММ, ЧИСТАЯ 42 ЗНАКА, БЕЛ
AB1CP1 | NSYTRACP1 | PTUES | КОЖУХ ЗАЩИТНЫЙ ДЛЯ ВИНТ КЛЕММНИКОВ ДЛЯ NSYTRV952B
AB1CP2 | NSYTRACP2 | PTUES | КОЖУХ ЗАЩИТНЫЙ ДЛЯ ВИНТ КЛЕММ NSYTRV1502BB
AB1CS2 | NSYTRACS2 | PTUES | МАРКИРОВКА \ОПАСНО\ ДЛЯ ВИНТ КЛЕМ СЕЧ 2,5ММ2 ЖЕЛТ
AB1CS4 | NSYTRACS4 | PTUES | МАРКИРОВКА \ОПАСНО\ ДЛЯ ВИНТ КЛЕМ СЕЧ 4ММ2 ЖЕЛТ
AB1CS6 | NSYTRACS6 | PTUES | МАРКИРОВКА \ОПАСНО\ ДЛЯ ВИНТ КЛЕМ СЕЧ 6ММ2 ЖЕЛТ
AB1CSN10 | NSYTRACS10 | PTUES | МАРКИРОВКА \ОПАСНО\ ДЛЯ ВИНТ КЛЕММ СЕЧ 10ММ2 ЖЕЛТ
AB1CSN16 | NSYTRACS16 | PTUES | МАРКИРОВКА \ОПАСНО\ ДЛЯ ВИНТ КЛЕММ СЕЧ 16ММ2 ЖЕЛТ
AB1CSN35 | NSYTRACS35 | PTUES | МАРКИРОВКА \ОПАСНО\ ДЛЯ ВИНТ КЛЕМ СЕЧ 35ММ2 ЖЕЛТ
AB1CT1 | NSYTRAP1502 | PTUES | ТОРЦЕВАЯ КРЫШКА ДЛЯ КЛЕММНИКОВ NSYTRV952B, NSYTRV1502BB
AB1CT2 | NSYTRAP1502 | PTUES | ТОРЦЕВАЯ КРЫШКА ДЛЯ КЛЕММНИКОВ NSYTRV952B, NSYTRV1502BB
AB1CT215 | NSYTRACM22 | PTUES | ТОРЦЕВАЯ КРЫШКА ДЛЯ МИНИКЛЕММНИКОВ СЕЧЕНИЕМ ПРОВОДА 2,5-4ММ2, СЕРАЯ
AB1ET3235U | NSYTRV26T | PTUES | КЛЕМ ВИН ДЛЯ 3Х-ПРОВОДНЫХ ДАТЧИКОВ(3-Х УРОВ), 3ВХ/3ВЫХ ТОЧКИ ПОДКЛЮЧЕНИЯ, СЕ
AB1ET435U | NSYTRV24D | PTUES | КЛЕММНИК ВИНТОВОЙ ПРОХОДНОЙ, СЕЧЕНИЕМ ПРОВОДА 2,5ММ2, 2ВХ/2ВЫХ СЕРЫЙ
AB1ET435U2 | NSYTRV24D | PTUES | КЛЕММНИК ВИНТОВОЙ ПРОХОДНОЙ, СЕЧЕНИЕМ ПРОВОДА 2,5ММ2, 2ВХ/2ВЫХ СЕРЫЙ
AB1ET435UTP | NSYTRV44DPE | PTUES | КЛЕММНИК ВИНТОВОЙ С ЗАЗЕМЛЕНИЕМ, СЕЧЕНИЕМ ПРОВОДА 4ММ2, 4ТЧК
AB1ETN235U | NSYTRV44D | PTUES | КЛЕММНИК ВИНТОВОЙ ПРОХОДНОЙ, СЕЧЕНИЕМ ПРОВОДА 4ММ2, 2ВХ/2ВЫХ СЕРЫЙ
AB1ETN335U | NSYTRV43 | PTUES | КЛЕММНИК ВИНТОВОЙ ПРОХОДНОЙ, СЕЧЕНИЕМ ПРОВОДА 4ММ2, 3 ТОЧКИ ПОДКЛЮЧЕНИЯ, С
AB1ETN435U | NSYTRV44 | PTUES | КЛЕММНИК ВИНТОВОЙ ПРОХОДНОЙ, СЕЧЕНИЕМ ПРОВОДА 4ММ2, 4 ТОЧКИ ПОДКЛЮЧЕНИЯ, С
AB1ETNTP435U | NSYTRV44PE | PTUES | КЛЕММНИК ВИНТОВОЙ С ЗАЗЕМЛЕНИЕМ 4ММ2 2ВХ/2ВЫХ ЖЕЛТ-ЗЕЛ
AB1FU10135U | NSYTRV162SF | PTUES | КЛЕММНИК ВИНТОВОЙ, СЕЧЕНИЕ ПРОВОДА 10ММ2,С ПЛАВКИМ ПРЕДОХРАНИТЕЛЕМ РАЗМЕ
AB1FUSE435U5X | NSYTRV42SF5 | PTUES | КЛЕММНИК ВИНТ,4ММ2,С ДЕРЖАТЕЛЕМ-РАЪЕД ПЛАВКОГО ПРЕДОХРАНИТЕЛЯ 5*20 ИЛИ 5*25
AB1FUSE435U5XB | NSYTRV42SF5LD | PTUES | КЛЕММНИК ВИНТ,ПРОВОД 4ММ2,С ДЕРЖАТЕЛЕМ-РАЪЕД ПЛАВК ПРЕДОХР 5*20/5*25,СВТД 12-24В
AB1FUSE435U5XM | NSYTRV42SF5LA | PTUES | КЛЕММНИК ВИНТ,ПРОВОД 4ММ2,ДЕРЖАТЕЛЕМ-РАЪЕД ПЛАВК ПРЕДОХР 5*20/5*25,СВТД 110-250В
AB1FUSE435U6X | NSYTRV42SF6 | PTUES | КЛЕММНИК ВИНТ,ПРОВОД 4ММ2,С ДЕРЖАТЕЛЕМ-РАЪЕД ПЛАВКОГО ПРЕДОХР РАЗМЕРОМ 6,3
AB1FUSE435U6XB | NSYTRV42SF6LD | PTUES | КЛЕММНИК ВИНТОВОЙ, С ПРЕДОХР, ДЛЯ 6.3x32ММ, С ИНДИКАТ 12-30V, 2ТЧК, 6ММ?
AB1FUSE435U6XM | NSYTRV42SF6LA | PTUES | КЛЕММНИК ВИНТОВОЙ, С ПРЕДОХР, ДЛЯ 6.3x32ММ, СО СВТД 110-250V, 2ТЧК, 6ММ?,ЧЕРН
AB1L2ET | NSYTRALV24 | PTUES | ПЕРЕМЫЧКА ВЕРТИКАЛЬНАЯ, 2ТЧК, 2 УР, ДЛЯ ВИНТ КЛ NSYTRV24D, NSYTRV44D
AB1NEN1035U | NSYTRV62NE | PTUES | КЛЕММНИК Д/НЕЙТРАЛ 6ММ2 СИНИЙ
AB1NEN435U | NSYTRV42NE | PTUES | КЛЕММНИК Д/НЕЙТРАЛ 4ММ2 СИНИЙ
AB1PC15 | NSYTRADR155 | PTUES | РЕЙКА DIN 15X5, ДЛЯ 2М, В УПАКОВКЕ 10 ШТ
AB1PC3 | NSYTRACB103 | PTUES | НЕЙТР ШИНА 1М, МЕДЬ 10X3MM, В УПАКОВКЕ 10 ШТ
AB1RRAL1 | NSYTRALV24R | PTUES | ПЕРЕМЫЧКА ВЕРТИКАЛЬНАЯ, 2ТЧК, 2 УР, ДЛЯ ПРУЖ КЛ NSYTRR24D, NSYTRR44D
AB1RRAL102 | NSYTRAL102 | PTUES | ПЕРЕМЫЧКА ДЛЯ КЛЕМ 2ТЧК, 10ММ2, КРАСН
AB1RRAL162 | NSYTRAL162 | PTUES | ПЕРЕМЫЧКА ДЛЯ КЛЕМ 2ТЧК, 16ММ2, КРАСН
AB1RRAL210 | NSYTRAL210 | PTUES | ПЕРЕМЫЧКА ДЛЯ КЛЕМ 10ТЧК, 2,5ММ2, КРАСН
AB1RRAL22 | NSYTRAL22 | PTUES | ПЕРЕМЫЧКА ДЛЯ КЛЕММНИКОВ СЕЧЕНИЕМ 2,5ММ2, 2 ПОЛЮСНАЯ
AB1RRAL220 | NSYTRAL220 | PTUES | ПЕРЕМЫЧКА ДЛЯ КЛЕММНИКОВ СЕЧЕНИЕМ 2,5ММ2, 20 ПОЛЮСНАЯ
AB1RRAL23 | NSYTRAL23 | PTUES | ПЕРЕМЫЧКА ДЛЯ КЛЕММНИКОВ СЕЧЕНИЕМ ПРОВОДА 2,5ММ2, 3 ПОЛЮСНАЯ
AB1RRAL24 | NSYTRAL24 | PTUES | ПЕРЕМЫЧКА ДЛЯ КЛЕММНИКОВ СЕЧЕНИЕМ ПРОВОДА 2,5ММ2, 4 ПОЛЮСНАЯ
AB1RRAL25 | NSYTRAL25 | PTUES | ПЕРЕМЫЧКА ДЛЯ КЛЕММНИКОВ СЕЧЕНИЕМ ПРОВОДА 2,5ММ2, 5 ПОЛЮСНАЯ
AB1RRAL410 | NSYTRAL410 | PTUES | ПЕРЕМЫЧКА ДЛЯ КЛЕММНИКОВ СЕЧЕНИЕМ 4ММ2, 10 ПОЛЮСНАЯ
AB1RRAL42 | NSYTRAL42 | PTUES | ПЕРЕМЫЧКА ДЛЯ КЛЕММНИКОВ СЕЧЕНИЕМ 4ММ2, 2 ПОЛЮСНАЯ
AB1RRAL43 | NSYTRAL43 | PTUES | ПЕРЕМЫЧКА ДЛЯ КЛЕММНИКОВ СЕЧЕНИЕМ ПРОВОДА 4ММ2, 3 ПОЛЮСНАЯ
AB1RRAL44 | NSYTRAL44 | PTUES | ПЕРЕМЫЧКА ДЛЯ КЛЕММНИКОВ СЕЧЕНИЕМ ПРОВОДА 4ММ2, 4 ПОЛЮСНАЯ
AB1RRAL45 | NSYTRAL45 | PTUES | ПЕРЕМЫЧКА ДЛЯ КЛЕММНИКОВ СЕЧЕНИЕМ ПРОВОДА 4ММ2, 5 ПОЛЮСНАЯ
AB1RRCS10 | NSYTRACSR10 | PTUES | ТАБЛИЧ ВНИМАНИЕ ДЛЯ 10ММ? И 35ММ? КЛЕММНИК ПРУЖ БЛОК, ЖЕЛТ
AB1RRCS16 | NSYTRACSR10 | PTUES | ТАБЛИЧ ВНИМАНИЕ ДЛЯ 10ММ? И 35ММ? КЛЕММНИК ПРУЖ БЛОК, ЖЕЛТ
AB1RRCS35 | NSYTRACSR10 | PTUES | ТАБЛИЧ ВНИМАНИЕ ДЛЯ 10ММ? И 35ММ? КЛЕММНИК ПРУЖ БЛОК, ЖЕЛТ
AB1RRCS4 | NSYTRACSR4 | PTUES | ТАБЛИЧ ВНИМАНИЕ ДЛЯ 4ММ? КЛЕММНИК ПРУЖ БЛОК, ЖЕЛТ
AB1RRCS6 | NSYTRACSR6 | PTUES | ТАБЛИЧ ВНИМАНИЕ ДЛЯ 6ММ? КЛЕММНИК ПРУЖ БЛОК, ЖЕЛТ
AB1RRN1035U2BL | NSYTRR102BL | PTUES | КЛЕММНИК ПРУЖ ПРОХОД 10ММ2 2ТЧК СИНИЙ
AB1RRN1035U2GR | NSYTRR102 | PTUES | КЛЕММНИК ПРУЖ ПРОХОД 10ММ2 2ТЧК СЕРЫЙ
AB1RRN1635U2BL | NSYTRR162BL | PTUES | КЛЕММНИК ПРУЖ ПРОХОД 16ММ2 2ТЧК СИНИЙ
AB1RRN1635U2GR | NSYTRR162 | PTUES | КЛЕММНИК ПРУЖ ПРОХОД РАСПРЕД 16ММ2 2ТЧК
AB1RRN235U2BL | NSYTRR22BL | PTUES | КЛЕММНИК ПРУЖ ПРОХОД 2,5ММ2 2ТЧК СИНИЙ
AB1RRN235U2GR | NSYTRR22 | PTUES | КЛЕММНИК ПРУЖ ПРОХОД 2,5ММ2 2ТЧК СЕРЫЙ
AB1RRN235U3BL | NSYTRR23BL | PTUES | КЛЕММНИК ПРУЖ ПРОХОД 2,5ММ2 3ТЧК СИНИЙ
AB1RRN235U3GR | NSYTRR23 | PTUES | КЛЕММНИК ПРУЖ ПРОХОД 2,5ММ2 3ТЧК СЕРЫЙ
AB1RRN235U4BL | NSYTRR24BL | PTUES | КЛЕММНИК ПРУЖ ПРОХОД 2,5ММ2 4ТЧК СИНИЙ
AB1RRN235U4GR | NSYTRR24 | PTUES | КЛЕММНИК ПРУЖ ПРОХОД 2,5ММ2 4ТЧК СЕРЫЙ
AB1RRN435U2BL | NSYTRR42BL | PTUES | КЛЕММНИК ПРУЖ ПРОХОД 4ММ2 2ТЧК СИНИЙ
AB1RRN435U2GR | NSYTRR42 | PTUES | КЛЕММНИК ПРУЖ ПРОХОД 4ММ2 2ТЧК СЕРЫЙ
AB1RRN435U3BL | NSYTRR43BL | PTUES | КЛЕММНИК ПРУЖ ПРОХОД 4ММ2 3ТЧК СИНИЙ
AB1RRN435U3GR | NSYTRR43 | PTUES | КЛЕММНИК ПРУЖ ПРОХОД 4ММ2 3ТЧК СЕРЫЙ
AB1RRN435U4BL | NSYTRR44BL | PTUES | КЛЕММНИК ПРУЖ ПРОХОД 4ММ2 4ТЧК СИНИЙ
AB1RRN435U4GR | NSYTRR44 | PTUES | КЛЕММНИК ПРУЖ ПРОХОД 4ММ2 4ТЧК СЕРЫЙ
AB1RRN635U2BL | NSYTRR62BL | PTUES | КЛЕММНИК ПРУЖ ПРОХОД 6ММ2 2ТЧК СИНИЙ
AB1RRN635U2GR | NSYTRR62 | PTUES | КЛЕММНИК ПРУЖ ПРОХОД 6ММ2 2ТЧК СЕРЫЙ
AB1RRN635U3GR | NSYTRR63 | PTUES | КЛЕММНИК ВИНТОВОЙ ПРОХОДНОЙ, СЕЧЕНИЕМ ПРОВОДА 6ММ2, 3 ТОЧКИ ПОДКЛЮЧЕНИЯ, СЕРЫЙ
AB1RRNAC1042BL | NSYTRACR102 | PTUES | ТОРЦЕВАЯ КРЫШКА 2ТЧК, 2,2ШИР, ПРУЖ КЛЕМ 10ММ2, NSYTRR102
AB1RRNAC1042GR | NSYTRACR102 | PTUES | ТОРЦЕВАЯ КРЫШКА 2ТЧК, 2,2ШИР, ПРУЖ КЛЕМ 10ММ2, NSYTRR102
AB1RRNAC1642BL | NSYTRACR162 | PTUES | ТОРЦЕВАЯ КРЫШКА 2ТЧК, 2,2ШИР, ПРУЖ КЛЕМ 10ММ2, NSYTRR162
AB1RRNAC1642GR | NSYTRACR162 | PTUES | ТОРЦЕВАЯ КРЫШКА 2ТЧК, 2,2ШИР, ПРУЖ КЛЕМ 10ММ2, NSYTRR162
AB1RRNAC242BL | NSYTRACR22 | PTUES | ТОРЦЕВАЯ КРЫШКА 2ТЧК, 2,2ШИР, ПРУЖ КЛЕМ 10ММ2, NSYTRR22, NSYTRP22
AB1RRNAC242GR | NSYTRACR22 | PTUES | ТОРЦЕВАЯ КРЫШКА 2ТЧК, 2,2ШИР, ПРУЖ КЛЕМ 10ММ2, NSYTRR22, NSYTRP22
AB1RRNAC243BL | NSYTRACR23 | PTUES | ТОРЦ КРЫШКА ШИР 2,2ММ, 3ТЧК, ДЛЯ ПРУЖ КЛ NSYTRR23, NSYTRR22SC,NSYTRP23
AB1RRNAC243GR | NSYTRACR23 | PTUES | ТОРЦ КРЫШКА ШИР 2,2ММ, 3ТЧК, ДЛЯ ПРУЖ КЛ NSYTRR23, NSYTRR22SC,NSYTRP23
AB1RRNAC244BL | NSYTRACR24 | PTUES | ТОРЦ КРЫШКА ШИР 2,2ММ, 4ТЧК, ДЛЯ ПРУЖ КЛ NSYTRR24, NSYTRR23SC,NSYTRP24
AB1RRNAC244GR | NSYTRACR24 | PTUES | ТОРЦ КРЫШКА ШИР 2,2ММ, 4ТЧК, ДЛЯ ПРУЖ КЛ NSYTRR24, NSYTRR23SC,NSYTRP24
AB1RRNAC245GR | NSYTRACR24 | PTUES | ТОРЦ КРЫШКА ШИР 2,2ММ, 4ТЧК, ДЛЯ ПРУЖ КЛ NSYTRR24, NSYTRR23SC,NSYTRP24
AB1RRNAC442BL | NSYTRACR42 | PTUES | ТОРЦЕВАЯ КРЫШКА 2ТЧК, ШИР 2,2ММ, NSYTRR42, NSYTRP42
AB1RRNAC442GR | NSYTRACR42 | PTUES | ТОРЦЕВАЯ КРЫШКА 2ТЧК, ШИР 2,2ММ, NSYTRR42, NSYTRP42
AB1RRNAC443BL | NSYTRACR43 | PTUES | ТОРЦЕВАЯ КРЫШКА 3ТЧК, ШИР 2,2ММ, NSYTRR43
AB1RRNAC443GR | NSYTRACR43 | PTUES | ТОРЦЕВАЯ КРЫШКА 3ТЧК, ШИР 2,2ММ, NSYTRR43
AB1RRNAC444BL | NSYTRACR44 | PTUES | ТОРЦЕВАЯ КРЫШКА 4ТЧК, ШИР 2,2ММ, NSYTRR44
AB1RRNAC444GR | NSYTRACR44 | PTUES | ТОРЦЕВАЯ КРЫШКА 4ТЧК, ШИР 2,2ММ, NSYTRR44
AB1RRNAC6332GR | NSYTRACR44 | PTUES | ТОРЦЕВАЯ КРЫШКА 4ТЧК, ШИР 2,2ММ, NSYTRR44
AB1RRNAC642BL | NSYTRACR62 | PTUES | ТОРЦЕВАЯ КРЫШКА 2ТЧК, ШИР 2,2ММ, NSYTRR62
AB1RRNAC642GR | NSYTRACR62 | PTUES | ТОРЦЕВАЯ КРЫШКА 2ТЧК, ШИР 2,2ММ, NSYTRR62
AB1RRNAC643BL | NSYTRACR63 | PTUES | ТОРЦ КРЫШКА ШИР 2,2ММ, 3ТЧК, СИН, ПОД ПРУЖ КЛ NSYTRR63
AB1RRNAC643GR | NSYTRACR63 | PTUES | ТОРЦ КРЫШКА ШИР 2,2ММ, 3ТЧК, СИН, ПОД ПРУЖ КЛ NSYTRR63
AB1RRNACE244 | NSYTRACRE24 | PTUES | ТОРЦЕВАЯ КРЫШКА, ШИР2,2, 2УР, 4ТЧК, ДЛЯ ПРУЖ КЛ NSYTRR24D, NSYTRP24D
AB1RRNACE444 | NSYTRACRE44 | PTUES | ТОРЦЕВАЯ КРЫШКА, ШИР2,2, 2УР, 4ТЧК, ДЛЯ ПРУЖ КЛ NSYTRR44D
AB1RRNACETP244 | NSYTRACR24 | PTUES | ТОРЦ КРЫШКА ШИР 2,2ММ, 4ТЧК, ДЛЯ ПРУЖ КЛ NSYTRR24, NSYTRR23SC,NSYTRP24
AB1RRNACETP246 | NSYTRACRE26 | PTUES | ТОРЦЕВАЯ КРЫШКА, ШИР2,2, 2УР, 6ТЧК, ДЛЯ ПРУЖ КЛ NSYTRR26T
AB1RRNACETP444 | NSYTRACRE44 | PTUES | ТОРЦЕВАЯ КРЫШКА, ШИР2,2, 2УР, 4ТЧК, ДЛЯ ПРУЖ КЛ NSYTRR44D
AB1RRNACTE246 | NSYTRACRE26 | PTUES | ТОРЦЕВАЯ КРЫШКА, ШИР2,2, 2УР, 6ТЧК, ДЛЯ ПРУЖ КЛ NSYTRR26T
AB1RRNACTETP246 | NSYTRACRE26 | PTUES | ТОРЦЕВАЯ КРЫШКА, ШИР2,2, 2УР, 6ТЧК, ДЛЯ ПРУЖ КЛ NSYTRR26T
AB1RRNAL62 | NSYTRAL62 | PTUES | ПЕРЕМЫЧКА ДЛЯ КЛЕММНИКОВ СЕЧЕНИЕМ 6ММ2, 2 ПОЛЮСНАЯ
AB1RRNAL63 | NSYTRAL63 | PTUES | ПЕРЕМЫЧКА ДЛЯ КЛЕММНИКОВ, 3ТЧК ДЛЯ 6ММ? terminal blocks,КРАСН
AB1RRNAS1042BL | NSYTRACR102 | PTUES | ТОРЦЕВАЯ КРЫШКА 2ТЧК, 2,2ШИР, ПРУЖ КЛЕМ 10ММ2, NSYTRR102
AB1RRNAS1042GR | NSYTRACR102 | PTUES | ТОРЦЕВАЯ КРЫШКА 2ТЧК, 2,2ШИР, ПРУЖ КЛЕМ 10ММ2, NSYTRR102
AB1RRNAS1642BL | NSYTRACR162 | PTUES | ТОРЦЕВАЯ КРЫШКА 2ТЧК, 2,2ШИР, ПРУЖ КЛЕМ 10ММ2, NSYTRR162
AB1RRNAS1642GR | NSYTRACR162 | PTUES | ТОРЦЕВАЯ КРЫШКА 2ТЧК, 2,2ШИР, ПРУЖ КЛЕМ 10ММ2, NSYTRR162
AB1RRNAS242BL | NSYTRAPR42 | PTUES | РАЗДЕЛИТЕЛЬ 2,5ММ2 2ТЧК СЕРЫЙ ДЛЯ NSY TRR22,TRR42,TRP22,TRP42
AB1RRNAS242GR | NSYTRAPR42 | PTUES | РАЗДЕЛИТЕЛЬ 2,5ММ2 2ТЧК СЕРЫЙ ДЛЯ NSY TRR22,TRR42,TRP22,TRP42
AB1RRNAS243BL | NSYTRAPR23 | PTUES | РАЗДЕЛИТЕЛЬ 2,5ММ2 3ТЧК СЕРЫЙ ДЛЯ NSYTRR23, NSYTRP23
AB1RRNAS243GR | NSYTRAPR23 | PTUES | РАЗДЕЛИТЕЛЬ 2,5ММ2 3ТЧК СЕРЫЙ ДЛЯ NSYTRR23, NSYTRP23
AB1RRNAS244BL | NSYTRAPR24 | PTUES | РАЗДЕЛИТЕЛЬ 2,5ММ2 4ТЧК СЕРЫЙ ДЛЯ NSYTRR24, NSYTRP24
AB1RRNAS244GR | NSYTRAPR24 | PTUES | РАЗДЕЛИТЕЛЬ 2,5ММ2 4ТЧК СЕРЫЙ ДЛЯ NSYTRR24, NSYTRP24
AB1RRNAS245GR | NSYTRAPR24 | PTUES | РАЗДЕЛИТЕЛЬ 2,5ММ2 4ТЧК СЕРЫЙ ДЛЯ NSYTRR24, NSYTRP24
AB1RRNAS442BL | NSYTRAPR42 | PTUES | РАЗДЕЛИТЕЛЬ 2,5ММ2 2ТЧК СЕРЫЙ ДЛЯ NSY TRR22,TRR42,TRP22,TRP42
AB1RRNAS442GR | NSYTRAPR42 | PTUES | РАЗДЕЛИТЕЛЬ 2,5ММ2 2ТЧК СЕРЫЙ ДЛЯ NSY TRR22,TRR42,TRP22,TRP42
AB1RRNAS443BL | NSYTRAPR23 | PTUES | РАЗДЕЛИТЕЛЬ 2,5ММ2 3ТЧК СЕРЫЙ ДЛЯ NSYTRR23, NSYTRP23
AB1RRNAS443GR | NSYTRAPR23 | PTUES | РАЗДЕЛИТЕЛЬ 2,5ММ2 3ТЧК СЕРЫЙ ДЛЯ NSYTRR23, NSYTRP23
AB1RRNAS444BL | NSYTRAPR24 | PTUES | РАЗДЕЛИТЕЛЬ 2,5ММ2 4ТЧК СЕРЫЙ ДЛЯ NSYTRR24, NSYTRP24
AB1RRNAS444GR | NSYTRAPR24 | PTUES | РАЗДЕЛИТЕЛЬ 2,5ММ2 4ТЧК СЕРЫЙ ДЛЯ NSYTRR24, NSYTRP24
AB1RRNAS642BL | NSYTRACR62 | PTUES | ТОРЦЕВАЯ КРЫШКА 2ТЧК, ШИР 2,2ММ, NSYTRR62
AB1RRNAS642GR | NSYTRACR62 | PTUES | ТОРЦЕВАЯ КРЫШКА 2ТЧК, ШИР 2,2ММ, NSYTRR62
AB1RRNAS643BL | NSYTRACR63 | PTUES | ТОРЦ КРЫШКА ШИР 2,2ММ, 3ТЧК, СИН, ПОД ПРУЖ КЛ NSYTRR63
AB1RRNAS643GR | NSYTRACR63 | PTUES | ТОРЦ КРЫШКА ШИР 2,2ММ, 3ТЧК, СИН, ПОД ПРУЖ КЛ NSYTRR63
AB1RRNASE244 | NSYTRACRE24 | PTUES | ТОРЦЕВАЯ КРЫШКА, ШИР2,2, 2УР, 4ТЧК, ДЛЯ ПРУЖ КЛ NSYTRR24D, NSYTRP24D
AB1RRNASE444 | NSYTRACRE44 | PTUES | ТОРЦЕВАЯ КРЫШКА, ШИР2,2, 2УР, 4ТЧК, ДЛЯ ПРУЖ КЛ NSYTRR44D
AB1RRNASTE246 | NSYTRACRE26 | PTUES | ТОРЦЕВАЯ КРЫШКА, ШИР2,2, 2УР, 6ТЧК, ДЛЯ ПРУЖ КЛ NSYTRR26T
AB1RRNCS2 | NSYTRACSR2 | PTUES | МАРКИРОВКА \ОПАСНО\ Д ПРУЖ КЛЕММ 2,5ММ2 ЖЕЛТ
AB1RRNET235T6 | NSYTRR26T | PTUES | 3 УРОВН КЛЕММНИК ПРУЖ ПРОХОД 2,5ММ2 3/3
AB1RRNET235U4 | NSYTRR24D | PTUES | 2 УРОВН КЛЕММНИК ПРУЖ ПРОХОД 2,5ММ2 2/2
AB1RRNET435U4 | NSYTRR44D | PTUES | 2 УРОВН КЛЕММНИК ПРУЖ ПРОХОД 4ММ2 2/2ТЧК
AB1RRNETP235U4 | NSYTRR24DPE | PTUES | 3 УРОВН КЛЕММНИК ПРУЖ ЗАЗЕМЛ 2,5ММ2 4ТЧК
AB1RRNETP435U4 | NSYTRR44DPE | PTUES | 3 УРОВН КЛЕММНИК ПРУЖ ЗАЗЕМЛ 4,0ММ2 4ТЧК
AB1RRNETV235U4 | NSYTRR24D | PTUES | 2 УРОВН КЛЕММНИК ПРУЖ ПРОХОД 2,5ММ2 2/2
AB1RRNETV435U4 | NSYTRR44D | PTUES | 2 УРОВН КЛЕММНИК ПРУЖ ПРОХОД 4ММ2 2/2ТЧК
AB1RRNR1635UGR | NSYTRR162 | PTUES | КЛЕММНИК ПРУЖ ПРОХОД РАСПРЕД 16ММ2 2ТЧК
AB1RRNSC235U2 | NSYTRR22SC | PTUES | КЛЕММНИК ПРУЖ ЗАЗЕМЛ 2,5ММ2 2ТЧК
AB1RRNSC235U3 | NSYTRR23SC | PTUES | КЛЕММНИК ПРУЖ, РАЗЪЕДЕНИТ НОЖ ТИП, 3ТЧК, 2,5ММ?,СЕРЫЙ
AB1RRNSCE235U4 | NSYTRR24SCD | PTUES | КЛЕММНИК ПРУЖ РАЗЪЕДИН 2,5ММ2 2/2ТЧК
AB1RRNSF435UGR | NSYTRR22TB | PTUES | КЛЕММНИК ПРУЖ С ДЕРЖАТЕЛЕМ 4ММ2 4ТЧК
AB1RRNTP1035U2 | NSYTRR102PE | PTUES | КЛЕММНИК ПРУЖ ЗАЗЕМЛ 10ММ2 2ТЧК
AB1RRNTP1635U2 | NSYTRR162PE | PTUES | КЛЕММНИК ПРУЖ ЗАЗЕМЛ 16ММ2 2ТЧК
AB1RRNTP235U2 | NSYTRR22PE | PTUES | КЛЕММНИК ПРУЖ ЗАЗЕМЛ 2,5ММ2 2ТЧК
AB1RRNTP235U3 | NSYTRR23PE | PTUES | КЛЕММНИК ПРУЖ ЗАЗЕМЛ 2,5ММ2 3ТЧК
AB1RRNTP235U4 | NSYTRR24PE | PTUES | КЛЕММНИК ПРУЖ ЗАЗЕМЛ 2,5ММ2 4ТЧК
AB1RRNTP435U2 | NSYTRR42PE | PTUES | КЛЕММНИК ПРУЖ ЗАЗЕМЛ 4ММ2 2ТЧК
AB1RRNTP435U3 | NSYTRR43PE | PTUES | КЛЕММНИК ПРУЖ ЗАЗЕМЛ 4ММ2 3ТЧК
AB1RRNTP435U4 | NSYTRR44PE | PTUES | КЛЕММНИК ПРУЖ ЗАЗЕМЛ 4ММ2 4ТЧК
AB1RRNTP635U2 | NSYTRR62PE | PTUES | КЛЕММНИК ПРУЖ ЗАЗЕМЛ 6ММ2 2ТЧК
AB1RRNTPAC1042 | NSYTRACR102 | PTUES | ТОРЦЕВАЯ КРЫШКА 2ТЧК, 2,2ШИР, ПРУЖ КЛЕМ 10ММ2, NSYTRR102
AB1RRNTPAC1642 | NSYTRACR162 | PTUES | ТОРЦЕВАЯ КРЫШКА 2ТЧК, 2,2ШИР, ПРУЖ КЛЕМ 10ММ2, NSYTRR162
AB1RRNTPAC242 | NSYTRACR22 | PTUES | ТОРЦЕВАЯ КРЫШКА 2ТЧК, 2,2ШИР, ПРУЖ КЛЕМ 10ММ2, NSYTRR22, NSYTRP22
AB1RRNTPAC243 | NSYTRACR23 | PTUES | ТОРЦ КРЫШКА ШИР 2,2ММ, 3ТЧК, ДЛЯ ПРУЖ КЛ NSYTRR23, NSYTRR22SC,NSYTRP23
AB1RRNTPAC244 | NSYTRACR24 | PTUES | ТОРЦ КРЫШКА ШИР 2,2ММ, 4ТЧК, ДЛЯ ПРУЖ КЛ NSYTRR24, NSYTRR23SC,NSYTRP24
AB1RRNTPAC442 | NSYTRACR42 | PTUES | ТОРЦЕВАЯ КРЫШКА 2ТЧК, ШИР 2,2ММ, NSYTRR42, NSYTRP42
AB1RRNTPAC443 | NSYTRACR43 | PTUES | ТОРЦЕВАЯ КРЫШКА 3ТЧК, ШИР 2,2ММ, NSYTRR43
AB1RRNTPAC444 | NSYTRACR44 | PTUES | ТОРЦЕВАЯ КРЫШКА 4ТЧК, ШИР 2,2ММ, NSYTRR44
AB1RRNTPAC642 | NSYTRACR62 | PTUES | ТОРЦЕВАЯ КРЫШКА 2ТЧК, ШИР 2,2ММ, NSYTRR62
AB1SA1 | LA9D90 | PTCTR | ДЕРЖАТЕЛЬ ЭТИКЕТКИ НА ЗЩЕЛКЕ (В УПАКОВКЕ 100ШТ)
AB1SB4 | NSYTRASB4 | PTUES | ДЕРЖАТЕЛЬ МАРКЕРА ДЛЯ NSYTRAAB35, NSYTRAAB15
AB1SC435U | NSYTRV42SC | PTUES | КЛЕММНИК ВИНТОВОЙ С РАЗЪЕДИНИТЕЛЕМ, ДЛЯ ПРОВОДА 4ММ2, 2 ТОЧКИ ПОДКЛЮЧЕНИЯ,
AB1SC435U2PT | NSYTRV42ST | PTUES | КЛЕММНИК ВИНТ С РАЗЪЕД С 2МЯ ГНЕЗДАМИ ПОД ТЕСТОВЫЕ КЛЕММЫ 4ММ2,2 ТЧК ПОДКЛ,
AB1SC435U2PTBL | NSYTRV42STAR | PTUES | КЛЕММНИК ВИНТ С РАЗЪЕД С 2МЯ ГНЕЗДАМИ ПОД ТЕСТОВЫЕ КЛЕММЫ 4ММ2,2 ТЧК ПОДКЛ,
AB1SC435UBL | NSYTRV42STAR | PTUES | КЛЕММНИК ВИНТ С РАЗЪЕД С 2МЯ ГНЕЗДАМИ ПОД ТЕСТОВЫЕ КЛЕММЫ 4ММ2,2 ТЧК ПОДКЛ,
AB1SF435U | NSYTRV42TB | PTUES | КЛЕММНИК ВИНТОВОЙ С ДЕРЖАТЕЛЕМ КАРТРИДЖА, СЕЧЕНИЕМ ПРОВОДА 4ММ2, 2 ТЧК ПОД
AB1SF520 | NSYTRASF520 | PTUES | КАРТР СЪЕМН, ДЛЯ ПРЕДОХРАНИТЕЛЯ 5Х20, ЧЕРН ШИР 6,2ММ
AB1SF520B | NSYTRASF520B | PTUES | КАРТР СЪЁМН, СО СВЕТОДИД12-30 V AC/DC, ДЛЯ ПРЕДОХ 5Х20, ШИР 6,2ММ
AB1SF520M | NSYTRASF520M | PTUES | КАРТР СЪЁМН, СО СВЕТОДИД 110-250 V AC/DC, ДЛЯ ПРЕДОХ 5Х20, ШИР 6,2ММ
AB1SV1 | NSYTRASV1 | PTUES | КАРТРИДЖ СЪЕМНЫЙ ДЛЯ, ДЛЯ ПРЕДОХ/ДИОДА, ДЛЯ TRV42TB, TRR22TB, TRR23TB
AB1SV2 | NSYTRASV2 | PTUES | КАРТРИДЖ СЪЕМНЫЙ С ДИОДОМ ТИПА 1N4007 ПРОВ. СЛЕВ. НА ПРАВ.
AB1TE | NSYTRACE24 | PTUES | ТОРЦ КРЫШ ДЛЯ 2УР, 4ТЧК, 2,2ММ ДЛЯ ВИНТ КЛ NSYTRV24D, NSYTRV44D
AB1TEN3 | NSYTRAC23 | PTUES | ТОРЦЕВАЯ КРЫШ 3 ТЧК, 2,2ММ ДЛЯ ВИНТ КЛЕММ NSYTRV43
AB1TEN4 | NSYTRAC24 | PTUES | ТОРЦЕВАЯ КРЫШ 3 ТЧК, 2,2ММ ДЛЯ ВИНТ КЛЕММ NSYTRV44
AB1TNN10 | NSYTRACN22 | PTUES | ЗАЩИТН КОНЕЧН КРЫШКА ДЛЯ NYTRV22NE, NYTRV42NE КЛЕММНИК ВИНТОВОЙ
AB1TNN4 | NSYTRACN22 | PTUES | ЗАЩИТН КОНЕЧН КРЫШКА ДЛЯ NYTRV22NE, NYTRV42NE КЛЕММНИК ВИНТОВОЙ
AB1TP1035U | NSYTRV102PE | PTUES | КЛЕММНИК ВИНТОВОЙ С ЗАЗЕМЛЕНИЕМ, СЕЧЕНИЕМ ПРОВОДА 10ММ2, 2 ТОЧКИ ПОДКЛЮЧЕН
AB1TP1635U | NSYTRV162PE | PTUES | КЛЕММНИК ВИНТОВОЙ С ЗАЗЕМЛЕНИЕМ, СЕЧЕНИЕМ ПРОВОДА 16ММ2, 2 ТОЧКИ ПОДКЛЮЧЕН
AB1TP215 | NSYTRV22MPE | PTUES | МИНИКЛЕММНИК ВИНТОВОЙ С ЗАЗЕМЛЕНИЕМ, СЕЧЕНИЕМ ПРОВОДА 4ММ2, 2 ТОЧКИ ПОДКЛ
AB1TP235U | NSYTRV22PE | PTUES | КЛЕММНИК ВИНТОВОЙ С ЗАЗЕМЛЕНИЕМ, СЕЧЕНИЕМ ПРОВОДА 2,5ММ2, 2 ТОЧКИ ПОДКЛЮЧЕ
AB1TP3535U | NSYTRV352PE | PTUES | КЛЕММНИК ВИНТОВОЙ С ЗАЗЕМЛЕНИЕМ, СЕЧЕНИЕМ ПРОВОДА 35ММ2, 2 ТОЧКИ ПОДКЛЮЧЕН
AB1TP435U | NSYTRV42PE | PTUES | КЛЕММНИК ВИНТОВОЙ С ЗАЗЕМЛЕНИЕМ, СЕЧЕНИЕМ ПРОВОДА 4ММ2, 2 ТОЧКИ ПОДКЛЮЧЕН
AB1TP635U | NSYTRV62PE | PTUES | КЛЕММНИК ВИНТОВОЙ С ЗАЗЕМЛЕНИЕМ, СЕЧЕНИЕМ ПРОВОДА 6ММ2, 2 ТОЧКИ ПОДКЛЮЧЕН
AB1TP7035U | NSYTRV502PE | PTUES | КЛЕММНИК ВИНТОВОЙ С ЗАЗЕМЛЕНИЕМ, СЕЧЕНИЕМ ПРОВОДА 70ММ2, 2 ТОЧКИ ПОДКЛЮЧЕН
AB1VV215 | NSYTRV22M | PTUES | МИНИКЛЕММНИК ВИНТОВОЙ ПРОХОДНОЙ, ДЛЯ ПРОВОДА 2,5ММ2, 2 ТОЧКИ ПОДКЛЮЧЕНИЯ, С
AB1VV215BL | NSYTRV22MBL | PTUES | МИНИКЛЕММНИК ВИНТ ПРОХОД 2,5ММ2 2ТЧК СЕР
AB1VV235U | NSYTRV22 | PTUES | КЛЕММНИК ВИНТОВОЙ ПРОХОДНОЙ, СЕЧЕНИЕМ ПРОВОДА 2,5ММ2, 2 ТОЧКИ ПОДКЛЮЧЕНИЯ,
AB1VV235UBL | NSYTRV22BL | PTUES | КЛЕММНИК ВИНТОВОЙ ПРОХОДНОЙ, СЕЧЕНИЕМ ПРОВОДА 2,5ММ2, 2 ТОЧКИ ПОДКЛЮЧЕНИЯ,
AB1VV235UGE | NSYTRV22AR | PTUES | КЛЕММНИК ВИНТОВОЙ ПРОХОДНОЙ,СЕЧЕНИЕ ПРОВОДА 2,5ММ2,2 ТОЧКИ ПОДКЛЮЧЕНИЯ,ОР
AB1VV415 | NSYTRV42M | PTUES | КЛЕММНИК ВИНТ ПРОХОД 4ММ2 2ТЧК СЕР
AB1VV435U | NSYTRV42 | PTUES | КЛЕММНИК ВИНТОВОЙ ПРОХОДНОЙ, СЕЧЕНИЕМ ПРОВОДА 4ММ2, 2 ТОЧКИ ПОДКЛЮЧЕНИЯ, С
AB1VV435UBL | NSYTRV42BL | PTUES | КЛЕММНИК ВИНТОВОЙ ПРОХОДНОЙ, СЕЧЕНИЕМ ПРОВОДА 4ММ2, 2 ТОЧКИ ПОДКЛЮЧЕНИЯ, С
AB1VV435UBLA | NSYTRV42WH | PTUES | КЛЕММНИК ВИНТОВОЙ ПРОХОДНОЙ,СЕЧЕНИЕ ПРОВОДА 4ММ2, 2 ТОЧКИ ПОДКЛЮЧЕНИЯ,БЕЛ
AB1VV435UGE | NSYTRV42AR | PTUES | КЛЕММНИК ВИНТОВОЙ ПРОХОДНОЙ,СЕЧЕНИЕ ПРОВОДА 4ММ2, 2 ТОЧКИ ПОДКЛЮЧЕНИЯ, ОР
AB1VV435UNO | NSYTRV42BK | PTUES | КЛЕММНИК ВИНТОВОЙ ПРОХОДНОЙ, СЕЧЕНИЕМ ПРОВОДА 4ММ2, 2 ТОЧКИ ПОДКЛЮЧЕНИЯ, Ч
AB1VV435URO | NSYTRV42RD | PTUES | КЛЕММНИК ВИНТОВОЙ ПРОХОДНОЙ, СЕЧЕНИЕМ ПРОВОДА 4ММ2, 2 ТОЧКИ ПОДКЛЮЧЕНИЯ, К
AB1VV435UVE | NSYTRV42GN | PTUES | КЛЕММНИК ВИНТОВОЙ ПРОХОДНОЙ, СЕЧЕНИЕМ ПРОВОДА 4ММ2, 2 ТОЧКИ ПОДКЛЮЧЕНИЯ, З
AB1VV635U | NSYTRV62 | PTUES | КЛЕММНИК ВИНТОВОЙ ПРОХОДНОЙ, СЕЧЕНИЕМ ПРОВОДА 6ММ2, 2 ТОЧКИ ПОДКЛЮЧЕНИЯ, С
AB1VV635UBL | NSYTRV62BL | PTUES | КЛЕММНИК ВИНТОВОЙ ПРОХОДНОЙ, СЕЧЕНИЕМ ПРОВОДА 6ММ2, 2 ТОЧКИ ПОДКЛЮЧЕНИЯ, С
AB1VVN1035U | NSYTRV102 | PTUES | КЛЕММНИК ВИНТОВОЙ ПРОХОДНОЙ, СЕЧЕНИЕМ ПРОВОДА 10ММ2, 2 ТОЧКИ ПОДКЛЮЧЕНИЯ,
AB1VVN1035UBL | NSYTRV102BL | PTUES | КЛЕММНИК ВИНТОВОЙ ПРОХОДНОЙ, СЕЧЕНИЕМ ПРОВОДА 10ММ2, 2 ТОЧКИ ПОДКЛЮЧЕНИЯ,
AB1VVN15035U | NSYTRV1502BB | PTUES | КЛЕММНИК С КРЕПЛЕНИЕМ ТИПА БОЛТ-БОЛТ, 2 ТЧК ПОДКЛЮЧЕНИЯ, СЕЧЕНИЕ ПРОВОДА 1
AB1VVN15035UBL | NSYTRV1502BB | PTUES | КЛЕММНИК С КРЕПЛЕНИЕМ ТИПА БОЛТ-БОЛТ, 2 ТЧК ПОДКЛЮЧЕНИЯ, СЕЧЕНИЕ ПРОВОДА 1
AB1VVN1635U | NSYTRV162 | PTUES | КЛЕММНИК ВИНТОВОЙ ПРОХОДНОЙ, СЕЧЕНИЕМ ПРОВОДА 16ММ2, 2 ТОЧКИ ПОДКЛЮЧЕНИЯ,
AB1VVN1635UBL | NSYTRV162BL | PTUES | КЛЕММНИК ВИНТОВОЙ ПРОХОДНОЙ, СЕЧЕНИЕМ ПРОВОДА 16ММ2, 2 ТОЧКИ ПОДКЛЮЧЕНИЯ,
AB1VVN3535U | NSYTRV352 | PTUES | КЛЕММНИК ВИНТОВОЙ ПРОХОДНОЙ, СЕЧЕНИЕМ ПРОВОДА 35ММ2, 2 ТОЧКИ ПОДКЛЮЧЕНИЯ,
AB1VVN3535UBL | NSYTRV352BL | PTUES | КЛЕММНИК ВИНТОВОЙ ПРОХОДНОЙ, СЕЧЕНИЕМ ПРОВОДА 35ММ2, 2 ТОЧКИ ПОДКЛЮЧЕНИЯ,
AB1VVN7035U | NSYTRV702 | PTUES | КЛЕММНИК ВИНТОВОЙ ПРОХОДНОЙ, СЕЧЕНИЕМ ПРОВОДА 70ММ2, 2 ТОЧКИ ПОДКЛЮЧЕНИЯ,
AF1VT516 | NSYS16M5HS | PTUES | ВИНТ САМОРЕЗ С КРУГЛ. ШАЙБОЙ М4,8Х16
ENN08021 | NSYAMRD11357TB | PTUES | РЕЙКА DIN 7,5 105ММ
ENN08022 | NSYAMRD16357TB | PTUES | РЕЙКА DIN 7,5 150ММ
ENN08023 | NSYAMRD19357TB | PTUES | РЕЙКА DIN 7,5 175ММ
ENN09178 | NSYMW10MR | PTUES | МОНТ. КОМПЛЕКТ DIN-РЕЙКА+2 КОНШТЕЙНА
ENN09181 | NSYMW10MK | PTUES | ПРОЗРАЧН. РАМА ДЛЯ ПЕРЕД. ПАНЕЛИ 10 МОД.
ENN14550 | NSYTSPV450 | PTUES | ВЕРХНЯЯ ПАНЕЛЬ ПЕРФОРИРОВАННАЯ
ENN17143 | NSYTCSPLM | PTUES | СОЕДИНИТ. ВИНТ+ ПЛАСТИК.ГАЙКА
ENN17147 | NSYTEX5 | PTUES | ЛАТУННЫЙ ВХОД C РЕЗЬБОЙ М5
ENN17148 | NSYTEX6 | PTUES | ЛАТУННЫЙ ВХОД С РЕЗЬБОЙ М6
ENN17506 | NSYCR55WU2 | PTUES | РЕЗИСТИВНЫЙ НАГРЕВАТЕЛЬ 55ВТ 230В
ENN17554 | NSYCR400W230VV | PTUES | РЕЗИСТИВНЫЙ НАГРЕВАТЕЛЬ 400 ВТ 230 В
ENN17559 | NSYCCOHYT230VID | PTUES | ЭЛЕКТРОННЫЙ ГИГРОТЕРМОСТАТ 230В
ENN17603 | NSYCUE1100W230L | PTUES | ОХЛАЖД. УСТРОЙСТВО БОКОВ. 1100ВТ 230В
ENN17645 | NSYMA45 | PTUES | ДВЕРНОЕ ОКНО 400Х500Х60
ENN17666 | NSYMA66 | PTUES | ДВЕРНОЕ ОКНО 600Х600Х60
ENN17979 | NSYCEAF | PTUES | ЗАПАСНОЙ ФИЛЬТР
ENN18141 | NSYSMX18840 | PTUES | ШКАФ 18500 НЕРЖ.СТ. 1800Х800Х400
ENN18144 | NSYSMX181240 | PTUES | ШКАФ SMX 304L НЕРЖ.СТ. 1800Х1200Х400
ENN18154 | NSYSMX201250 | PTUES | ШКАФ SMX 304L НЕРЖ.СТ. 2000Х1200Х500
ENN21030 | NSYSDR200B | PTUES | DIN-РЕЙКА СИММЕТР. 2М 7,5Х35 НЕПЕРФОРИР.
ENN21031 | NSYADR200 | PTUES | DIN-РЕЙКА НЕСЕММЕТРИЧНАЯ 2М 15Х32
ENN21036 | NSYFB | PTUES | ДЕРЖАТЕЛЬ ШАССИ
ENN21081 | NSYSB90 | PTUES | ДЕРЖАТЕЛЬ СО СКОЛЬЗ. КРОНШТЕЙНОМ 90ММ
ENN21082 | NSYSB130 | PTUES | ДЕРЖАТЕЛЬ СО СКОЛЬЗ. КРОНШТЕЙНОМ 130ММ
ENN21116 | NSYMDVR3M | PTUES | ВЕРТИКАЛЬНАЯ АЛЮМИНИЕВАЯ РЕЙКА 3М
ENN21138 | NSYS16M6HS | PTUES | ВИНТ САМОРЕЗ С КРУГЛ. ШАЙБОЙ М6,3Х16
ENN21300 | NSYCVF65M230PF | PTUES | ВЕНТИЛЯТОР 65 M3/Ч 230В
ENN21302 | NSYCVF170M230 | PTUES | ВЕНТИЛЯТОР 170 M3/Ч 230В
ENN21303 | NSYCAG108LP | PTUES | ВЫТЯЖНАЯ РЕШЕТКА
ENN21309 | NSYCAF228R | PTUES | СМЕННЫЙ ФИЛЬТР ДЛЯ ВЕНТИЛЯТОРА 21305
ENN21400 | NSYCVF54M230MM2 | PTUES | КОМПЛЕКТ ДЛЯ ВЕНТИЛЯЦИИ
ENN21404 | NSYCAF104X95X | PTUES | АНТИМОСКИТНАЯ РЕШЕТКА 21407
ENN21408 | NSYCAF130X110X | PTUES | АНТИМОСКИТНАЯ РЕШЕТКА 21410
ENN21414 | NSYVEA9 | PTUES | ПРОБКА ДЛЯ ВОДЫ СЛИВА КОНДЕНСАТА
ENN21427 | NSYSFP300 | PTUES | КОМПЛ. ДЛЯ НАВЕСНОГО МОНТАЖА ШКАФА Ш300
ENN21428 | NSYSFP400 | PTUES | КОМПЛ. ДЛЯ НАВЕСНОГО МОНТАЖА ШКАФА Ш400
ENN21429 | NSYSFP500 | PTUES | КОМПЛ. ДЛЯ НАВЕСНОГО МОНТАЖА ШКАФА Ш500
ENN21436 | NSYCEPLMB | PTUES | КОМПЛЕКТ ЗАГЛУШЕК 4 ШТ
ENN21437 | NSYCEPLMC | PTUES | КОМПЛЕКТ ЗАГЛУШЕК 4 ШТ
ENN21721 | NSYEL136D6 | PTUES | ПРОВОД ЗАЗЕМЛЕНИЯ 6 ММ2 ДЛИНА 130ММ
ENN21740 | NSYEB156D6 | PTUES | ШИНКА ЗАЗЕМЛЕНИЯ 6ММ2
ENN21742 | NSYEB1510D6 | PTUES | ШИНКА ЗАЗЕМЛЕНИЯ 10ММ2
ENN25912 | NSYVDM12UF | PTUES | 19' РАМА 12U 600Х600
ENN25913 | NSYVDM17UF | PTUES | 19' РАМА 17U 800Х600
ENN25914 | NSYVDM21UF | PTUES | 19' РАМА 21U 1000Х600
ENN50402 | NSYMF33 | PTUES | МИКРОПЕРФОР. ПЛАТА 300Х300
ENN50412 | NSYMF43 | PTUES | МИКРОПЕРФОР. ПЛАТА 300Х400
ENN50415 | NSYMF32 | PTUES | МИКРОПЕРФОР. ПЛАТА 300Х200
ENN50421 | NSYMF53 | PTUES | МИКРОПЕРФОР. ПЛАТА 500Х300
ENN50423 | NSYMF54 | PTUES | МИКРОПЕРФОР. ПЛАТА 500Х400
ENN50425 | NSYMF55 | PTUES | МИКРОПЕРФОР. ПЛАТА 500Х500
ENN50426 | NSYMF64 | PTUES | МИКРОПЕРФОР. ПЛАТА 600Х400
ENN50429 | NSYMF66 | PTUES | МИКРОПЕРФОР. ПЛАТА 600Х600
ENN50435 | NSYMF75 | PTUES | МИКРОПЕРФОР. ПЛАТА 700Х500
ENN50454 | NSYMF106 | PTUES | МИКРОПЕРФОР. ПЛАТА 1000x600
ENN50460 | NSYMF108 | PTUES | МИКРОПЕРФОР. ПЛАТА 1000Х800
ENN50464 | NSYMF128 | PTUES | МИКРОПЕРФОР. ПЛАТА 1200Х800
ENN51012 | NSYSDR40B | PTUES | DIN-РЕЙКА СИММЕТРИЧНАЯ 400ММ
ENN51015 | NSYSDR80A | PTUES | DIN-РЕЙКА СИММЕТРИЧНАЯ 800ММ
ENN51016 | NSYSDR100A | PTUES | DIN-РЕЙКА СИММЕТРИЧНАЯ 1000ММ
ENN51040 | NSYCS200PLM | PTUES | DIN-РЕЙКА СИММЕТРИЧНАЯ ТИПА В 200ММ
ENN51043 | NSYCS500PLM | PTUES | DIN-РЕЙКА СИММЕТРИЧНАЯ ТИПА В 500ММ
ENN51102 | NSYMDVR4 | PTUES | ВЕРТИКАЛЬНАЯ АЛЮМИНИЕВАЯ РЕЙКА 400ММ
ENN51103 | NSYMDVR5 | PTUES | ВЕРТИКАЛЬНАЯ АЛЮМИНИЕВАЯ РЕЙКА 500ММ
ENN51104 | NSYMDVR6 | PTUES | ВЕРТИКАЛЬНАЯ АЛЮМИНИЕВАЯ РЕЙКА 600ММ
ENN51105 | NSYMDVR7 | PTUES | ВЕРТИКАЛЬНАЯ АЛЮМИНИЕВАЯ РЕЙКА 700ММ
ENN51106 | NSYMDVR8 | PTUES | ВЕРТИКАЛЬНАЯ АЛЮМИНИЕВАЯ РЕЙКА 800ММ
ENN51107 | NSYMDVR10 | PTUES | ВЕРТИКАЛЬНАЯ АЛЮМИНЕВАЯ РЕЙКА 1000ММ
ENN51108 | NSYMDVR12 | PTUES | ВЕРТИКАЛЬНАЯ СТАЛЬНАЯ РЕЙКА 1200ММ
ENN51206 | NSYAEFPFSC | PTUES | 4 ПРОУШИНЫ ДЛЯ КРЕП.К СТЕНЕ (СТАЛЬ) 3D
ENN51207 | NSYAEFPFXSC | PTUES | 4 ПРОУШИНЫ ДЛЯ КРЕП.К СТЕНЕ (НЕРЖ.) 3D
ENN51211 | NSYDPLM200 | PTUES | КОМПЛЕКТ ИЗ 4 НАПРАВЛЯЮЩИХ Г200
ENN51213 | NSYDPLM300 | PTUES | КОМПЛЕКТ ИЗ 4 НАПРАВЛЯЮЩИХ Г300
ENN51214 | NSYDPLM350 | PTUES | 4 РЕГУЛИРУЕМЫЕ ПО ДЛИНЕ ШИНЫ 350ММ
ENN51256 | NSYTDBCRN | PTUES | ЗАМОЧН. ЛИЧНКА С ДВОЙН. ПАЗОМ 3ММ
ENN51257 | NSYTDB5PLA | PTUES | ЗАМОЧН. ЛИЧНКА С ДВОЙН. ПАЗОМ 5ММ
ENN51259 | NSYTHL1242EPLM | PTUES | РУЧКА С КНОПКОЙ И ЗАМКОМ 1242Е
ENN51260 | NSYTBC | PTUES | КРЫШКА ДЛЯ ПЛОМБИРОВАНИЯ НАВЕСН. ЗАМКА
ENN51284 | NSYTK1 | PTUES | ЗАМОК
ENN51298 | NSYPFPLM32 | PTUES | 4 ПОДВЕСНЫХ КРЕПЕЖА 300Х200
ENN51325 | NSYAEDLS6S3D | PTUES | ЗАМОЧН. ЛИЧИНКА КВАДР.ХРОМ. 6ММ ДЛЯ S3D
ENN51327 | NSYAEDLS8S3D | PTUES | ЗАМОЧН. ЛИЧИНКА КВАДР. 8ММ ДЛЯ S3D
ENN51328 | NSYAEDLB3S3D | PTUES | ЗАМОЧН. ЛИЧИНКА С ДВОЙН. ПАЗ.3ММ ДЛЯ S3D
ENN51329 | NSYAEDLB5S3D | PTUES | ЗАМОЧН. ЛИЧИНКА С ДВОЙН. ПАЗ.5ММ ДЛЯ S3D
ENN51330 | NSYAEDLT6S3D | PTUES | ЗАМОЧН. ЛИЧИНКА ТРЕУГ. 6.5ММ ДЛЯ S3D
ENN51331 | NSYAEDLT8S3D | PTUES | ЗАМОЧН. ЛИЧИНКА ТРЕУГ. 8ММ ДЛЯ S3D
ENN51334 | NSYAEDL421S3D | PTUES | ЗАМОК С КЛЮЧОМ 421 ДЛЯ S3D
ENN51336 | NSYAEDL2331S3D | PTUES | ЗАМОК С КЛЮЧОМ 2331А ДЛЯ S3D
ENN51337 | NSYAEDL2433S3D | PTUES | ЗАМОК С КЛЮЧОМ 2433А ДЛЯ S3D
ENN51338 | NSYAEDL3113S3D | PTUES | ЗАМОК С КЛЮЧОМ 3113А ДЛЯ S3D
ENN51341 | NSYINLCRN | PTUES | ДВЕРНОЙ ВЫКЛЮЧАТЕЛЬ
ENN51354 | NSYSTDCSX | PTUES | КРУГЛЫЙ ЗАМОК С ДВУМЯ БОР. 3 ММ ХР.
ENN51361 | NSYTEX8 | PTUES | ВСТАВКА МЕТ. М8 ДЛЯ СЕР. 59500 ( В УПАКОВКЕ 8 ШТ)
ENN51531 | NSYTLA | PTUES | ПЛАТА КАБ. ВВОДА 140Х80 S3D
ENN51532 | NSYTLB | PTUES | ПЛАТА КАБ. ВВОДА 245x80 S3D
ENN51534 | NSYTLD | PTUES | ПЛАТА КАБ. ВВОДА 345x130 S3D
ENN51536 | NSYTLF | PTUES | ПЛАТА КАБ. ВВОДА 545x130 S3D
ENN51537 | NSYTLG | PTUES | ПЛАТА КАБ. ВВОДА 495x220 S3D
ENN51551 | NSYTLAU | PTUES | АЛЮМ. ПЛАТА КАБ. ВВОДА 140Х80 S3D
ENN51552 | NSYTLBU | PTUES | АЛЮМ. ПЛАТА КАБ. ВВОДА 245Х80 S3D
ENN51554 | NSYTLDU | PTUES | АЛЮМ. ПЛАТА КАБ. ВВОДА 345Х130 S3D
ENN51555 | NSYTLEU | PTUES | АЛЮМ. ПЛАТА КАБ. ВВОДА 445Х130 S3D
ENN51556 | NSYTLFU | PTUES | АЛЮМ. ПЛАТА КАБ. ВВОДА 545Х130 S3D
ENN51557 | NSYTLGU | PTUES | АЛЮМ. ПЛАТА КАБ. ВВОДА 495Х220 S3D
ENN51572 | NSYAEFP315S3D | PTUES | СОЕДИНИТЕЛЬНАЯ ПЛАТА S3D 300Х200
ENN51573 | NSYAEFP32S3D | PTUES | СОЕДИНИТЕЛЬНАЯ ПЛАТА S3D 4/5/600Х200
ENN51574 | NSYAEFP42S3D | PTUES | СОЕДИНИТЕЛЬНАЯ ПЛАТА S3D 4/500Х250
ENN51720 | NSYSDCR200 | PTUES | 4 РЕГУЛИРУЕМЫЕ ПО ДЛИНЕ ШИНЫ 200ММ S3D
ENN51725 | NSYSDCR250 | PTUES | 4 РЕГУЛИРУЕМЫЕ ПО ДЛИНЕ ШИНЫ 250ММ S3D
ENN51732 | NSYCRNGSDR | PTUES | ШИНА + БОЛТЫ М8
ENN51740 | NSYSDCR400 | PTUES | 4 РЕГУЛИРУЕМЫЕ ПО ДЛИНЕ ШИН 400ММ 3D
ENN54231 | NSYVDM7U4P | PTUES | VDM, шкаф навесной с 19" поворотной рамой, 400*600*400
ENN54336 | NSYVD2M8U5 | PTUES | ШКАФ 19" С ПРОЗР. ДВ. 2-КОРП.8U ГЛ.480
ENN55002 | NSYMD33 | PTUES | ПЛАТА С СИММ. DIN РЕЙК. 300Х300
ENN55017 | NSYMD43 | PTUES | ПЛАТА С СИММ. DIN РЕЙК. 400Х300
ENN55023 | NSYMD54 | PTUES | ПЛАТА С СИММ. DIN РЕЙК. 500Х400
ENN55026 | NSYMD64 | PTUES | ПЛАТА С СИММ. DIN РЕЙК. 600Х400
ENN55029 | NSYMD66 | PTUES | ПЛАТА С СИММ. DIN РЕЙК. 600Х600
ENN55035 | NSYMD75 | PTUES | ПЛАТА С СИММ. DIN РЕЙК. 700Х500
ENN55056 | NSYMD86 | PTUES | ПЛАТА С СИММ. DIN РЕЙК. 800Х600
ENN55060 | NSYMD108 | PTUES | ПЛАТА С СИММ. DIN РЕЙК. 1000Х800
ENN55064 | NSYMD128 | PTUES | ПЛАТА С СИММ. DIN РЕЙК. 1200Х800
ENN55369 | NSYMS44 | PTUES | РАЗЛИНОВ. ПЛАТА 400Х400
ENN55375 | NSYMS55 | PTUES | РАЗЛИНОВ. ПЛАТА 500Х500
ENN55376 | NSYMS64 | PTUES | РАЗЛИНОВ. ПЛАТА 400Х600
ENN55396 | NSYMS86 | PTUES | РАЗЛИНОВ. ПЛАТА 800Х600
ENN55401 | NSYMR3025 | PTUES | ПЛАТА ПЕРФОРИРОВАННАЯ 300Х250
ENN55415 | NSYMR32 | PTUES | ПЛАТА ПЕРФОРИРОВАННАЯ 300Х200
ENN55417 | NSYMR43 | PTUES | ПЛАТА ПЕРФОРИРОВАННАЯ 400Х300
ENN55423 | NSYMR54 | PTUES | ПЛАТА ПЕРФОРИРОВАННАЯ 500Х400
ENN55431 | NSYMR68 | PTUES | ПЛАТА ПЕРФОРИРОВАННАЯ 600Х800
ENN55435 | NSYMR75 | PTUES | ПЛАТА ПЕРФОРИРОВАННАЯ 700Х500
ENN55446 | NSYMR88 | PTUES | ПЛАТА ПЕРФОРИРОВАННАЯ 800Х800
ENN55456 | NSYMR86 | PTUES | ПЛАТА ПЕРФОРИРОВАННАЯ 800Х600
ENN55460 | NSYMR108 | PTUES | ПЛАТА ПЕРФОРИРОВАННАЯ 1000Х800
ENN55461 | NSYMR1012 | PTUES | ПЛАТА ПЕРФОРИРОВАННАЯ 1000Х1200
ENN55464 | NSYMR128 | PTUES | ПЛАТА ПЕРФОРИРОВАННАЯ 1200Х800
ENN55522 | NSYPMM1210 | PTUES | ОЦИНК. СПЛОШНАЯ ПЛАТА 1250Х1000
ENN55525 | NSYPMM157 | PTUES | ОЦИНК. СПЛОШНАЯ ПЛАТА 1500Х750
ENN55526 | NSYPMM1510 | PTUES | ОЦИНК. СПЛОШНАЯ ПЛАТА 1500Х1000
ENN55617 | NSYPIN43 | PTUES | ДВЕРЬ ВНУТРЕННЯЯ S3D 400Х300
ENN55620 | NSYPIN54 | PTUES | ДВЕРЬ ВНУТРЕННЯЯ S3D 500Х400
ENN55626 | NSYPIN64 | PTUES | ДВЕРЬ ВНУТРЕННЯЯ S3D 600Х400
ENN55664 | NSYPIN128 | PTUES | ВНУТРЕННЯЯ ДВЕРЬ 1200х800
ENN55701 | NSYMM3025 | PTUES | ПЛАТА ПЛОСКАЯ 300X250
ENN55719 | NSYMM44 | PTUES | ПЛАТА ПЛОСКАЯ 400Х400
ENN55721 | NSYMM53 | PTUES | ПЛАТА ПЛОСКАЯ 500Х300
ENN55723 | NSYMM54 | PTUES | ПЛАТА ПЛОСКАЯ 500Х400
ENN55725 | NSYMM55 | PTUES | ПЛАТА ПЛОСКАЯ 500Х500
ENN55735 | NSYMM75 | PTUES | ПЛАТА ПЛОСКАЯ 700Х500
ENN55745 | NSYMM88 | PTUES | ПЛАТА ПЛОСКАЯ 800Х800
ENN55754 | NSYMM106 | PTUES | ПЛАТА ПЛОСКАЯ 1000Х600
ENN55763 | NSYMM1010 | PTUES | ПЛАТА ПЛОСКАЯ 1000X1000
ENN55764 | NSYMM128 | PTUES | ПЛАТА ПЛОСКАЯ 1200Х800
ENN55765 | NSYMM1210 | PTUES | ПЛАТА ПЛОСКАЯ 1200Х1000
ENN59315 | NSYPLM32 | PTUES | ШКАФ THALASSA 310x215x160 IP66
ENN59316 | NSYPLM3025 | PTUES | ШКАФ THALASSA 308x250x160 IP66
ENN59318 | NSYPLM43 | PTUES | ШКАФ THALASSA 430x330x200 IP66
ENN59323 | NSYPLM54 | PTUES | ШКАФ THALASSA 530x430x200 IP66
ENN59357 | NSYPLM86 | PTUES | ШКАФ THALASSA 847x636x300 IP66
ENN59415 | NSYPLM32T | PTUES | ШКАФ THALASSA 310x215x160 IP66 ПР. ДВ.
ENN59416 | NSYPLM3025T | PTUES | ШКАФ THALASSA 308x250x160 IP66 ПР. ДВ.
ENN59418 | NSYPLM43T | PTUES | ШКАФ THALASSA 430x330x200 IP66 ПР. ДВ.
ENN59423 | NSYPLM54T | PTUES | ШКАФ THALASSA 530x430x200 IP66 ПР. ДВ.
ENN59427 | NSYPLM64T | PTUES | ШКАФ THALASSA 647x436x250 IP66 ПР. ДВ.
ENN59436 | NSYPLM75T | PTUES | ШКАФ THALASSA 747x536x300 IP66 ПР. ДВ.
ENN59457 | NSYPLM86T | PTUES | ШКАФ THALASSA 847x636x300 IP66 ПР. ДВ.
ENN59461 | NSYPLM108T | PTUES | ШКАФ THALASSA 1056x852x350 IP66 ПР. ДВ.
ENN59590 | NSYPLD8500 | PTUES | ШКАФ НАРУЖ. УСТ. 850Х465Х320
ENN59591 | NSYPLD860 | PTUES | ШКАФ НАРУЖ. УСТ. 850Х590Х320
ENN59592 | NSYPLD881 | PTUES | ШКАФ НАРУЖ. УСТ. 850Х785Х320
ENN59593 | NSYPLD8122 | PTUES | ШКАФ НАРУЖ. УСТ. 850Х1115Х320
ENN59736 | NSYPLM75V | PTUES | ШКАФ THALASSA 747x536x300 IP66
ENN79000 | NSYPLA553 | PTUES | ШКАФ СО СПЛОШ. ДВ. 500Х500Х320
ENN79001 | NSYPLA573 | PTUES | ШКАФ СО СПЛОШ. ДВ. 500Х750Х320
ENN79002 | NSYPLA753 | PTUES | ШКАФ СО СПЛОШ. ДВ. 750Х500Х320
ENN79003 | NSYPLA773 | PTUES | ШКАФ СО СПЛОШ. ДВ. 750Х750Х320
ENN79004 | NSYPLA1053 | PTUES | ШКАФ СО СПЛОШ. ДВ. 1000Х500Х320
ENN79005 | NSYPLA1073 | PTUES | ШКАФ СО СПЛОШ. ДВ. 1000Х750Х320
ENN79006 | NSYPLA1253 | PTUES | ШКАФ СО СПЛОШ. ДВ. 1250Х500Х320
ENN79007 | NSYPLA1273 | PTUES | ШКАФ СО СПЛОШ. ДВ. 1250Х750Х320
ENN79008 | NSYPLA1553 | PTUES | ШКАФ СО СПЛОШ. ДВ. 1500Х500Х320
ENN79009 | NSYPLA1573 | PTUES | ШКАФ СО СПЛОШ. ДВ. 1500Х750Х320
ENN79010 | NSYPLA5103 | PTUES | ШКАФ СО СПЛОШ. ДВ. 500Х1000Х320
ENN79011 | NSYPLA5123 | PTUES | ШКАФ СО СПЛОШ. ДВ. 500Х1250Х320
ENN79012 | NSYPLA7103 | PTUES | ШКАФ СО СПЛОШ. ДВ. 750Х1000Х320
ENN79013 | NSYPLA7123 | PTUES | ШКАФ СО СПЛОШ. ДВ. 750Х1250Х320
ENN79014 | NSYPLA10103 | PTUES | ШКАФ СО СПЛОШ. ДВ. 1000Х1000Х320
ENN79015 | NSYPLA10123 | PTUES | ШКАФ СО СПЛОШ. ДВ. 1000Х1250Х320
ENN79016 | NSYPLA12103 | PTUES | ШКАФ СО СПЛОШ. ДВ. 1250Х1000Х320
ENN79017 | NSYPLA12123 | PTUES | ШКАФ СО СПЛОШ. ДВ. 1250Х1250Х320
ENN79018 | NSYPLA15103 | PTUES | ШКАФ СО СПЛОШ. ДВ. 1500Х1000Х320
ENN79019 | NSYPLA15123 | PTUES | ШКАФ СО СПЛОШ. ДВ. 1500Х1250Х320
ENN79020 | NSYPLA554 | PTUES | ШКАФ СО СПЛОШ. ДВ. 500Х500Х420
ENN79021 | NSYPLA574 | PTUES | ШКАФ СО СПЛОШ. ДВ. 500Х750Х420
ENN79022 | NSYPLA754 | PTUES | ШКАФ СО СПЛОШ. ДВ. 750Х500Х420
ENN79024 | NSYPLA1054 | PTUES | ШКАФ СО СПЛОШ. ДВ. 1000Х500Х420
ENN79025 | NSYPLA1074 | PTUES | ШКАФ СО СПЛОШ. ДВ. 1000Х750Х420
ENN79026 | NSYPLA1254 | PTUES | ШКАФ СО СПЛОШ. ДВ. 1250Х500Х420
ENN79027 | NSYPLA1274 | PTUES | ШКАФ СО СПЛОШ. ДВ. 1250Х750Х420
ENN79028 | NSYPLA1554 | PTUES | ШКАФ СО СПЛОШ. ДВ. 1500Х500Х420
ENN79029 | NSYPLA1574 | PTUES | ШКАФ СО СПЛОШ. ДВ. 1500Х750Х420
ENN79030 | NSYPLA5104 | PTUES | ШКАФ СО СПЛОШ. ДВ. 500Х1000Х420
ENN79031 | NSYPLA5124 | PTUES | ШКАФ СО СПЛОШ. ДВ. 500Х1250Х420
ENN79032 | NSYPLA7104 | PTUES | ШКАФ СО СПЛОШ. ДВ. 750Х1000Х420
ENN79033 | NSYPLA7124 | PTUES | ШКАФ СО СПЛОШ. ДВ. 750Х1250Х420
ENN79034 | NSYPLA10104 | PTUES | ШКАФ СО СПЛОШ. ДВ. 1000Х1000Х420
ENN79035 | NSYPLA10124 | PTUES | ШКАФ СО СПЛОШ. ДВ. 1000Х1250Х420
ENN79036 | NSYPLA12104 | PTUES | ШКАФ СО СПЛОШ. ДВ. 1250Х1000Х420
ENN79037 | NSYPLA12124 | PTUES | ШКАФ СО СПЛОШ. ДВ. 1250Х1250Х420
ENN79038 | NSYPLA15104 | PTUES | ШКАФ СО СПЛОШ. ДВ. 1500Х1000Х420
ENN79079 | NSYPLAT15124 | PTUES | ШКАФ СО СПЛОШ. ДВ/ВЕНТИЛ. 1500Х1250Х420
ENN79080 | NSYPLAZ553 | PTUES | ШКАФ СО СПЛОШ. ДВ/ЦОКОЛЬ 500Х500Х320
ENN79081 | NSYPLAZ573 | PTUES | ШКАФ СО СПЛОШ. ДВ/ЦОКОЛЬ 500Х750Х320
ENN79082 | NSYPLAZ753 | PTUES | ШКАФ СО СПЛОШ. ДВ/ЦОКОЛЬ 750Х500Х320
ENN79083 | NSYPLAZ773 | PTUES | ШКАФ СО СПЛОШ. ДВ/ЦОКОЛЬ 750Х750Х320
ENN79084 | NSYPLAZ1053 | PTUES | ШКАФ СО СПЛОШ. ДВ/ЦОКОЛЬ 1000Х500Х320
ENN79085 | NSYPLAZ1073 | PTUES | ШКАФ СО СПЛОШ. ДВ/ЦОКОЛЬ 1000Х750Х320
ENN79086 | NSYPLAZ1253 | PTUES | ШКАФ СО СПЛОШ. ДВ/ЦОКОЛЬ 1250Х500Х320
ENN79087 | NSYPLAZ1273 | PTUES | ШКАФ СО СПЛОШ. ДВ/ЦОКОЛЬ 1250Х750Х320
ENN79088 | NSYPLAZ1553 | PTUES | ШКАФ СО СПЛОШ. ДВ/ЦОКОЛЬ 1500Х500Х320
ENN79089 | NSYPLAZ1573 | PTUES | ШКАФ СО СПЛОШ. ДВ/ЦОКОЛЬ 1500Х750Х320
ENN79090 | NSYPLAZ5103 | PTUES | ШКАФ СО СПЛОШ. ДВ/ЦОКОЛЬ 500Х1000Х320
ENN79091 | NSYPLAZ5123 | PTUES | ШКАФ СО СПЛОШ. ДВ/ЦОКОЛЬ 500Х1250Х320
ENN79092 | NSYPLAZ7103 | PTUES | ШКАФ СО СПЛОШ. ДВ/ЦОКОЛЬ 750Х1000Х320
ENN79093 | NSYPLAZ7123 | PTUES | ШКАФ СО СПЛОШ. ДВ/ЦОКОЛЬ 750Х1250Х320
ENN79094 | NSYPLAZ10103 | PTUES | ШКАФ СО СПЛОШ. ДВ/ЦОКОЛЬ 1000Х1000Х320
ENN79095 | NSYPLAZ10123 | PTUES | ШКАФ СО СПЛОШ. ДВ/ЦОКОЛЬ 1000Х1250Х320
ENN79096 | NSYPLAZ12103 | PTUES | ШКАФ СО СПЛОШ. ДВ/ЦОКОЛЬ 1250Х1000Х320
ENN79097 | NSYPLAZ12123 | PTUES | ШКАФ СО СПЛОШ. ДВ/ЦОКОЛЬ 1250Х1250Х320
ENN79098 | NSYPLAZ15103 | PTUES | ШКАФ СО СПЛОШ. ДВ/ЦОКОЛЬ 1500Х1000Х320
ENN79099 | NSYPLAZ15123 | PTUES | ШКАФ СО СПЛОШ. ДВ/ЦОКОЛЬ 1500Х1250Х320
ENN79100 | NSYPLAZ554 | PTUES | ШКАФ СО СПЛОШ. ДВ/ЦОКОЛЬ 500Х500Х420
ENN79101 | NSYPLAZ574 | PTUES | ШКАФ СО СПЛОШ. ДВ/ЦОКОЛЬ 500Х750Х420
ENN79102 | NSYPLAZ754 | PTUES | ШКАФ СО СПЛОШ. ДВ/ЦОКОЛЬ 750Х500Х420
ENN79103 | NSYPLAZ774 | PTUES | ШКАФ СО СПЛОШ. ДВ/ЦОКОЛЬ 750Х750Х420
ENN79104 | NSYPLAZ1054 | PTUES | ШКАФ СО СПЛОШ. ДВ/ЦОКОЛЬ 1000Х500Х420
ENN79105 | NSYPLAZ1074 | PTUES | ШКАФ СО СПЛОШ. ДВ/ЦОКОЛЬ 1000Х750Х420
ENN79106 | NSYPLAZ1254 | PTUES | ШКАФ СО СПЛОШ. ДВ/ЦОКОЛЬ 1250Х500Х420
ENN79107 | NSYPLAZ1274 | PTUES | ШКАФ СО СПЛОШ. ДВ/ЦОКОЛЬ 1250Х750Х420
ENN79108 | NSYPLAZ1554 | PTUES | ШКАФ СО СПЛОШ. ДВ/ЦОКОЛЬ 1500Х500Х420
ENN79109 | NSYPLAZ1574 | PTUES | ШКАФ СО СПЛОШ. ДВ/ЦОКОЛЬ 1500Х750Х420
ENN79110 | NSYPLAZ5104 | PTUES | ШКАФ СО СПЛОШ. ДВ/ЦОКОЛЬ 500Х1000Х420
ENN79111 | NSYPLAZ5124 | PTUES | ШКАФ СО СПЛОШ. ДВ/ЦОКОЛЬ 500Х1250Х420
ENN79112 | NSYPLAZ7104 | PTUES | ШКАФ СО СПЛОШ. ДВ/ЦОКОЛЬ 750Х1000Х420
ENN79113 | NSYPLAZ7124 | PTUES | ШКАФ СО СПЛОШ. ДВ/ЦОКОЛЬ 750Х1250Х420
ENN79114 | NSYPLAZ10104 | PTUES | ШКАФ СО СПЛОШ. ДВ/ЦОКОЛЬ 1000Х1000Х420
ENN79115 | NSYPLAZ10124 | PTUES | ШКАФ СО СПЛОШ. ДВ/ЦОКОЛЬ 1000Х1250Х420
ENN79116 | NSYPLAZ12104 | PTUES | ШКАФ СО СПЛОШ. ДВ/ЦОКОЛЬ 1250Х1000Х420
ENN79117 | NSYPLAZ12124 | PTUES | ШКАФ СО СПЛОШ. ДВ/ЦОКОЛЬ 1250Х1250Х420
ENN79118 | NSYPLAZ15104 | PTUES | ШКАФ СО СПЛОШ. ДВ/ЦОКОЛЬ 1500Х1000Х420
ENN79119 | NSYPLAZ15124 | PTUES | ШКАФ СО СПЛОШ. ДВ/ЦОКОЛЬ 1500Х1250Х420
ENN79159 | NSYPLAZT15124 | PTUES | ШКАФ СО СПЛОШ. ДВ. IP44 1500Х1250Х420
ENN79359 | NSYPLA15124R | PTUES | ШКАФ С РЕБР. ДВ. 1500Х1250Х420
ENN79479 | NSYPLAZT15124R | PTUES | ШКАФ С РЕБР. ДВ. IP44 1500Х1250Х420
ENN79639 | NSYUVPLA | PTUES | КОМПЛЕКТ ДЛЯ ВЕРТИК. СОЕД. ШКАФОВ 79000
ENN79650 | NSYBRF8PLA | PTUES | 19' НЕПОДВ. СТОЙКИ 8U ДЛЯ 79000
ENN79651 | NSYBRF12PLA | PTUES | 19' НЕПОДВ. СТОЙКИ 12U ДЛЯ 79000
ENN79652 | NSYBRF17PLA | PTUES | 19' НЕПОДВ. СТОЙКИ 17U ДЛЯ 79000
ENN79653 | NSYBRF21PLA | PTUES | 19' НЕПОДВ. СТОЙКИ 21U ДЛЯ 79000
ENN79654 | NSYBRF26PLA | PTUES | 19' НЕПОДВ. СТОЙКИ 26U ДЛЯ 79000
ENN79670 | NSYPAPLA55 | PTUES | ВНУТРЕННЯЯ ДВЕРЬ ДЛЯ 79000 500Х500
ENN79671 | NSYPAPLA57 | PTUES | ВНУТРЕННЯЯ ДВЕРЬ ДЛЯ 79000 500Х750
ENN79672 | NSYPAPLA75 | PTUES | ВНУТРЕННЯЯ ДВЕРЬ ДЛЯ 79000 750Х500
ENN79673 | NSYPAPLA77 | PTUES | ВНУТРЕННЯЯ ДВЕРЬ ДЛЯ 79000 750Х750
ENN79674 | NSYPAPLA105 | PTUES | ВНУТРЕННЯЯ ДВЕРЬ ДЛЯ 79000 1000Х500
ENN79675 | NSYPAPLA107 | PTUES | ВНУТРЕННЯЯ ДВЕРЬ ДЛЯ 79000 1000Х750
ENN79676 | NSYPAPLA125 | PTUES | ВНУТРЕННЯЯ ДВЕРЬ ДЛЯ 79000 1250Х500
ENN79691 | NSYSPLA75 | PTUES | КОМПЛЕКТ ИЗ 2 СТОЕК В750 /79000
ENN79692 | NSYSPLA100 | PTUES | КОМПЛЕКТ ИЗ 2 СТОЕК В1000 /79000
ENN79693 | NSYSPLA125 | PTUES | КОМПЛЕКТ ИЗ 2 СТОЕК В1250 /79000
ENN79694 | NSYSPLA150 | PTUES | КОМПЛЕКТ ИЗ 2 СТОЕК В1500 /79000
ENN79700 | NSYZNPLA53 | PTUES | ЦОКОЛЬ В60 P/79000 500Х320
ENN79701 | NSYZNPLA73 | PTUES | ЦОКОЛЬ В60 P/79000 750Х320
ENN79702 | NSYZNPLA103 | PTUES | ЦОКОЛЬ В60 P/79000 1000Х320
ENN79703 | NSYZNPLA123 | PTUES | ЦОКОЛЬ В60 P/79000 1250Х320
ENN79704 | NSYZNPLA54 | PTUES | ЦОКОЛЬ В60 P/79000 500Х420
ENN79706 | NSYZNPLA104 | PTUES | ЦОКОЛЬ В60 P/79000 1000Х420
ENN79720 | NSYZHPLA53 | PTUES | ЦОКОЛЬ В900 P/79000 500Х320
ENN79721 | NSYZHPLA73 | PTUES | ЦОКОЛЬ В900 P/79000 750Х320
ENN79722 | NSYZHPLA103 | PTUES | ЦОКОЛЬ В900 P/79000 1000Х320
ENN79723 | NSYZHPLA123 | PTUES | ЦОКОЛЬ В900 P/79000 1250Х320
ENN79724 | NSYZHPLA54 | PTUES | ЦОКОЛЬ В900 P/79000 500Х420
ENN79725 | NSYZHPLA74 | PTUES | ЦОКОЛЬ В900 P/79000 750Х420
ENN79726 | NSYZHPLA104 | PTUES | ЦОКОЛЬ В900 P/79000 1000Х420
ENN79727 | NSYZHPLA124 | PTUES | ЦОКОЛЬ В900 P/79000 1250Х420
ENN79800 | NSYTJPLA53 | PTUES | НАВЕС P/79000 500Х320
ENN79801 | NSYTJPLA73 | PTUES | НАВЕС P/79000 750Х320
ENN79802 | NSYTJPLA103 | PTUES | НАВЕС P/79000 1000Х320
ENN79803 | NSYTJPLA123 | PTUES | НАВЕС P/79000 1250Х320
ENN79804 | NSYTJPLA54 | PTUES | НАВЕС P/79000 500Х420
ENN79805 | NSYTJPLA74 | PTUES | НАВЕС P/79000 750Х420
ENN79806 | NSYTJPLA104 | PTUES | НАВЕС P/79000 1000Х420
ENN79815 | NSYRETPLA | PTUES | ДВЕРНОЙ ОГРАНИЧИТЕЛЬ
ENN79816 | NSYRETPLAZ | PTUES | ВНЕШНИЙ ДВЕРНОЙ ОГРАНИЧИТЕЛЬ
ENN79830 | NSYBANPLA53 | PTUES | ГОРИЗОНТ. ПЛАТА 500Х320
ENN79831 | NSYBANPLA73 | PTUES | ГОРИЗОНТ. ПЛАТА 750Х320
ENN79832 | NSYBANPLA54 | PTUES | ГОРИЗОНТ. ПЛАТА 500Х420
ENN79833 | NSYBANPLA74 | PTUES | ГОРИЗОНТ. ПЛАТА 750Х420
ENN79901 | NSYDPLA4 | PTUES | КОМПЛЕКТ ИЗ 4-Х НАПРАВЛ. Д420
ENN79910 | NSYECPLAZ53 | PTUES | ЦЕЛЬНАЯ ПЛАТА КАБ. ВВОДА 79000 500Х320
ENN79911 | NSYECPLAZ73 | PTUES | ЦЕЛЬНАЯ ПЛАТА КАБ. ВВОДА 79000 750Х320
ENN79912 | NSYECPLAZ103 | PTUES | ЦЕЛЬНАЯ ПЛАТА КАБ. ВВОДА 79000 1000Х320
ENN79913 | NSYECPLAZ123 | PTUES | ЦЕЛЬНАЯ ПЛАТА КАБ. ВВОДА 79000 1250Х320
ENN79914 | NSYECPLAZ54 | PTUES | ЦЕЛЬНАЯ ПЛАТА КАБ. ВВОДА 79000 500Х420
ENN79915 | NSYECPLAZ74 | PTUES | ЦЕЛЬНАЯ ПЛАТА КАБ. ВВОДА 79000 750Х420
ENN79916 | NSYECPLAZ104 | PTUES | ЦЕЛЬНАЯ ПЛАТА КАБ. ВВОДА 79000 1000Х420
ENN79917 | NSYECPLAZ124 | PTUES | ЦЕЛЬНАЯ ПЛАТА КАБ. ВВОДА 79000 1250Х420
ENN79920 | NSYFMPLA | PTUES | 4 ПРОУШИНЫ ДЛЯ 79000
ENN79950 | NSYEBPLA | PTUES | СМЕННАЯ ПЛАСТИНА ДЛЯ 79000
ENN79960 | NSYBCPLA | PTUES | ВИСЯЧИЙ ЗАМОК ДЛЯ 79000
ENN79961 | NSYCBCMPLA | PTUES | ВИСЯЧИЙ ЗАМОК ДЛЯ 79000
ENN80413 | NSYCTL400DLA | PTUES | МОДУЛЬНАЯ ПЛАТА 435ММ
ENN80425 | NSYPAP75 | PTUES | ДВЕРЬ ВНУТРЕННЯЯ ДЛЯ ШКАФА 700Х500
ENN80432 | NSYCTL500DLM | PTUES | СПЛОШНАЯ ПАНЕЛЬ S3D Д 500ММ
ENN80434 | NSYCTL800DLM | PTUES | СПЛОШНАЯ ПАНЕЛЬ S3D Д 800ММ
ENN80440 | NSYPMP300DLM | PTUES | СПЛОШНАЯ ПЛАТА S3D Д 300ММ
ENN80457 | NSYDLM112 | PTUES | плата модульная S3D 112M 800X600
ENN80481 | NSYDLP132 | PTUES | ШАССИ МОД.132(18ММ)МОДУЛЯ 750Х750
ENN80484 | NSYDLP133 | PTUES | ШАССИ МОД.133(18ММ)МОДУЛЯ 1250Х500
ENN83012 | NSYS3D3415 | PTUES | ШКАФ S3D 300Х400Х150
ENN83021 | NSYS3D5320 | PTUES | ШКАФ S3D 500Х300Х200
ENN83024 | NSYS3D5425 | PTUES | ШКАФ S3D 500Х400Х250
ENN83025 | NSYS3D5525 | PTUES | ШКАФ S3D 500Х500Х250
ENN83026 | NSYS3D6420 | PTUES | ШКАФ S3D 600Х400Х200
ENN83028 | NSYS3D6620 | PTUES | ШКАФ S3D 600Х600Х200
ENN83030 | NSYS3D6630 | PTUES | ШКАФ S3D 600Х600Х300
ENN83047 | NSYS3D81030 | PTUES | ШКАФ S3D 2 ДВЕРИ 8Х10Х3+G109
ENN83054 | NSYS3D10625 | PTUES | ШКАФ S3D 1000Х600Х250
ENN83066 | NSYS3D101230D | PTUES | ШКАФ S3D 2 ДВЕРИ 1000Х1200Х300
ENN83071 | NSYS3D121030 | PTUES | ШКАФ S3D 1200Х1000Х300
ENN83075 | NSYS3D121040D | PTUES | ШКАФ S3D 1200X1000X400
ENN83107 | NSYTJ5025 | PTUES | НАВЕС 500Х250
ENN83110 | NSYTJ6030 | PTUES | НАВЕС 600Х300
ENN83112 | NSYTJ8025 | PTUES | НАВЕС 800Х250
ENN83113 | NSYTJ8030 | PTUES | НАВЕС 800Х300
ENN83115 | NSYTJ10030 | PTUES | НАВЕС 1000Х300
ENN83260 | NSYCMUCR50 | PTUES | КРОНШТЕЙН ВЕРТИК.ВРАЩ. ДЛЯ ПРОФИЛЯ 50Х50
ENN83261 | NSYCMUCC50 | PTUES | КРОНШТЕЙН ГОРИЗ.ВРАЩ. ДЛЯ ПРОФИЛЯ 50Х50
ENN83262 | NSYCMUTC50 | PTUES | ФИКСИР. КРОНШТЕЙН ДЛЯ ПРОФИЛЯ 50Х50
ENN83265 | NSYCMUIA50 | PTUES | ШАРНИРНОЕ СОЕДИНЕНИЕ ПРОФИЛЕЙ 50Х50
ENN83266 | NSYCMUMA50 | PTUES | ШАРНИРНЫЙ ФИКСАТОР ДЛЯ ПРОФИЛЕЙ 50Х50
ENN83268 | NSYCMUMR50 | PTUES | ФИКСИРОВАННАЯ ОСНОВНАЯ ПЛАТА 50 ММ
ENN83270 | NSYCMUCR80 | PTUES | КРОНШТЕЙН ВЕРТИК.ВРАЩ. ДЛЯ ПРОФИЛЯ 80Х80
ENN83271 | NSYCMUCC80 | PTUES | КРОНШТЕЙН ГОРИЗ.ВРАЩ. ДЛЯ ПРОФИЛЯ 80Х80
ENN83280 | NSYCMT5005 | PTUES | ПРОФИЛЬ 50Х50 0,5 М
ENN83281 | NSYCMT5010 | PTUES | ПРОФИЛЬ 50Х50 1 М
ENN83282 | NSYCMT5015 | PTUES | ПРОФИЛЬ 50Х50 1,5 М
ENN83283 | NSYCMT5020 | PTUES | ПРОФИЛЬ 50Х50 2 М
ENN83286 | NSYCMT8015 | PTUES | ПРОФИЛЬ 80Х80 1,5 М
ENN83287 | NSYCMT8020 | PTUES | ПРОФИЛЬ 80Х80 2 М
ENN83302 | NSYS3D3315P | PTUES | ШКАФ S3D С ПЛАТОЙ 3Х3Х1 5
ENN83319 | NSYS3D4420P | PTUES | ШКАФ S3D С ПЛАТОЙ 4Х4Х2
ENN83321 | NSYS3D5320P | PTUES | ШКАФ S3D С ПЛАТОЙ 5Х3Х2
ENN83324 | NSYS3D5425P | PTUES | ШКАФ S3D С ПЛАТОЙ 5Х4Х2 5
ENN83325 | NSYS3D5525P | PTUES | ШКАФ S3D С ПЛАТОЙ 5Х5Х2 5
ENN83328 | NSYS3D6620P | PTUES | ШКАФ S3D С ПЛАТОЙ 6Х6Х2
ENN83330 | NSYS3D6630P | PTUES | ШКАФ S3D С ПЛАТОЙ 6Х6Х3
ENN83331 | NSYS3D4620P | PTUES | ШКАФ S3D С ПЛАТОЙ 4Х6Х2
ENN83339 | NSYS3D6640P | PTUES | ШКАФ S3D С ПЛАТОЙ 6Х6Х4
ENN83345 | NSYS3D8825P | PTUES | ШКАФ S3D С ПЛАТОЙ 8Х8Х2 5
ENN83363 | NSYS3D101030DP | PTUES | ШКАФ S3D С ПЛАТОЙ 10Х10Х3
ENN83365 | NSYS3D121030DP | PTUES | ШКАФ S3D С ПЛАТОЙ 12Х10Х3
ENN83366 | NSYS3D101230DP | PTUES | ШКАФ S3D С ПЛАТОЙ 10Х12Х3
ENN83373 | NSYS3D12630P | PTUES | ШКАФ S3D С ПЛАТОЙ 1200X600X300
ENN83502 | NSYS3D3315T | PTUES | ШКАФ S3D С ПРОЗР. ДВЕРЬЮ 3Х3Х1.5
ENN83503 | NSYS3D3320T | PTUES | ШКАФ S3D С ПРОЗР. ДВЕРЬЮ 3Х3Х2
ENN83512 | NSYS3D3415T | PTUES | ШКАФ S3D С ПРОЗР. ДВЕРЬЮ 3Х4Х1.5
ENN83517 | NSYS3D4315T | PTUES | ШКАФ S3D С ПРОЗР. ДВЕРЬЮ 4Х3Х1 5
ENN83518 | NSYS3D4320T | PTUES | ШКАФ S3D С ПРОЗР. ДВЕРЬЮ 4Х3Х2
ENN83521 | NSYS3D5320T | PTUES | ШКАФ S3D С ПРОЗР. ДВЕРЬЮ 5Х3Х2
ENN83522 | NSYS3D5520T | PTUES | ШКАФ S3D С ПРОЗР. ДВЕРЬЮ 5Х5Х2
ENN83524 | NSYS3D5425T | PTUES | ШКАФ S3D С ПРОЗР. ДВЕРЬЮ 5Х4Х2 5
ENN83528 | NSYS3D6620T | PTUES | ШКАФ S3D С ПРОЗР. ДВЕРЬЮ 6Х6Х2
ENN83529 | NSYS3D6625T | PTUES | ШКАФ S3D С ПРОЗР. ДВЕРЬЮ 6Х6Х2.5
ENN83530 | NSYS3D6630T | PTUES | ШКАФ S3D С ПРОЗР. ДВЕРЬЮ 6Х6Х3
ENN83531 | NSYS3D4620T | PTUES | ШКАФ S3D С ПРОЗР. ДВЕРЬЮ 4Х6Х2
ENN83539 | NSYS3D6640T | PTUES | ШКАФ S3D С ПРОЗР. ДВЕРЬЮ 6Х6Х4
ENN83543 | NSYS3D8620T | PTUES | ШКАФ S3D С ПРОЗР. ДВЕРЬЮ 8Х6Х2
ENN83544 | NSYS3D8640T | PTUES | ШКАФ S3D С ПРОЗР. ДВЕРЬЮ 8Х6Х4
ENN83545 | NSYS3D8825T | PTUES | ШКАФ S3D С ПРОЗР. ДВЕРЬЮ 8Х8Х2 5
ENN83559 | NSYS3D10640T | PTUES | ШКАФ S3D С ПРОЗР. ДВЕРЬЮ 10Х6Х4
ENN83560 | NSYS3D10825T | PTUES | ШКАФ S3D С ПРОЗР. ДВЕРЬЮ 10Х8Х2.5
ENN83563 | NSYS3D101030DT | PTUES | ШКАФ S3D С ПРОЗР. ДВЕРЬЮ 10Х10Х3
ENN83564 | NSYS3D12830T | PTUES | ШКАФ S3D С ПРОЗР. ДВЕРЬЮ 12Х8Х3
ENN83565 | NSYS3D121030DT | PTUES | ШКАФ S3D С ПРОЗР. ДВЕРЬЮ 12Х10Х3
ENN83567 | NSYS3D12840T | PTUES | ШКАФ S3D С ПРОЗР. ДВЕРЬЮ 12Х8Х4
ENN83570 | NSYS3D101030T | PTUES | ШКАФ S3D С ПРОЗР. ДВЕРЬЮ 10Х10Х3
ENN83571 | NSYS3D121030T | PTUES | ШКАФ S3D С ПРОЗР. ДВЕРЬЮ 12Х10Х3
ENN87562 | NSYCCOTHO | PTUES | ТЕРМОСТАТ С НО КОНТАКТОМ
ENN87900 | NSYCVF38M230PF | PTUES | ВЕНТ-ТОР 30M3/Ч 230В ЦВЕТ RAL7035
ENN87902 | NSYCVF165M230PF | PTUES | ВЕНТ-ТОР 180M3/Ч 230В ЦВЕТ RAL7035
ENN87904 | NSYCVF560M230PF | PTUES | ВЕНТ-ТОР 526M3/Ч 230В ЦВЕТ RAL7035
ENN87905 | NSYCVF850M230PF | PTUES | ВЕНТ-ТОР 780M3/Ч 230В ЦВЕТ RAL7035
ENN87908 | NSYCVF85M115PF | PTUES | ВЕНТИЛЯТОР 85M3/Ч 115В ЦВЕТ RAL7035
ENN87909 | NSYCVF850M400PF | PTUES | ВЕНТ-ТОР 850M3/Ч 400В ЦВЕТ RAL7035
ENN87911 | NSYCAG125LPF | PTUES | ВЫПУСКНАЯ РЕШЕТКА 125Х125 ЦВЕТ RAL7035
ENN87912 | NSYCAG223LPF | PTUES | ВЫПУСКНАЯ РЕШЕТКА 223Х223 ЦВЕТ RAL7035
ENN87918 | NSYCAF223 | PTUES | СМЕННЫЙ СТАНД. ФИЛЬТР 212Х212 5ШТ
ENN87919 | NSYCAF291 | PTUES | СМЕННЫЙ СТАНД. ФИЛЬТР 280Х280
EZC400H3320 | EZC400H3320N | PTCCB | АВТ.ВЫКЛ. EZC400 50кА/415В 320А 3П3Т
EZC400H3350 | EZC400H3350N | PTCCB | АВТ.ВЫКЛ. EZC400 50кА/415В 350А 3П3Т
EZC400H3400 | EZC400H3400N | PTCCB | АВТ.ВЫКЛ. EZC400 50кА/415В 400А 3П3Т
EZC400N3320 | EZC400N3320N | PTCCB | АВТ.ВЫКЛ. EZC400 36кА/415В 320А 3П3Т
EZC400N3350 | EZC400N3350N | PTCCB | АВТ.ВЫКЛ. EZC400 36кА/415В 350А 3П3Т
EZC400N3400 | EZC400N3400N | PTCCB | АВТ.ВЫКЛ. EZC400 36кА/415В 400А 3П3Т
GS1AD20 | GS2AD20 | PTCTR | КРОНШТЕЙНЫ ДЛЯ ВКЛЮЧАТЕЛЕЙ-РАЗЪЕДИНИТЕЛЕЙ-ПРЕДОХРАНИТЕЛЕЙ 50А-400А
GS1ADL2 | GS2ADL2 | PTCTR | КОМПЛ. ДЛЯ МОНТАЖ. ВЫНОСН. ФРОНТ.РУК
GS1AE1 | GS2AE22 | PTCTR | ОСЬ ДЛЯ ВЫНОСНЫХ РУКОЯТОК 10X10.200
GS1AE2 | GS2AE2 | PTCTR | ОСЬ ДЛЯ ВЫНОСНЫХ РУКОЯТОК 10X10.320
GS1AE21 | GS2AE21 | PTCTR | ОСЬ ДЛЯ ВЫНОСНЫХ РУКОЯТОК 10X10.400
GS1AE5 | GS2AE52 | PTCTR | ОСЬ ДЛЯ ВЫНОСНЫХ РУКОЯТОК 12X12.200
GS1AE7 | GS2AE8 | PTCTR | ОСЬ ДЛЯ ВЫНОСНЫХ РУКОЯТОК 5X5.320
GS1AE71 | GS2AE81 | PTCTR | ОСЬ ДЛЯ ВЫНОСНЫХ РУКОЯТОК 5X5.400
GS1AE8 | GS2AE8 | PTCTR | ОСЬ ДЛЯ ВЫНОСНЫХ РУКОЯТОК 5X5.320
GS1AE81 | GS2AE81 | PTCTR | ОСЬ ДЛЯ ВЫНОСНЫХ РУКОЯТОК 5X5.400
GS1AE9 | GS2AE82 | PTCTR | ОСЬ ДЛЯ ВЫНОСНЫХ РУКОЯТОК 5X5.200
GS1AF63 | GS2AF63 | PTCTR | ВСПОМОГ. КОНТ. СИГН..РАЗМЕР 3
GS1AF64 | GS2AF64 | PTCTR | ВСПОМОГ. КОНТ. СИГН. 4P.РАЗМЕР 3
GS1AF73 | GS2AF73 | PTCTR | ВСПОМОГ. КОНТ. СИГН..РАЗМЕР 4
GS1AF74 | GS2AF74 | PTCTR | ВСПОМОГ. КОНТ. СИГН. 4P.РАЗМЕР 4
GS1AFF | GS1AF | PTCTR | КОНТАКТ 2XOF 50TO250A
GS1AH170 | GS2AH150 | PTCTR | ВЫНОСНАЯ РУКОЯТКА, ДЛЯ СЕРИИ GS,ЧЕРНАЯ
GS1AH220 | GS2AH220 | PTCTR | РУЧКИ ДЛЯ УСТАН. СПРАВА КРАСНЫЙ/ЖЕЛТЫЙ
GS1AH240 | GS2AH240 | PTCTR | РУЧКИ ДЛЯ УСТАН. СПРАВА КРАСНЫЙ/ЖЕЛТЫЙ
GS1AH250 | GS2AH250 | PTCTR | РУЧКИ ДЛЯ УСТАН. СПРАВА ЧЕРНЫЙ/СЕРЫЙ
GS1AH260 | GS2AH260 | PTCTR | РУЧКИ ДЛЯ УСТАН. СПРАВА КРАСНЫЙ/ЖЕЛТЫЙ
GS1AH310 | GS2AH310 | PTCTR | РУЧКИ ДЛЯ УСТАН.СЛЕВА ЧЕРНЫЙ/СЕРЫЙ
GS1AH311 | GS2AH310 | PTCTR | РУЧКИ ДЛЯ УСТАН.СЛЕВА ЧЕРНЫЙ/СЕРЫЙ
GS1AH320 | GS2AH320 | PTCTR | РУЧКИ ДЛЯ УСТАН.СЛЕВА КРАСНЫЙ/ЖЕЛТЫЙ
GS1AH321 | GS2AH320 | PTCTR | РУЧКИ ДЛЯ УСТАН.СЛЕВА КРАСНЫЙ/ЖЕЛТЫЙ
GS1AH330 | GS2AH330 | PTCTR | РУЧКИ ДЛЯ УСТАН.СЛЕВА ЧЕРНЫЙ/СЕРЫЙ
GS1AH340 | GS2AH340 | PTCTR | РУЧКИ ДЛЯ УСТАН.СЛЕВА КРАСНЫЙ/ЖЕЛТЫЙ
GS1AMU4 | GS1AM110 | PTCTR | ДОПОЛНИТЕЛЬНЫЙ КОНТАКТНЫЙ БЛОК,1НО, ДЛЯ GS1 32A
GS1AP63 | GS2AP63 | PTCTR | ЗАЩИТНЫЕ КРЫШКИ ВЫВОДОВ
GS1AP64 | GS2AP64 | PTCTR | ЗАЩИТНЫЕ КРЫШКИ ВЫВОДОВ
GS1AP73 | GS2AP63 | PTCTR | ЗАЩИТНЫЕ КРЫШКИ ВЫВОДОВ
GS1AP74 | GS2AP64 | PTCTR | ЗАЩИТНЫЕ КРЫШКИ ВЫВОДОВ
GS1AP83 | GS2AP83 | PTCTR | ЗАЩИТНЫЕ КРЫШКИ ВЫВОДОВ
GS1AP84 | GS2AP84 | PTCTR | ЗАЩИТНЫЕ КРЫШКИ ВЫВОДОВ
GS1AX11 | GS2AX1 | PTCTR | УСТР. БЛОК. ВЫНОС. РУК. ЗАМКОМ RONIS
GS1AX21 | GS2AX1 | PTCTR | УСТР. БЛОК. ВЫНОС. РУК. ЗАМКОМ RONIS
GS1DB3 | GS2DB3 | PTCTR | КОРП. ВКЛ-РАЗ-ПРЕДОХ. 3P.32A
GS1DB4 | GS2DB4 | PTCTR | КОРП. ВКЛ-РАЗ-ПРЕДОХ. 4P.32A
GS1EU3 | GS2EU3 | PTCTR | ВЫКЛЮЧАТЕЛЬ-РАЗЪЕДИНИТЕЛЬ-ПРЕДОХРАНИТЕЛЬ 3X30A CC
GS1F3 | GS2F3 | PTCTR | КОРП. ВКЛ-РАЗ-ПРЕДОХ.3P.14X51.50A
GS1F4 | GS2F4 | PTCTR | КОРП. ВКЛ-РАЗ-ПРЕДОХ.4P.14X52.50A
GS1FG3 | GS2FG3 | PTCTR | КОРП. ВКЛ-РАЗ-ПРЕДОХ.3P.14X51.50A
GS1FG4 | GS2FG4 | PTCTR | КОРП. ВКЛ-РАЗ-ПРЕДОХ.4P.14X52.50A
GS1G3 | GS2G3 | PTCTR | КОРП. ВКЛ-РАЗ-ПРЕДОХ.3P.РАЗМЕР 00С.63A
GS1G4 | GS2G4 | PTCTR | КОРП. ВКЛ-РАЗ-ПРЕДОХ.4P.РАЗМЕР 00С.63A
GS1GB3 | GS2GB3 | PTCTR | КОРП. ВКЛ-РАЗ-ПРЕДОХ. 3P.63A
GS1GB4 | GS2GB4 | PTCTR | КОРП. ВКЛ-РАЗ-ПРЕДОХ. 4P.63A
GS1GG3 | GS2GG3 | PTCTR | КОРП. ВКЛ-РАЗ-ПРЕДОХ.3P.РАЗМЕР 00С.63A
GS1GG4 | GS2GG4 | PTCTR | КОРП. ВКЛ-РАЗ-ПРЕДОХ.4P.РАЗМЕР 00С.63A
GS1J3 | GS2J3 | PTCTR | КОРП. ВКЛ-РАЗ-ПРЕДОХ.3P.22X58.100A
GS1J4 | GS2J4 | PTCTR | КОРП. ВКЛ-РАЗ-ПРЕДОХ.4P.22X58.100A
GS1JB3 | GS2JB3 | PTCTR | КОРП. ВКЛ-РАЗ-ПРЕДОХ. 3P.100A
GS1JB4 | GS2JB4 | PTCTR | КОРП. ВКЛ-РАЗ-ПРЕДОХ. 4P.100A
GS1JG3 | GS2JG3 | PTCTR | КОРП. ВКЛ-РАЗ-ПРЕДОХ.3P.22X58.100A
GS1JG4 | GS2JG4 | PTCTR | КОРП. ВКЛ-РАЗ-ПРЕДОХ.4P.22X58.100A
GS1K3 | GS2K3 | PTCTR | КОРП. ВКЛ-РАЗ-ПРЕДОХ.3P.22X58.125A
GS1K4 | GS2K4 | PTCTR | КОРП. ВКЛ-РАЗ-ПРЕДОХ.4P.22X58.125A
GS1KG3 | GS2KG3 | PTCTR | КОРП. ВКЛ-РАЗ-ПРЕДОХ.3P.22X58.125A
GS1KG4 | GS2KG4 | PTCTR | КОРП. ВКЛ-РАЗ-ПРЕДОХ.4P.22X58.125A
GS1KK3 | GS2KK3 | PTCTR | КОРП. ВКЛ-РАЗ-ПРЕДОХ.3P.РАЗМЕР 00.125A
GS1KK4 | GS2KK4 | PTCTR | КОРП. ВКЛ-РАЗ-ПРЕДОХ.4P.РАЗМЕР 00.125A
GS1KKG3 | GS2KKG3 | PTCTR | КОРП. ВКЛ-РАЗ-ПРЕДОХ.3P.РАЗМЕР 00.125A
GS1KKG4 | GS2KKG4 | PTCTR | КОРП. ВКЛ-РАЗ-ПРЕДОХ.4P.РАЗМЕР 00.125A
GS1L3 | GS2L3 | PTCTR | КОРП. ВКЛ-РАЗ-ПРЕДОХ.3P.РАЗМЕР 0.160A
GS1L4 | GS2L4 | PTCTR | КОРП. ВКЛ-РАЗ-ПРЕДОХ.4P.РАЗМЕР 0.160A
GS1LB3 | GS2LB3 | PTCTR | КОРП. ВКЛ-РАЗ-ПРЕДОХ. 3P.160A
GS1LB4 | GS2LB4 | PTCTR | КОРП. ВКЛ-РАЗ-ПРЕДОХ. 4P.160A
GS1LG3 | GS2LG3 | PTCTR | КОРП. ВКЛ-РАЗ-ПРЕДОХ.3P.РАЗМЕР 0.160A
GS1LG4 | GS2LG4 | PTCTR | КОРП. ВКЛ-РАЗ-ПРЕДОХ.4P.РАЗМЕР 0.160A
GS1LL3 | GS2LL3 | PTCTR | КОРП. ВКЛ-РАЗ-ПРЕДОХ.3P.РАЗМЕР 00.160A
GS1LL4 | GS2LL4 | PTCTR | КОРП. ВКЛ-РАЗ-ПРЕДОХ.4P.РАЗМЕР 00.160A
GS1LLB3 | GS2LLB3 | PTCTR | КОРП. ВКЛ-РАЗ-ПРЕДОХ. 3P.160A
GS1LLB4 | GS2LLB4 | PTCTR | КОРП. ВКЛ-РАЗ-ПРЕДОХ. 4P.160A
GS1LLG3 | GS2LLG3 | PTCTR | КОРП. ВКЛ-РАЗ-ПРЕДОХ.3P.РАЗМЕР 00.160A
GS1LLG4 | GS2LLG4 | PTCTR | КОРП. ВКЛ-РАЗ-ПРЕДОХ.4P.РАЗМЕР 00.160A
GS1MMB3 | GS2MMB3 | PTCTR | КОРП. ВКЛ-РАЗ-ПРЕДОХ. 3P.200A
GS1MMB4 | GS2MMB4 | PTCTR | КОРП. ВКЛ-РАЗ-ПРЕДОХ. 4P.200A
GS1N3 | GS2N3 | PTCTR | КОРП. ВКЛ-РАЗ-ПРЕДОХ.3P.РАЗМЕР 1.250A
GS1N4 | GS2N4 | PTCTR | КОРП. ВКЛ-РАЗ-ПРЕДОХ.4P.РАЗМЕР 1.250A
GS1NB3 | GS2NB3 | PTCTR | КОРП. ВКЛ-РАЗ-ПРЕДОХ. 3P.250A
GS1NB4 | GS2NB4 | PTCTR | КОРП. ВКЛ-РАЗ-ПРЕДОХ. 4P.250A
GS1NG3 | GS2NG3 | PTCTR | КОРП. ВКЛ-РАЗ-ПРЕДОХ.3P.РАЗМЕР 1.250A
GS1NG4 | GS2NG4 | PTCTR | КОРП. ВКЛ-РАЗ-ПРЕДОХ.4P.РАЗМЕР 1.250A
GS1PPB3 | GS2PPB3 | PTCTR | КОРП. ВКЛ-РАЗ-ПРЕДОХ. 3P.315A
GS1PPB4 | GS2PPB4 | PTCTR | КОРП. ВКЛ-РАЗ-ПРЕДОХ. 4P.315A
GS1Q3 | GS2QQ3 | PTCTR | КОРП. ВКЛ-РАЗ-ПРЕДОХ.3P.РАЗМЕР 2.400A
GS1Q4 | GS2QQ4 | PTCTR | КОРП. ВКЛ-РАЗ-ПРЕДОХ.4P.РАЗМЕР 2.400A
GS1QB3 | GS2QQB3 | PTCTR | КОРП. ВКЛ-РАЗ-ПРЕДОХ. 3P.400A
GS1QB4 | GS2QQB4 | PTCTR | КОРП. ВКЛ-РАЗ-ПРЕДОХ. 4P.400A
GS1QD3 | GS1QQD3 | PTCTR | ВЫКЛЮЧАТЕЛЬ-РАЗЪЕДИНИТЕЛЬ-ПРЕДОХРАНИТЕЛЬ 3X400A 2
GS1QQ3 | GS2QQ3 | PTCTR | КОРП. ВКЛ-РАЗ-ПРЕДОХ.3P.РАЗМЕР 2.400A
GS1QQ4 | GS2QQ4 | PTCTR | КОРП. ВКЛ-РАЗ-ПРЕДОХ.4P.РАЗМЕР 2.400A
GS1QQB3 | GS2QQB3 | PTCTR | КОРП. ВКЛ-РАЗ-ПРЕДОХ. 3P.400A
GS1QQB4 | GS2QQB4 | PTCTR | КОРП. ВКЛ-РАЗ-ПРЕДОХ. 4P.400A
GS1QQG3 | GS2QQG3 | PTCTR | КОРП. ВКЛ-РАЗ-ПРЕДОХ.3P.РАЗМЕР 2.400A
GS1QQG4 | GS2QQG4 | PTCTR | КОРП. ВКЛ-РАЗ-ПРЕДОХ.4P.РАЗМЕР 2.400A
GS1S4 | GS2S4 | PTCTR | КОРП. ВКЛ-РАЗ-ПРЕДОХ.4P.РАЗМЕР 3P.630A
GS1SB3 | GS2SB3 | PTCTR | КОРП. ВКЛ-РАЗ-ПРЕДОХ. 3P.630A
GS1SB4 | GS2SB4 | PTCTR | КОРП. ВКЛ-РАЗ-ПРЕДОХ. 4P.630A
GS1SD3 | GS2S3 | PTCTR | КОРП. ВКЛ-РАЗ-ПРЕДОХ.3P.РАЗМЕР 3P.630A
GS1SD4 | GS2S4 | PTCTR | КОРП. ВКЛ-РАЗ-ПРЕДОХ.4P.РАЗМЕР 3P.630A
GS1TB3 | GS2TB3 | PTCTR | КОРП. ВКЛ-РАЗ-ПРЕДОХ. 3P.800A
GS1TB4 | GS2TB4 | PTCTR | КОРП. ВКЛ-РАЗ-ПРЕДОХ. 4P.800A
GS1V3 | GS2V3 | PTCTR | КОРП. ВКЛ-РАЗ-ПРЕДОХ.3P.РАЗМЕР 4P.1250A
GS1V4 | GS2V4 | PTCTR | КОРП. ВКЛ-РАЗ-ПРЕДОХ.4P.РАЗМЕР 4P.1250A
GS1VB3 | GS2VB3 | PTCTR | КОРП. ВКЛ-РАЗ-ПРЕДОХ. 3P.1250A
GS1VB4 | GS2VB4 | PTCTR | КОРП. ВКЛ-РАЗ-ПРЕДОХ. 4P.1250A
GS1VD3 | GS2V3 | PTCTR | КОРП. ВКЛ-РАЗ-ПРЕДОХ.3P.РАЗМЕР 4P.1250A
GS1VD4 | GS2V4 | PTCTR | КОРП. ВКЛ-РАЗ-ПРЕДОХ.4P.РАЗМЕР 4P.1250A
GV3AP01 | GV3APN01 | PTCTR | ЧЕРНАЯ РУКОЯТКА ДЛЯ GV3P/L,IP54
GV3AP02 | GV3APN02 | PTCTR | КРАСНАЯ РУКОЯТКА ДЛЯ GV3P/L,IP54
LC1D40004E7 | LC1DT60AE7 | PTCTR | 4Р КОНТАКТОР EVERLINK AC1 415В 60 A КАТУШКА УПР. 48В AC 50/60ГЦ
LC1D40B5 | LC1D40AB7 | PTCTR | 3P КОНТАКТОР EVERLINK AC3 440В 40A КАТУШКА УПР. 24В AC 50/60ГЦ
LC1D40B7 | LC1D40AB7 | PTCTR | 3P КОНТАКТОР EVERLINK AC3 440В 40A КАТУШКА УПР. 24В AC 50/60ГЦ
LC1D40BD | LC1D40ABD | PTCTR | 3P КОНТАКТОР EVERLINK AC3 440В 40A КАТУШКА УПР. 24В DC
LC1D40BW | LC1D40ABD | PTCTR | 3P КОНТАКТОР EVERLINK AC3 440В 40A КАТУШКА УПР. 24В DC
LC1D40D7 | LC1D40AD7 | PTCTR | 3P КОНТАКТОР EVERLINK AC3 440В 40A КАТУШКА УПР. 42В AC 50/60ГЦ
LC1D40E7 | LC1D40AE7 | PTCTR | 3P КОНТАКТОР EVERLINK AC3 440В 40A КАТУШКА УПР. 48В AC 50/60ГЦ
LC1D40ED | LC1D40AED | PTCTR | 3P КОНТАКТОР EVERLINK AC3 440В 40A КАТУШКА УПР. 48В DC
LC1D40F7 | LC1D40AF7 | PTCTR | 3P КОНТАКТОР EVERLINK AC3 440В 40A КАТУШКА УПР. 110В AC 50/60ГЦ
LC1D40M5 | LC1D40AM7 | PTCTR | 3P КОНТАКТОР EVERLINK AC3 440В 40A КАТУШКА УПР. 220В AC 50/60ГЦ
LC1D40M7 | LC1D40AM7 | PTCTR | 3P КОНТАКТОР EVERLINK AC3 440В 40A КАТУШКА УПР. 220В AC 50/60ГЦ
LC1D40MD | LC1D40AMD | PTCTR | 3P КОНТАКТОР EVERLINK AC3 440В 40A КАТУШКА УПР. 220В DC
LC1D40P7 | LC1D40AP7 | PTCTR | 3P КОНТАКТОР EVERLINK AC3 440В 40A КАТУШКА УПР. 230В AC 50/60ГЦ
LC1D40Q7 | LC1D40AQ7 | PTCTR | 3P КОНТАКТОР EVERLINK AC3 440В 40A КАТУШКА УПР. 380В AC 50/60ГЦ
LC1D40U7 | LC1D40AU7 | PTCTR | 3P КОНТАКТОР EVERLINK AC3 440В 40A КАТУШКА УПР. 240В AC 50/60ГЦ
LC1D506FW | LC1D50A6FD | PTCTR | 3P КОНТАКТОР 440В 50A 110В DC
LC1D50B7 | LC1D50AB7 | PTCTR | 3P КОНТАКТОР EVERLINK AC3 440В 50A КАТУШКА УПР. 24В AC 50/60ГЦ
LC1D50BD | LC1D50ABD | PTCTR | 3P КОНТАКТОР EVERLINK AC3 440В 50A КАТУШКА УПР. 24В DC
LC1D50BW | LC1D50ABD | PTCTR | 3P КОНТАКТОР EVERLINK AC3 440В 50A КАТУШКА УПР. 24В DC
LC1D50D7 | LC1D50AD7 | PTCTR | 3P КОНТАКТОР EVERLINK AC3 440В 50A КАТУШКА УПР. 42В AC 50/60ГЦ
LC1D50E7 | LC1D50AE7 | PTCTR | 3P КОНТАКТОР EVERLINK AC3 440В 50A КАТУШКА УПР. 48В AC 50/60ГЦ
LC1D50F7 | LC1D50AF7 | PTCTR | 3P КОНТАКТОР EVERLINK AC3 440В 50A КАТУШКА УПР. 110В AC 50/60ГЦ
LC1D50M5 | LC1D50AM7 | PTCTR | 3P КОНТАКТОР EVERLINK AC3 440В 50A КАТУШКА УПР. 220В AC 50/60ГЦ
LC1D50M7 | LC1D50AM7 | PTCTR | 3P КОНТАКТОР EVERLINK AC3 440В 50A КАТУШКА УПР. 220В AC 50/60ГЦ
LC1D50MW | LC1D50AMD | PTCTR | 3P КОНТАКТОР EVERLINK AC3 440В 50A КАТУШКА УПР. 220В DC
LC1D50P7 | LC1D50AP7 | PTCTR | 3P КОНТАКТОР EVERLINK AC3 440В 50A КАТУШКА УПР. 230В AC 50/60ГЦ
LC1D50SD | LC1D50ASD | PTCTR | 3P КОНТАКТОР EVERLINK AC3 440В 50A КАТУШКА УПР. 72В DC
LC1D50V7 | LC1D50AV7 | PTCTR | 3P КОНТАКТОР EVERLINK AC3 440В 50A КАТУШКА УПР. 400В AC 50/60ГЦ
LC1D65004B7 | LC1DT80AB7 | PTCTR | 4Р КОНТАКТОР EVERLINK AC1 415В 80 A КАТУШКА УПР. 24В AC 50/60ГЦ
LC1D65004F7 | LC1DT80AF7 | PTCTR | 4Р КОНТАКТОР EVERLINK AC1 415В 80 A КАТУШКА УПР. 110В AC 50/60ГЦ
LC1D65004M5 | LC1DT80AM7 | PTCTR | 4Р КОНТАКТОР EVERLINK AC1 415В 80 A КАТУШКА УПР. 220В AC 50/60ГЦ
LC1D656P7 | LC1D65A6P7 | PTCTR | 3P КОНТАКТОР 440В 65A 230В AC 50/60ГЦ
LC1D65B7 | LC1D65AB7 | PTCTR | 3P КОНТАКТОР EVERLINK AC3 440В 65A КАТУШКА УПР. 24В AC 50/60ГЦ
LC1D65BD | LC1D65ABD | PTCTR | 3P КОНТАКТОР EVERLINK AC3 440В 65A КАТУШКА УПР. 24В DC
LC1D65D7 | LC1D65AD7 | PTCTR | 3P КОНТАКТОР EVERLINK AC3 440В 65A КАТУШКА УПР. 42В AC 50/60ГЦ
LC1D65E7 | LC1D65AE7 | PTCTR | 3P КОНТАКТОР EVERLINK AC3 440В 65A КАТУШКА УПР. 48В AC 50/60ГЦ
LC1D65F7 | LC1D65AF7 | PTCTR | 3P КОНТАКТОР EVERLINK AC3 440В 65A КАТУШКА УПР. 110В AC 50/60ГЦ
LC1D65M5 | LC1D65AM7 | PTCTR | 3P КОНТАКТОР EVERLINK AC3 440В 65A КАТУШКА УПР. 220В AC 50/60ГЦ
LC1D65M7 | LC1D65AM7 | PTCTR | 3P КОНТАКТОР EVERLINK AC3 440В 65A КАТУШКА УПР. 220В AC 50/60ГЦ
LC1D65MD | LC1D65AMD | PTCTR | 3P КОНТАКТОР EVERLINK AC3 440В 65A КАТУШКА УПР. 220В DC
LC1D65MW | LC1D65AMD | PTCTR | 3P КОНТАКТОР EVERLINK AC3 440В 65A КАТУШКА УПР. 220В DC
LC1D65P5 | LC1D65AP7 | PTCTR | 3P КОНТАКТОР EVERLINK AC3 440В 65A КАТУШКА УПР. 230В AC 50/60ГЦ
LC1D65P7 | LC1D65AP7 | PTCTR | 3P КОНТАКТОР EVERLINK AC3 440В 65A КАТУШКА УПР. 230В AC 50/60ГЦ
LC1D65Q5 | LC1D65AQ7 | PTCTR | 3P КОНТАКТОР EVERLINK AC3 440В 65A КАТУШКА УПР. 380В AC 50/60ГЦ
LC1D65Q7 | LC1D65AQ7 | PTCTR | 3P КОНТАКТОР EVERLINK AC3 440В 65A КАТУШКА УПР. 380В AC 50/60ГЦ
LC2D40B7 | LC2D40AB7 | PTCTR | 3Р РЕВЕРСИВНЫЙ КОНТАКТОР EVERLINK AC3 440В 40A КАТУШКА УПР. 24В AC 50/60ГЦ
LC2D40F7 | LC2D40AF7 | PTCTR | 3Р РЕВЕРСИВНЫЙ КОНТАКТОР EVERLINK AC3 440В 40A КАТУШКА УПР. 110В AC 50/60ГЦ
LC2D40M7 | LC2D40AM7 | PTCTR | 3Р РЕВЕРСИВНЫЙ КОНТАКТОР EVERLINK AC3 440В 40A КАТУШКА УПР. 220В AC 50/60ГЦ
LC2D40P7 | LC2D40AP7 | PTCTR | 3Р РЕВЕРСИВНЫЙ КОНТАКТОР EVERLINK AC3 440В 40A КАТУШКА УПР. 230В AC 50/60ГЦ
LC2D40V7 | LC2D40AV7 | PTCTR | 3Р РЕВЕРСИВНЫЙ КОНТАКТОР EVERLINK AC3 440В 40A КАТУШКА УПР. 400В AC 50/60ГЦ
LC2D50B7 | LC2D50AB7 | PTCTR | 3Р РЕВЕРСИВНЫЙ КОНТАКТОР EVERLINK AC3 440В 50A КАТУШКА УПР. 24В AC 50/60ГЦ
LC2D50F7 | LC2D50AF7 | PTCTR | 3Р РЕВЕРСИВНЫЙ КОНТАКТОР EVERLINK AC3 440В 50A КАТУШКА УПР. 110В AC 50/60ГЦ
LC2D50M7 | LC2D50AM7 | PTCTR | 3Р РЕВЕРСИВНЫЙ КОНТАКТОР EVERLINK AC3 440В 50A КАТУШКА УПР. 220В AC 50/60ГЦ
LC2D50P7 | LC2D50AP7 | PTCTR | 3Р РЕВЕРСИВНЫЙ КОНТАКТОР EVERLINK AC3 440В 50A КАТУШКА УПР. 230В AC 50/60ГЦ
LC2D65M7 | LC2D65AM7 | PTCTR | 3Р РЕВЕРСИВНЫЙ КОНТАКТОР EVERLINK AC3 440В 65A КАТУШКА УПР. 220В AC 50/60ГЦ
LC2D65P7 | LC2D65AP7 | PTCTR | 3Р РЕВЕРСИВНЫЙ КОНТАКТОР EVERLINK AC3 440В 65A КАТУШКА УПР. 230В AC 50/60ГЦ
LC2D65V7 | LC2D65AV7 | PTCTR | 3Р РЕВЕРСИВНЫЙ КОНТАКТОР EVERLINK AC3 440В 65A КАТУШКА УПР. 400В AC 50/60ГЦ
LE1D405P7 | LE1D40AP7 | PTCTR | ПУСКАТЕЛЬ В КОРПУСЕ 40A 230V 50/60Hz
LE1D405Q7 | LE1D40AQ7 | PTCTR | ПУСКАТЕЛЬ В КОРПУСЕ 40A 380V 50/60Hz
LE1D505P7 | LE1D50AP7 | PTCTR | ПУСКАТЕЛЬ В КОРПУСЕ 50A 230V 50/60Hz
LE1D655P7 | LE1D65AP7 | PTCTR | ПУСКАТЕЛЬ В КОРПУСЕ 65A 230V 50/60Hz
LK3AH150 | GS2AH150 | PTCTR | ВЫНОСНАЯ РУКОЯТКА, ДЛЯ СЕРИИ GS,ЧЕРНАЯ
LK3AH170 | GS2AH150 | PTCTR | ВЫНОСНАЯ РУКОЯТКА, ДЛЯ СЕРИИ GS,ЧЕРНАЯ
LP1D40004MD | LC1DT60AMD | PTCTR | 4Р КОНТАКТОР EVERLINK AC1 415В 60 A КАТУШКА УПР. 220В DC
LP1D65004MD | LC1DT80AMD | PTCTR | 4Р КОНТАКТОР EVERLINK AC1 415В 80 A КАТУШКА УПР. 220В DC
LR2D3522 | LRD325L | PTCTR | ТЕПЛОВОЕ РЕЛЕ С БЛОКОМ EVERLINK 16-25A CLASS 20
LR2D3557 | LRD350L | PTCTR | ТЕПЛОВОЕ РЕЛЕ С БЛОКОМ EVERLINK 37-50A CLASS 20
LRD3322 | LRD325 | PTCTR | ТЕПЛОВОЕ РЕЛЕ С БЛОКОМ EVERLINK 16-25A CLASS 10A
LRD3353 | LRD332 | PTCTR | ТЕПЛОВОЕ РЕЛЕ С БЛОКОМ EVERLINK 23-32A CLASS 10A
LRD3355 | LRD340 | PTCTR | ТЕПЛОВОЕ РЕЛЕ С БЛОКОМ EVERLINK 25-40A CLASS 10A
LRD3355A66 | LRD3406 | PTCTR | ТЕПЛОВОЕ РЕЛЕ С ЗАЖИМАМИ ПОД КОЛЬЦЕВОЙ НАКОНЕЧНИК 25-40A CLASS 10A
LRD3359A66 | LRD3656 | PTCTR | ТЕПЛОВОЕ РЕЛЕ С ЗАЖИМАМИ ПОД КОЛЬЦЕВОЙ НАКОНЕЧНИК 48-65A CLASS 10A
LU9AP11 | LU9APN21 | PTCTR | ЧЕРНАЯ РУКОЯТКА ДЛЯ LU9,IP54
LU9AP12 | LU9APN22 | PTCTR | КРАСНАЯ РУКОЯТКА ДЛЯ LU9,IP54
LV510300CVS | LV510300 | PTCCB | АВТ. ВЫКЛ. EasyPact CVS 100B 25кА 3P TM16D
LV510301CVS | LV510301 | PTCCB | АВТ. ВЫКЛ. EasyPact CVS 100B 25кА 3P TM25D
LV510302CVS | LV510302 | PTCCB | АВТ. ВЫКЛ. EasyPact CVS 100B 25кА 3P TM32D
LV510303CVS | LV510303 | PTCCB | АВТ. ВЫКЛ. EasyPact CVS 100B 25кА 3P TM40D
LV510304CVS | LV510304 | PTCCB | АВТ. ВЫКЛ. EasyPact CVS 100B 25кА 3P TM50D
LV510305CVS | LV510305 | PTCCB | АВТ. ВЫКЛ. EasyPact CVS 100B 25кА 3P TM63D
LV510306CVS | LV510306 | PTCCB | АВТ. ВЫКЛ. EasyPact CVS 100B 25кА 3P TM80D
LV510307CVS | LV510307 | PTCCB | АВТ. ВЫКЛ. EasyPact CVS 100B 25кА 3P TM100D
LV510330CVS | LV510330 | PTCCB | АВТ. ВЫКЛ. EasyPact CVS 100F 36кА 3P TM16D
LV510331CVS | LV510331 | PTCCB | АВТ. ВЫКЛ. EasyPact CVS 100F 36кА 3P TM25D
LV510332CVS | LV510332 | PTCCB | АВТ. ВЫКЛ. EasyPact CVS 100F 36кА 3P TM32D
LV510333CVS | LV510333 | PTCCB | АВТ. ВЫКЛ. EasyPact CVS 100F 36кА 3P TM40D
LV510334CVS | LV510334 | PTCCB | АВТ. ВЫКЛ. EasyPact CVS 100F 36кА 3P TM50D
LV510335CVS | LV510335 | PTCCB | АВТ. ВЫКЛ. EasyPact CVS 100F 36кА 3P TM63D
LV510336CVS | LV510336 | PTCCB | АВТ. ВЫКЛ. EasyPact CVS 100F 36кА 3P TM80D
LV510337CVS | LV510337 | PTCCB | АВТ. ВЫКЛ. EasyPact CVS 100F 36кА 3P TM100D
LV516302CVS | LV516302 | PTCCB | АВТ. ВЫКЛ. EasyPact CVS 160B 25кА 3P TM125D
LV516332CVS | LV516332 | PTCCB | АВТ. ВЫКЛ. EasyPact CVS 160F 36кА 3P TM125D
LV516333CVS | LV516333 | PTCCB | АВТ. ВЫКЛ. EasyPact CVS 160F 36кА 3P TM160D
LV525302CVS | LV525302 | PTCCB | АВТ. ВЫКЛ. EasyPact CVS 250B 25кА 3P TM200D
LV525303CVS | LV525303 | PTCCB | АВТ. ВЫКЛ. EasyPact CVS 250B 25кА 3P TM250D
LV525332CVS | LV525332 | PTCCB | АВТ. ВЫКЛ. EasyPact CVS 250F 36кА 3P TM200D
LV525333CVS | LV525333 | PTCCB | АВТ. ВЫКЛ. EasyPact CVS 250F 36кА 3P TM250D
LV540505CVS | LV540505 | PTCCB | АВТ. ВЫКЛ. EasyPact CVS 400F 36кА ETS 2.3 400A 3P
LV540510CVS | LV540510 | PTCCB | АВТ. ВЫКЛ. EasyPact CVS 400N ETS 2.3 400A 3P
LV563505CVS | LV563505 | PTCCB | АВТ. ВЫКЛ. EasyPact CVS 630F 36кА ETS 2.3 630A 3P
LV563510CVS | LV563510 | PTCCB | АВТ. ВЫКЛ. EasyPact CVS 630N ETS 2.3 630A 3P
NSY5GSPK6 | NSY5GSPK | PTUES | КОМПЛ УСИЛЕНИЯ КРЕПЛЕНИЯ МП SF5G
NSYCD2M10075 | AK2GD10075 | PTUES | КАБЕЛЬ-КАНАЛ СЕРЫЙ В75ММ Х Ш100ММ ДЛИННА 2000ММ
NSYCD2M12575 | AK2GD12575 | PTUES | КАБЕЛЬ-КАНАЛ СЕРЫЙ В75ММ Х Ш125ММ ДЛИННА 2000ММ
NSYCD2M2525 | AK2GD2525 | PTUES | КАБЕЛЬ-КАНАЛ СЕРЫЙ В25ММ Х Ш25ММ ДЛИННА 2000ММ У
NSYCD2M2550 | AK2GD2550 | PTUES | КАБЕЛЬНЫЙ КАНАЛ 2М 25Х50
NSYCD2M3750 | AK2GD3750 | PTUES | КАБЕЛЬНЫЙ КАНАЛ 2М 37Х50
NSYCD2M3775 | AK2GD3775 | PTUES | КАБЕЛЬ-КАНАЛ СЕРЫЙ В25ММ Х Ш37,5ММ ДЛИНН 2000ММ У
NSYCD2M5050 | AK2GD5050 | PTUES | КАБЕЛЬНЫЙ КАНАЛ 2М 50Х50
NSYCD2M5075 | AK2GD5075 | PTUES | КАБЕЛЬНЫЙ КАНАЛ 2М 50Х75
NSYCD2M7550 | AK2GD7550 | PTUES | КАБЕЛЬНЫЙ КАНАЛ 2М 75Х50
NSYCD2M7575 | AK2GD7575 | PTUES | КАБЕЛЬ-КАНАЛ СЕРЫЙ В75ММ Х Ш75ММ ДЛИННА 2000ММ У
NSYCEA15W230VL | NSYCEA14E | PTUES | ТЕПЛ-К В-ВОЗ 14ВТ/К 230В 50ГЦ
NSYCEW2100W230VL | NSYCEW2K5 | PTUES | ТЕПЛ-К В-ВОД 2500ВТ 230В 50ГЦ
NSYCR350W230VTVC | NSYCRP1W230VTVC | PTUES | РЕЗИСТИВНЫЙ НАГРЕВАТЕЛЬ 400/550ВТ 230В
NSYCRN46300P | NSYCRN46300 | PTUES | ШКАФ CRN 400x600x300
NSYKNM3 | AF1EA3 | PTUES | ЗАЖИМН ГАЙКА М3 ДЛЯ МП TELEQUIK 100ШТ УП
NSYKNM4 | AF1EA4 | PTUES | ГАЙКА ЗАЖИМНАЯ М4
NSYKNM5 | AF1EA5 | PTUES | ЗАЖИМН ГАЙКА М5 ДЛЯ МП TELEQUIK
NSYKNM6 | AF1EA6 | PTUES | ГАЙКА ЗАЖИМНАЯ М6
NSYLAC75 | NSYLAMCS | PTUES | КОМПАКТНАЯ ЛАМПА С РОЗЕТКОЙ VDE
NSYLAIOL68 | NSYLAM8T5 | PTUES | лампа мультификсации, 8 Вт, 312*20*36, 400 люмин
NSYLAM1US | NSYLAMCS | PTUES | КОМПАКТНАЯ ЛАМПА С РОЗЕТКОЙ VDE
NSYLAM75 | NSYLAMCS | PTUES | КОМПАКТНАЯ ЛАМПА С РОЗЕТКОЙ VDE
NSYLAM75UTE | NSYLAMCF | PTUES | КОМПАКТНАЯ ЛАМПА С РОЗЕТКОЙ UTE 16А
NSYLAMDP | NSYLAMCD | PTUES | КОМПАКТНАЯ ЛАМПА С ДАТЧИКОМ
NSYLAMIN | NSYLAMC | PTUES | КОМПАКТНАЯ ЛАМПА БЕЗ РОЗЕТКИ
NSYLAMS75 | NSYLAMCS | PTUES | КОМПАКТНАЯ ЛАМПА С РОЗЕТКОЙ VDE
NSYLAMS75UTE | NSYLAMCF | PTUES | КОМПАКТНАЯ ЛАМПА С РОЗЕТКОЙ UTE 16А
NSYLAMX75 | NSYLAMC | PTUES | КОМПАКТНАЯ ЛАМПА БЕЗ РОЗЕТКИ
NSYS10M4H | AF1VA410 | PTUES | ВИНТ ШЕСТИГН С НЕВЫПАД ШАЙ Б М4 100ШТ УП
NSYS12M5H | AF1VA512 | PTUES | ВИНТ С КРУГЛОЙ ШАЙБОЙ М5Х12
NSYS12M6H | AF1VA612 | PTUES | БОЛТ М6Х12 100ШТ УПАК
NSYS16M4H | AF1VA416 | PTUES | ВИНТ ШЕСТИГН С НЕВЫПАД ШАЙ Б М6 100ШТ УП
NSYS18M5H | AF1VA518 | PTUES | БОЛТ М5Х18 100ШТ УПАК
NSYS18M6H | AF1VA618 | PTUES | БОЛТ М6Х18 100ШТ УПАК
NSYSBS16166 | NSYSBM15208 | PTUES | КЛЕММНАЯ КОРОБКА ЦЕЛЬНОМЕТАЛЛИЧЕСКАЯ IP66 SBM150x200x80
NSYSBS18139FT | NSYSBMB203012 | PTUES | КЛЕММНАЯ КОРОБКА С ОБЗОРНЫМ СТЕКЛОМ И КАБЕЛЬНЫМ ВВОДОМ IP55 SBMB200x300x120
NSYSBS20209 | NSYSBM20208 | PTUES | КЛЕММНАЯ КОРОБКА ЦЕЛЬНОМЕТАЛЛИЧЕСКАЯ IP66 SBM200x200x80
NSYSBS232112F | NSYSBM203012 | PTUES | КЛЕММНАЯ КОРОБКА ЦЕЛЬНОМЕТАЛЛИЧЕСКАЯ IP66 SBM200x300x120
NSYSBS252510 | NSYSBM303012 | PTUES | КЛЕММНАЯ КОРОБКА ЦЕЛЬНОМЕТАЛЛИЧЕСКАЯ IP66 SBM300x300x120
NSYSBS252510S | NSYSBM303012 | PTUES | КЛЕММНАЯ КОРОБКА ЦЕЛЬНОМЕТАЛЛИЧЕСКАЯ IP66 SBM300x300x120
NSYSBS302011R | NSYSBM203012 | PTUES | КЛЕММНАЯ КОРОБКА ЦЕЛЬНОМЕТАЛЛИЧЕСКАЯ IP66 SBM200x300x120
NSYSBS303010 | NSYSBM303012 | PTUES | КЛЕММНАЯ КОРОБКА ЦЕЛЬНОМЕТАЛЛИЧЕСКАЯ IP66 SBM300x300x120
NSYSBS303010S | NSYSBM303012 | PTUES | КЛЕММНАЯ КОРОБКА ЦЕЛЬНОМЕТАЛЛИЧЕСКАЯ IP66 SBM300x300x120
NSYSBS303015 | NSYSBM303012 | PTUES | КЛЕММНАЯ КОРОБКА ЦЕЛЬНОМЕТАЛЛИЧЕСКАЯ IP66 SBM300x300x120
NSYSBS402011R | NSYSBM204012 | PTUES | КЛЕММНАЯ КОРОБКА ЦЕЛЬНОМЕТАЛЛИЧЕСКАЯ IP66 SBM200x400x120
NSYSBS404011 | NSYSBM404012 | PTUES | КЛЕММНАЯ КОРОБКА ЦЕЛЬНОМЕТАЛЛИЧЕСКАЯ IP66 SBM400x400x120
NSYSBS404011S | NSYSBM404012 | PTUES | КЛЕММНАЯ КОРОБКА ЦЕЛЬНОМЕТАЛЛИЧЕСКАЯ IP66 SBM400x400x120
NSYSBS503020 | NSYAES358SB | PTUES | КОРОБКА РАСШИРЕНИЯ ГЛУБИНЫ SBM(SBMC)300x500x80
NSYSBS884 | NSYDBN88 | PTUES | КОРОБКА SDB IP55 НИЗ КРЫШ 85X85X49
NSYSD10P | NSYSD10 | PTUES | СТОЛ БЕЗ КОНС НЕСЪЕМ.ЗАДН.ПАН. Ш 1000ММ
NSYSD10RP | NSYSD10R | PTUES | СТОЛ БЕЗ КОНС СЪЕМ.ЗАДН.ПАН. Ш 1000ММ
NSYSD12P | NSYSD12 | PTUES | СТОЛ БЕЗ КОНС С НЕСЪЕМ.ЗАДН.ПАН. Ш1200ММ
NSYSD12RP | NSYSD12R | PTUES | СТОЛ БЕЗ КОНС СО СЪЕМ.ЗАДН.ПАН. Ш 1200ММ
NSYSD6P | NSYSD6 | PTUES | Пульт без консоли 600х1000х466 без МП
NSYSD6RP | NSYSD6R | PTUES | СТОЛ БЕЗ КОНС СО СЪЕМ.ЗАДН.ПАН. Ш 600ММ
NSYSD8P | NSYSD8 | PTUES | СТОЛ БЕЗ КОНС С НЕСЪЕМ.ЗАДН.ПАН. Ш 800ММ
NSYSD8RP | NSYSD8R | PTUES | СТОЛ БЕЗ КОНС СО СЪЕМ.ЗАДН.ПАН. Ш 800ММ
NSYSDF1010P | NSYSDF1010 | PTUES | ПУЛЬТ С КОНСОЛЬЮ 1000Х630
NSYSDF108P | NSYSDF108 | PTUES | ПУЛЬТ С КОНСОЛЬЮ 1000Х430
NSYSDF1210P | NSYSDF1210 | PTUES | ПУЛЬТ С КОНСОЛЬЮ 1400X1200X1045 RAL7035
NSYSDF128P | NSYSDF128 | PTUES | ПУЛЬТ С КОНСОЛЬЮ 1200Х430
NSYSDF1610P | NSYSDF1610 | PTUES | ПУЛЬТ С КОНСОЛЬЮ 1600Х630 RAL7035
NSYSDF168P | NSYSDF168 | PTUES | ПУЛЬТ С КОНСОЛЬЮ 1400x1600x845
NSYSDF810P | NSYSDF810 | PTUES | ПУЛЬТ С КОНСОЛЬЮ 800Х630 без МП
NSYSDF88P | NSYSDF88 | PTUES | ПУЛЬТ С КОНСОЛЬЮ 800Х400
NSYTDC34 | AF1CF34 | PTUES | Скользящая гайка с поворотом 1/4 М3,М4
NSYTDC56 | AF1CF56 | PTUES | Скользящая гайка с поворотом 1/4 М5,М6
NSYTDE4 | AF1CG4 | PTUES | ЗАЖИМНАЯ ГАЙКА М4 100ШТ УПАК
NSYTDE5 | AF1CG5 | PTUES | ЗАЖИМНАЯ ГАЙКА М5 100ШТ УПАК
NSYTDE6 | AF1CG6 | PTUES | ЗАЖИМНАЯ ГАЙКА М6
NSYTRG6 | NSYMIC6 | PTUES | ПРОМЕЖУТОЧНАЯ ПОПЕРЕЧНАЯ РЕЙКА 600
NSYTRG8 | NSYMIC8 | PTUES | ПРОМЕЖУТОЧНАЯ ПОПЕРЕЧНАЯ РЕЙКА 800
PMU8011M | LC1E80M5 | PTCTR | КОНТАКТОР E 80А 400В AC3 220В 50ГЦ
VAMU10 | GZ1E14 | PTCTR | АВТ. ВЫКЛЮЧАТЕЛЬ 6-10A
KBA40ZFSU | KBA40ZFSUW | PTLVB | ПОДВЕС ТРОСОВЫЙ
KBA40ZFU | KBA40ZFUW | PTLVB | КРОНШТЕЙН УНИВЕРСАЛЬНЫЙ
KBB40ZFSU | KBB40ZFSUW | PTLVB | ПОДВЕС ТРОСОВЫЙ
KBB40ZFU | KBB40ZFUW | PTLVB | КРОНШТЕЙН УНИВЕРСАЛЬНЫЙ
KTA0800ED320 | KTA0800ED3203 | PTLVB | ПРЯМАЯ СЕКЦИЯ ДЛЯ ВТЫЧН. ОТВ. БЛОКОВ 2М
KTA0800ED340 | KTA0800ED3403 | PTLVB | ПРЯМАЯ СЕКЦИЯ ДЛЯ ВТЫЧН. ОТВ. БЛОКОВ 4М
KTA0800ED420 | KTA0800ED4203 | PTLVB | ПРЯМАЯ СЕКЦИЯ ДЛЯ ВТЫЧН. ОТВ. БЛОКОВ 2М
KTA0800ED440 | KTA0800ED4403 | PTLVB | ПРЯМАЯ СЕКЦИЯ ДЛЯ ВТЫЧН. ОТВ. БЛОКОВ 4М
KTA0800ED520 | KTA0800ED5203 | PTLVB | ПРЯМАЯ СЕКЦИЯ ДЛЯ ВТЫЧН. ОТВ. БЛОКОВ 2М
KTA0800ED540 | KTA0800ED5403 | PTLVB | ПРЯМАЯ СЕКЦИЯ ДЛЯ ВТЫЧН. ОТВ. БЛОКОВ 4М
KTA0800ED720 | KTA0800ED7203 | PTLVB | ПРЯМАЯ СЕКЦИЯ ДЛЯ ВТЫЧН. ОТВ. БЛОКОВ 2М
KTA0800ED740 | KTA0800ED7403 | PTLVB | ПРЯМАЯ СЕКЦИЯ ДЛЯ ВТЫЧН. ОТВ. БЛОКОВ 4М
KTA1000ED320 | KTA1000ED3203 | PTLVB | ПРЯМАЯ СЕКЦИЯ ДЛЯ ВТЫЧН. ОТВ. БЛОКОВ 2М
KTA1000ED340 | KTA1000ED3403 | PTLVB | ПРЯМАЯ СЕКЦИЯ ДЛЯ ВТЫЧН. ОТВ. БЛОКОВ 4М
KTA1000ED420 | KTA1000ED4203 | PTLVB | ПРЯМАЯ СЕКЦИЯ ДЛЯ ВТЫЧН. ОТВ. БЛОКОВ 2М
KTA1000ED440 | KTA1000ED4403 | PTLVB | ПРЯМАЯ СЕКЦИЯ ДЛЯ ВТЫЧН. ОТВ. БЛОКОВ 4М
KTA1000ED520 | KTA1000ED5203 | PTLVB | ПРЯМАЯ СЕКЦИЯ ДЛЯ ВТЫЧН. ОТВ. БЛОКОВ 2М
KTA1000ED540 | KTA1000ED5403 | PTLVB | ПРЯМАЯ СЕКЦИЯ ДЛЯ ВТЫЧН. ОТВ. БЛОКОВ 4М
KTA1000ED720 | KTA1000ED7203 | PTLVB | ПРЯМАЯ СЕКЦИЯ ДЛЯ ВТЫЧН. ОТВ. БЛОКОВ 2М
KTA1000ED740 | KTA1000ED7403 | PTLVB | ПРЯМАЯ СЕКЦИЯ ДЛЯ ВТЫЧН. ОТВ. БЛОКОВ 4М
KTA1250ED320 | KTA1250ED3203 | PTLVB | ПРЯМАЯ СЕКЦИЯ ДЛЯ ВТЫЧН. ОТВ. БЛОКОВ 2М
KTA1250ED340 | KTA1250ED3403 | PTLVB | ПРЯМАЯ СЕКЦИЯ ДЛЯ ВТЫЧН. ОТВ. БЛОКОВ 4М
KTA1250ED420 | KTA1250ED4203 | PTLVB | ПРЯМАЯ СЕКЦИЯ ДЛЯ ВТЫЧН. ОТВ. БЛОКОВ 2М
KTA1250ED440 | KTA1250ED4403 | PTLVB | ПРЯМАЯ СЕКЦИЯ ДЛЯ ВТЫЧН. ОТВ. БЛОКОВ 4М
KTA1250ED520 | KTA1250ED5203 | PTLVB | ПРЯМАЯ СЕКЦИЯ ДЛЯ ВТЫЧН. ОТВ. БЛОКОВ 2М
KTA1250ED540 | KTA1250ED5403 | PTLVB | ПРЯМАЯ СЕКЦИЯ ДЛЯ ВТЫЧН. ОТВ. БЛОКОВ 4М
KTA1250ED720 | KTA1250ED7203 | PTLVB | ПРЯМАЯ СЕКЦИЯ ДЛЯ ВТЫЧН. ОТВ. БЛОКОВ 2М
KTA1250ED740 | KTA1250ED7403 | PTLVB | ПРЯМАЯ СЕКЦИЯ ДЛЯ ВТЫЧН. ОТВ. БЛОКОВ 4М
KTA1600ED320 | KTA1600ED3203 | PTLVB | ПРЯМАЯ СЕКЦИЯ ДЛЯ ВТЫЧН. ОТВ. БЛОКОВ 2М
KTA1600ED340 | KTA1600ED3403 | PTLVB | ПРЯМАЯ СЕКЦИЯ ДЛЯ ВТЫЧН. ОТВ. БЛОКОВ 4М
KTA1600ED420 | KTA1600ED4203 | PTLVB | ПРЯМАЯ СЕКЦИЯ ДЛЯ ВТЫЧН. ОТВ. БЛОКОВ 2М
KTA1600ED440 | KTA1600ED4403 | PTLVB | ПРЯМАЯ СЕКЦИЯ ДЛЯ ВТЫЧН. ОТВ. БЛОКОВ 4М
KTA1600ED520 | KTA1600ED5203 | PTLVB | ПРЯМАЯ СЕКЦИЯ ДЛЯ ВТЫЧН. ОТВ. БЛОКОВ 2М
KTA1600ED540 | KTA1600ED5403 | PTLVB | ПРЯМАЯ СЕКЦИЯ ДЛЯ ВТЫЧН. ОТВ. БЛОКОВ 4М
KTA1600ED720 | KTA1600ED7203 | PTLVB | ПРЯМАЯ СЕКЦИЯ ДЛЯ ВТЫЧН. ОТВ. БЛОКОВ 2М
KTA1600ED740 | KTA1600ED7403 | PTLVB | ПРЯМАЯ СЕКЦИЯ ДЛЯ ВТЫЧН. ОТВ. БЛОКОВ 4М
KTA2000ED320 | KTA2000ED3203 | PTLVB | ПРЯМАЯ СЕКЦИЯ ДЛЯ ВТЫЧН. ОТВ. БЛОКОВ 2М
KTA2000ED340 | KTA2000ED3403 | PTLVB | ПРЯМАЯ СЕКЦИЯ ДЛЯ ВТЫЧН. ОТВ. БЛОКОВ 4М
KTA2000ED420 | KTA2000ED4203 | PTLVB | ПРЯМАЯ СЕКЦИЯ ДЛЯ ВТЫЧН. ОТВ. БЛОКОВ 2М
KTA2000ED440 | KTA2000ED4403 | PTLVB | ПРЯМАЯ СЕКЦИЯ ДЛЯ ВТЫЧН. ОТВ. БЛОКОВ 4М
KTA2000ED520 | KTA2000ED5203 | PTLVB | ПРЯМАЯ СЕКЦИЯ ДЛЯ ВТЫЧН. ОТВ. БЛОКОВ 2М
KTA2000ED540 | KTA2000ED5403 | PTLVB | ПРЯМАЯ СЕКЦИЯ ДЛЯ ВТЫЧН. ОТВ. БЛОКОВ 4М
KTA2000ED720 | KTA2000ED7203 | PTLVB | ПРЯМАЯ СЕКЦИЯ ДЛЯ ВТЫЧН. ОТВ. БЛОКОВ 2М
KTA2000ED740 | KTA2000ED7403 | PTLVB | ПРЯМАЯ СЕКЦИЯ ДЛЯ ВТЫЧН. ОТВ. БЛОКОВ 4М
KTA2500ED320 | KTA2500ED3203 | PTLVB | ПРЯМАЯ СЕКЦИЯ ДЛЯ ВТЫЧН. ОТВ. БЛОКОВ 2М
KTA2500ED340 | KTA2500ED3403 | PTLVB | ПРЯМАЯ СЕКЦИЯ ДЛЯ ВТЫЧН. ОТВ. БЛОКОВ 4М
KTA2500ED420 | KTA2500ED4203 | PTLVB | ПРЯМАЯ СЕКЦИЯ ДЛЯ ВТЫЧН. ОТВ. БЛОКОВ 2М
KTA2500ED440 | KTA2500ED4403 | PTLVB | ПРЯМАЯ СЕКЦИЯ ДЛЯ ВТЫЧН. ОТВ. БЛОКОВ 4М
KTA2500ED520 | KTA2500ED5203 | PTLVB | ПРЯМАЯ СЕКЦИЯ ДЛЯ ВТЫЧН. ОТВ. БЛОКОВ 2М
KTA2500ED540 | KTA2500ED5403 | PTLVB | ПРЯМАЯ СЕКЦИЯ ДЛЯ ВТЫЧН. ОТВ. БЛОКОВ 4М
KTA2500ED620 | KTA2500ED6203 | PTLVB | ПРЯМАЯ СЕКЦИЯ ДЛЯ ВТЫЧН. ОТВ. БЛОКОВ 2М
KTA2500ED640 | KTA2500ED6403 | PTLVB | ПРЯМАЯ СЕКЦИЯ ДЛЯ ВТЫЧН. ОТВ. БЛОКОВ 4М
KTA2500ED720 | KTA2500ED7203 | PTLVB | ПРЯМАЯ СЕКЦИЯ ДЛЯ ВТЫЧН. ОТВ. БЛОКОВ 2М
KTA3200ED320 | KTA3200ED3203 | PTLVB | ПРЯМАЯ СЕКЦИЯ ДЛЯ ВТЫЧН. ОТВ. БЛОКОВ 2М
KTA3200ED340 | KTA3200ED3403 | PTLVB | ПРЯМАЯ СЕКЦИЯ ДЛЯ ВТЫЧН. ОТВ. БЛОКОВ 4М
KTA3200ED420 | KTA3200ED4203 | PTLVB | ПРЯМАЯ СЕКЦИЯ ДЛЯ ВТЫЧН. ОТВ. БЛОКОВ 2М
KTA3200ED440 | KTA3200ED4403 | PTLVB | ПРЯМАЯ СЕКЦИЯ ДЛЯ ВТЫЧН. ОТВ. БЛОКОВ 4М
KTA3200ED520 | KTA3200ED5203 | PTLVB | ПРЯМАЯ СЕКЦИЯ ДЛЯ ВТЫЧН. ОТВ. БЛОКОВ 2М
KTA3200ED540 | KTA3200ED5403 | PTLVB | ПРЯМАЯ СЕКЦИЯ ДЛЯ ВТЫЧН. ОТВ. БЛОКОВ 4М
KTA3200ED720 | KTA3200ED7203 | PTLVB | ПРЯМАЯ СЕКЦИЯ ДЛЯ ВТЫЧН. ОТВ. БЛОКОВ 2М
KTA3200ED740 | KTA3200ED7403 | PTLVB | ПРЯМАЯ СЕКЦИЯ ДЛЯ ВТЫЧН. ОТВ. БЛОКОВ 4М
KTA4000ED320 | KTA4000ED3203 | PTLVB | ПРЯМАЯ СЕКЦИЯ ДЛЯ ВТЫЧН. ОТВ. БЛОКОВ 2М
KTA4000ED340 | KTA4000ED3403 | PTLVB | ПРЯМАЯ СЕКЦИЯ ДЛЯ ВТЫЧН. ОТВ. БЛОКОВ 4М
KTA4000ED420 | KTA4000ED4203 | PTLVB | ПРЯМАЯ СЕКЦИЯ ДЛЯ ВТЫЧН. ОТВ. БЛОКОВ 2М
KTA4000ED440 | KTA4000ED4403 | PTLVB | ПРЯМАЯ СЕКЦИЯ ДЛЯ ВТЫЧН. ОТВ. БЛОКОВ 4М
KTA4000ED520 | KTA4000ED5203 | PTLVB | ПРЯМАЯ СЕКЦИЯ ДЛЯ ВТЫЧН. ОТВ. БЛОКОВ 2М
KTA4000ED540 | KTA4000ED5403 | PTLVB | ПРЯМАЯ СЕКЦИЯ ДЛЯ ВТЫЧН. ОТВ. БЛОКОВ 4М
KTA4000ED720 | KTA4000ED7203 | PTLVB | ПРЯМАЯ СЕКЦИЯ ДЛЯ ВТЫЧН. ОТВ. БЛОКОВ 2М
KTA4000ED740 | KTA4000ED7403 | PTLVB | ПРЯМАЯ СЕКЦИЯ ДЛЯ ВТЫЧН. ОТВ. БЛОКОВ 4М
KTC1000ED320 | KTC1000ED3203 | PTLVB | ПРЯМАЯ СЕКЦИЯ ДЛЯ ВТЫЧН. ОТВ. БЛОКОВ 2М
KTC1000ED340 | KTC1000ED3403 | PTLVB | ПРЯМАЯ СЕКЦИЯ ДЛЯ ВТЫЧН. ОТВ. БЛОКОВ 4М
KTC1000ED420 | KTC1000ED4203 | PTLVB | ПРЯМАЯ СЕКЦИЯ ДЛЯ ВТЫЧН. ОТВ. БЛОКОВ 2М
KTC1000ED440 | KTC1000ED4403 | PTLVB | ПРЯМАЯ СЕКЦИЯ ДЛЯ ВТЫЧН. ОТВ. БЛОКОВ 4М
KTC1000ED520 | KTC1000ED5203 | PTLVB | ПРЯМАЯ СЕКЦИЯ ДЛЯ ВТЫЧН. ОТВ. БЛОКОВ 2М
KTC1000ED540 | KTC1000ED5403 | PTLVB | ПРЯМАЯ СЕКЦИЯ ДЛЯ ВТЫЧН. ОТВ. БЛОКОВ 4М
KTC1000ED720 | KTC1000ED7203 | PTLVB | ПРЯМАЯ СЕКЦИЯ ДЛЯ ВТЫЧН. ОТВ. БЛОКОВ 2М
KTC1000ED740 | KTC1000ED7403 | PTLVB | ПРЯМАЯ СЕКЦИЯ ДЛЯ ВТЫЧН. ОТВ. БЛОКОВ 4М
KTC1350ED320 | KTC1350ED3203 | PTLVB | ПРЯМАЯ СЕКЦИЯ ДЛЯ ВТЫЧН. ОТВ. БЛОКОВ 2М
KTC1350ED340 | KTC1350ED3403 | PTLVB | ПРЯМАЯ СЕКЦИЯ ДЛЯ ВТЫЧН. ОТВ. БЛОКОВ 4М
KTC1350ED420 | KTC1350ED4203 | PTLVB | ПРЯМАЯ СЕКЦИЯ ДЛЯ ВТЫЧН. ОТВ. БЛОКОВ 2М
KTC1350ED440 | KTC1350ED4403 | PTLVB | ПРЯМАЯ СЕКЦИЯ ДЛЯ ВТЫЧН. ОТВ. БЛОКОВ 4М
KTC1350ED520 | KTC1350ED5203 | PTLVB | ПРЯМАЯ СЕКЦИЯ ДЛЯ ВТЫЧН. ОТВ. БЛОКОВ 2М
KTC1350ED540 | KTC1350ED5403 | PTLVB | ПРЯМАЯ СЕКЦИЯ ДЛЯ ВТЫЧН. ОТВ. БЛОКОВ 4М
KTC1350ED720 | KTC1350ED7203 | PTLVB | ПРЯМАЯ СЕКЦИЯ ДЛЯ ВТЫЧН. ОТВ. БЛОКОВ 2М
KTC1350ED740 | KTC1350ED7403 | PTLVB | ПРЯМАЯ СЕКЦИЯ ДЛЯ ВТЫЧН. ОТВ. БЛОКОВ 4М
KTC1600ED320 | KTC1600ED3203 | PTLVB | ПРЯМАЯ СЕКЦИЯ ДЛЯ ВТЫЧН. ОТВ. БЛОКОВ 2М
KTC1600ED340 | KTC1600ED3403 | PTLVB | ПРЯМАЯ СЕКЦИЯ ДЛЯ ВТЫЧН. ОТВ. БЛОКОВ 4М
KTC1600ED420 | KTC1600ED4203 | PTLVB | ПРЯМАЯ СЕКЦИЯ ДЛЯ ВТЫЧН. ОТВ. БЛОКОВ 2М
KTC1600ED440 | KTC1600ED4403 | PTLVB | ПРЯМАЯ СЕКЦИЯ ДЛЯ ВТЫЧН. ОТВ. БЛОКОВ 4М
KTC1600ED520 | KTC1600ED5203 | PTLVB | ПРЯМАЯ СЕКЦИЯ ДЛЯ ВТЫЧН. ОТВ. БЛОКОВ 2М
KTC1600ED540 | KTC1600ED5403 | PTLVB | ПРЯМАЯ СЕКЦИЯ ДЛЯ ВТЫЧН. ОТВ. БЛОКОВ 4М
KTC1600ED720 | KTC1600ED7203 | PTLVB | ПРЯМАЯ СЕКЦИЯ ДЛЯ ВТЫЧН. ОТВ. БЛОКОВ 2М
KTC1600ED740 | KTC1600ED7403 | PTLVB | ПРЯМАЯ СЕКЦИЯ ДЛЯ ВТЫЧН. ОТВ. БЛОКОВ 4М
KTC2000ED320 | KTC2000ED3203 | PTLVB | ПРЯМАЯ СЕКЦИЯ ДЛЯ ВТЫЧН. ОТВ. БЛОКОВ 2М
KTC2000ED340 | KTC2000ED3403 | PTLVB | ПРЯМАЯ СЕКЦИЯ ДЛЯ ВТЫЧН. ОТВ. БЛОКОВ 4М
KTC2000ED420 | KTC2000ED4203 | PTLVB | ПРЯМАЯ СЕКЦИЯ ДЛЯ ВТЫЧН. ОТВ. БЛОКОВ 2М
KTC2000ED440 | KTC2000ED4403 | PTLVB | ПРЯМАЯ СЕКЦИЯ ДЛЯ ВТЫЧН. ОТВ. БЛОКОВ 4М
KTC2000ED520 | KTC2000ED5203 | PTLVB | ПРЯМАЯ СЕКЦИЯ ДЛЯ ВТЫЧН. ОТВ. БЛОКОВ 2М
KTC2000ED540 | KTC2000ED5403 | PTLVB | ПРЯМАЯ СЕКЦИЯ ДЛЯ ВТЫЧН. ОТВ. БЛОКОВ 4М
KTC2000ED720 | KTC2000ED7203 | PTLVB | ПРЯМАЯ СЕКЦИЯ ДЛЯ ВТЫЧН. ОТВ. БЛОКОВ 2М
KTC2000ED740 | KTC2000ED7403 | PTLVB | ПРЯМАЯ СЕКЦИЯ ДЛЯ ВТЫЧН. ОТВ. БЛОКОВ 4М
KTC2500ED320 | KTC2500ED3203 | PTLVB | ПРЯМАЯ СЕКЦИЯ ДЛЯ ВТЫЧН. ОТВ. БЛОКОВ 2М
KTC2500ED340 | KTC2500ED3403 | PTLVB | ПРЯМАЯ СЕКЦИЯ ДЛЯ ВТЫЧН. ОТВ. БЛОКОВ 4М
KTC2500ED420 | KTC2500ED4203 | PTLVB | ПРЯМАЯ СЕКЦИЯ ДЛЯ ВТЫЧН. ОТВ. БЛОКОВ 2М
KTC2500ED440 | KTC2500ED4403 | PTLVB | ПРЯМАЯ СЕКЦИЯ ДЛЯ ВТЫЧН. ОТВ. БЛОКОВ 4М
KTC2500ED520 | KTC2500ED5203 | PTLVB | ПРЯМАЯ СЕКЦИЯ ДЛЯ ВТЫЧН. ОТВ. БЛОКОВ 2М
KTC2500ED540 | KTC2500ED5403 | PTLVB | ПРЯМАЯ СЕКЦИЯ ДЛЯ ВТЫЧН. ОТВ. БЛОКОВ 4М
KTC2500ED720 | KTC2500ED7203 | PTLVB | ПРЯМАЯ СЕКЦИЯ ДЛЯ ВТЫЧН. ОТВ. БЛОКОВ 2М
KTC2500ED740 | KTC2500ED7403 | PTLVB | ПРЯМАЯ СЕКЦИЯ ДЛЯ ВТЫЧН. ОТВ. БЛОКОВ 4М
KTC3200ED320 | KTC3200ED3203 | PTLVB | ПРЯМАЯ СЕКЦИЯ ДЛЯ ВТЫЧН. ОТВ. БЛОКОВ 2М
KTC3200ED340 | KTC3200ED3403 | PTLVB | ПРЯМАЯ СЕКЦИЯ ДЛЯ ВТЫЧН. ОТВ. БЛОКОВ 4М
KTC3200ED420 | KTC3200ED4203 | PTLVB | ПРЯМАЯ СЕКЦИЯ ДЛЯ ВТЫЧН. ОТВ. БЛОКОВ 2М
KTC3200ED440 | KTC3200ED4403 | PTLVB | ПРЯМАЯ СЕКЦИЯ ДЛЯ ВТЫЧН. ОТВ. БЛОКОВ 4М
KTC3200ED520 | KTC3200ED5203 | PTLVB | ПРЯМАЯ СЕКЦИЯ ДЛЯ ВТЫЧН. ОТВ. БЛОКОВ 2М
KTC3200ED540 | KTC3200ED5403 | PTLVB | ПРЯМАЯ СЕКЦИЯ ДЛЯ ВТЫЧН. ОТВ. БЛОКОВ 4М
KTC3200ED720 | KTC3200ED7203 | PTLVB | ПРЯМАЯ СЕКЦИЯ ДЛЯ ВТЫЧН. ОТВ. БЛОКОВ 2М
KTC3200ED740 | KTC3200ED7403 | PTLVB | ПРЯМАЯ СЕКЦИЯ ДЛЯ ВТЫЧН. ОТВ. БЛОКОВ 4М
KTC4000ED320 | KTC4000ED3203 | PTLVB | ПРЯМАЯ СЕКЦИЯ ДЛЯ ВТЫЧН. ОТВ. БЛОКОВ 2М
KTC4000ED340 | KTC4000ED3403 | PTLVB | ПРЯМАЯ СЕКЦИЯ ДЛЯ ВТЫЧН. ОТВ. БЛОКОВ 4М
KTC4000ED420 | KTC4000ED4203 | PTLVB | ПРЯМАЯ СЕКЦИЯ ДЛЯ ВТЫЧН. ОТВ. БЛОКОВ 2М
KTC4000ED440 | KTC4000ED4403 | PTLVB | ПРЯМАЯ СЕКЦИЯ ДЛЯ ВТЫЧН. ОТВ. БЛОКОВ 4М
KTC4000ED520 | KTC4000ED5203 | PTLVB | ПРЯМАЯ СЕКЦИЯ ДЛЯ ВТЫЧН. ОТВ. БЛОКОВ 2М
KTC4000ED540 | KTC4000ED5403 | PTLVB | ПРЯМАЯ СЕКЦИЯ ДЛЯ ВТЫЧН. ОТВ. БЛОКОВ 4М
KTC4000ED720 | KTC4000ED7203 | PTLVB | ПРЯМАЯ СЕКЦИЯ ДЛЯ ВТЫЧН. ОТВ. БЛОКОВ 2М
KTC4000ED740 | KTC4000ED7403 | PTLVB | ПРЯМАЯ СЕКЦИЯ ДЛЯ ВТЫЧН. ОТВ. БЛОКОВ 4М
KTC5000ED320 | KTC5000ED3203 | PTLVB | ПРЯМАЯ СЕКЦИЯ ДЛЯ ВТЫЧН. ОТВ. БЛОКОВ 2М
KTC5000ED340 | KTC5000ED3403 | PTLVB | ПРЯМАЯ СЕКЦИЯ ДЛЯ ВТЫЧН. ОТВ. БЛОКОВ 4М
KTC5000ED420 | KTC5000ED4203 | PTLVB | ПРЯМАЯ СЕКЦИЯ ДЛЯ ВТЫЧН. ОТВ. БЛОКОВ 2М
KTC5000ED440 | KTC5000ED4403 | PTLVB | ПРЯМАЯ СЕКЦИЯ ДЛЯ ВТЫЧН. ОТВ. БЛОКОВ 4М
KTC5000ED520 | KTC5000ED5203 | PTLVB | ПРЯМАЯ СЕКЦИЯ ДЛЯ ВТЫЧН. ОТВ. БЛОКОВ 2М
KTC5000ED540 | KTC5000ED5403 | PTLVB | ПРЯМАЯ СЕКЦИЯ ДЛЯ ВТЫЧН. ОТВ. БЛОКОВ 4М
KTC5000ED720 | KTC5000ED7203 | PTLVB | ПРЯМАЯ СЕКЦИЯ ДЛЯ ВТЫЧН. ОТВ. БЛОКОВ 2М
KTC5000ED740 | KTC5000ED7403 | PTLVB | ПРЯМАЯ СЕКЦИЯ ДЛЯ ВТЫЧН. ОТВ. БЛОКОВ 4М
KBA25AA4 | KBA25ABG4W | PTLVB
KBA25EA203 | KBA25ED2303 | PTLVB
KBA25EA203T | KBA25ED2303T | PTLVB
KBA25EA203TW | KBA25ED2303TW | PTLVB
KBA25EA203W | KBA25ED2303W | PTLVB
KBA25EA402 | KBA25ED4202 | PTLVB
KBA25EA403 | KBA25ED4303 | PTLVB
KBA25EA403T | KBA25ED4303T | PTLVB
KBA25EA403TW | KBA25ED4303TW | PTLVB
KBA25EA403W | KBA25ED4303W | PTLVB
KBA25EB203 | KBA25ED2302W | PTLVB
KBA25EB403 | KBA25ED4302 | PTLVB
KBA25EL203 | KBA25ED2305 | PTLVB
KBA25EL203T | KBA25ED2305T | PTLVB
KBA25EL403 | KBA25ED4305 | PTLVB
KBA25EL403T | KBA25ED4305T | PTLVB
KBA25ES203 | KBA25ED2300 | PTLVB
KBA25ES403 | KBA25ED4300 | PTLVB
KBA40AA4 | KBA40ABG4 | PTLVB
KBA40AA4S1 | Cancelled | PTLVB
KBA40AA4T | KBA40ABG4T | PTLVB
KBA40AA4TW | KBA40ABG4TW | PTLVB
KBA40AA4W | KBA40ABG4W | PTLVB
KBA40BT4 | KBA40ABT4 | PTLVB
KBA40BT4W | KBA40ABT4W | PTLVB
KBA40EA203 | KBA40ED2303 | PTLVB
KBA40EA203T | KBA40ED2303T | PTLVB
KBA40EA203TW | KBA40ED2303TW | PTLVB
KBA40EA203W | KBA40ED2303W | PTLVB
KBA40EA403 | KBA40ED4303 | PTLVB
KBA40EA403T | KBA40ED4303T | PTLVB
KBA40EA403TW | KBA40ED4303TW | PTLVB
KBA40EA403W | KBA40ED4303W | PTLVB
KBA40EF400 | KBA40DF405 | PTLVB
KBA40EF400T | KBA40DF405T | PTLVB
KBA40EF400TW | KBA40DF405TW | PTLVB
KBA40EF400W | KBA40DF405W | PTLVB
KBA40EF402 | KBA40DF420 | PTLVB
KBA40EF402T | KBA40DF420T | PTLVB
KBA40EF402TW | KBA40DF420TW | PTLVB
KBA40EF402W | KBA40DF420W | PTLVB
KBA40EL202 | KBA40ED2203 | PTLVB
KBA40EL202T | KBA40ED2203T | PTLVB
KBA40EL203 | KBA40ED2305 | PTLVB
KBA40EL203T | KBA40ED2305T | PTLVB
KBA40EL402 | KBA40ED4203 | PTLVB
KBA40EL402T | KBA40ED4203T | PTLVB
KBA40EL402TW | KBA40ED4203TW | PTLVB
KBA40EL403 | KBA40ED4305 | PTLVB
KBA40EL403T | KBA40ED4305T | PTLVB
KBA40EV002 | KBA40EDA20 | PTLVB
KBA40EV002W | KBA40EDA20W | PTLVB
KBA40FA2 | KBA40AF | PTLVB
KBA40SL4 | KBA40ABD4 | PTLVB
KBA40SL4T | KBA40ABD4T | PTLVB
KBA40SL4TW | KBA40ABD4TW | PTLVB
KBA40SL4W | KBA40ABD4W | PTLVB
KBA40ZA1 | Cancelled | PTLVB
KBA40ZA2 | Cancelled | PTLVB
KBA40ZA3 | Cancelled | PTLVB
KBA40ZFPU | KBA40ZFPU | PTLVB
KBA40ZG1 | Cancelled | PTLVB
KBA40ZSU | KBA40ZFSUW | PTLVB
KBA40ZU | KBA40ZFUW | PTLVB
KBA40ZU2 | KBA40ZFU2 | PTLVB
KBA40ZU2W | KBA40ZFU2W | PTLVB
KBA40ZUW | KBA40ZFUW | PTLVB
KBB16AZ3 | KBC16ZL30 | PTLVB
KBB25EA203 | KBB25ED2303 | PTLVB
KBB25EA203T | KBB25ED2303T | PTLVB
KBB25EA203TW | KBB25ED2303TW | PTLVB
KBB25EA203W | KBB25ED2303W | PTLVB
KBB25EA223 | KBB25ED22305 | PTLVB
KBB25EA223T | KBB25ED22305T | PTLVB
KBB25EA223TW | KBB25ED22305TW | PTLVB
KBB25EA223W | KBB25ED22305W | PTLVB
KBB25EA403 | KBB25ED4303 | PTLVB
KBB25EA403T | KBB25ED4303T | PTLVB
KBB25EA403TW | KBB25ED4303TW | PTLVB
KBB25EA403W | KBB25ED4303W | PTLVB
KBB25EA423 | KBB25ED42305 | PTLVB
KBB25EA423W | KBB25ED42305W | PTLVB
KBB25EA443T | KBB25ED44305T | PTLVB
KBB25EA443TW | KBB25ED44305TW | PTLVB
KBB25EA443W | KBB25ED44305W | PTLVB
KBB40AA4 | KBB40ABG4 | PTLVB
KBB40AA44 | KBB40ABG44 | PTLVB
KBB40AA44T | KBB40ABG44T | PTLVB
KBB40AA44TW | KBB40ABG44TW | PTLVB
KBB40AA44W | KBB40ABG44W | PTLVB
KBB40AA4T | KBB40ABG4T | PTLVB
KBB40AA4TW | KBB40ABG4TW | PTLVB
KBB40AA4W | KBB40ABG4W | PTLVB
KBB40BT44W | KBB40ABT44W | PTLVB
KBB40BT4W | KBB40ABT4W | PTLVB
KBB40EA202 | KBB40ED2202 | PTLVB
KBB40EA202T | KBB40ED2202T | PTLVB
KBB40EA202TW | KBB40ED2202TW | PTLVB
KBB40EA202W | KBB40ED2202W | PTLVB
KBB40EA203 | KBB40ED2303 | PTLVB
KBB40EA203T | KBB40ED2303T | PTLVB
KBB40EA203TW | KBB40ED2303TW | PTLVB
KBB40EA203W | KBB40ED2303W | PTLVB
KBB40EA222 | KBB40ED22203 | PTLVB
KBB40EA222T | KBB40ED22203T | PTLVB
KBB40EA222TW | KBB40ED22203TW | PTLVB
KBB40EA222W | KBB40ED22203W | PTLVB
KBB40EA223 | KBB40ED22305 | PTLVB
KBB40EA223T | KBB40ED22305T | PTLVB
KBB40EA223TW | KBB40ED22305TW | PTLVB
KBB40EA223W | KBB40ED22305W | PTLVB
KBB40EA402 | KBB40ED4202 | PTLVB
KBB40EA402T | KBB40ED4202T | PTLVB
KBB40EA402TW | KBB40ED4202TW | PTLVB
KBB40EA402W | KBB40ED4202W | PTLVB
KBB40EA403 | KBB40ED4303 | PTLVB
KBB40EA403T | KBB40ED4303T | PTLVB
KBB40EA403TW | KBB40ED4303TW | PTLVB
KBB40EA403W | KBB40ED4303W | PTLVB
KBB40EA422W | KBB40ED42203W | PTLVB
KBB40EA423 | KBB40ED42305 | PTLVB
KBB40EA423W | KBB40ED42305W | PTLVB
KBB40EA442 | KBB40ED44203 | PTLVB
KBB40EA442T | KBB40ED44203T | PTLVB
KBB40EA442TW | KBB40ED44203TW | PTLVB
KBB40EA442W | KBB40ED44203W | PTLVB
KBB40EA443 | KBB40ED44305 | PTLVB
KBB40EA443T | KBB40ED44305T | PTLVB
KBB40EA443TW | KBB40ED44305TW | PTLVB
KBB40EA443W | KBB40ED44305W | PTLVB
KBB40EF400 | KBB40DF405 | PTLVB
KBB40EF400T | KBB40DF405T | PTLVB
KBB40EF400TW | KBB40DF405TW | PTLVB
KBB40EF400W | KBB40DF405W | PTLVB
KBB40EF402 | KBB40DF420 | PTLVB
KBB40EF402T | KBB40DF420T | PTLVB
KBB40EF402TW | KBB40DF420TW | PTLVB
KBB40EF402W | KBB40DF420W | PTLVB
KBB40EF440 | KBB40DF4405 | PTLVB
KBB40EF440T | KBB40DF4405T | PTLVB
KBB40EF440TW | KBB40DF4405TW | PTLVB
KBB40EF440W | KBB40DF4405W | PTLVB
KBB40EF442 | KBB40DF4420 | PTLVB
KBB40EF442T | KBB40DF4420T | PTLVB
KBB40EF442TW | KBB40DF4420TW | PTLVB
KBB40EF442W | KBB40DF4420W | PTLVB
KBB40EV002W | KBB40EDA20W | PTLVB
KBB40SL4 | KBB40ABD4 | PTLVB
KBB40SL44E | KBB40ABD44E | PTLVB
KBB40SL44T | KBB40ABD44T | PTLVB
KBB40SL44TW | KBB40ABD44TW | PTLVB
KBB40SL4E | KBB40ABD4E | PTLVB
KBB40SL4T | KBB40ABD4T | PTLVB
KBB40SL4TW | KBB40ABD4TW | PTLVB
KBB40SL4W | KBB40ABD4W | PTLVB
KBB40YA4 | KBB40ZJ4 | PTLVB
KBB40YA44 | KBB40ZJ44 | PTLVB
KBB40YA44T | KBB40ZJ44T | PTLVB
KBB40YA44TW | KBB40ZJ44TW | PTLVB
KBB40YA44W | KBB40ZJ44W | PTLVB
KBB40ZA3 | KBB40ZFUW | PTLVB
KBB40ZC | KBB40ZFC | PTLVB
KBB40ZC5 | KBB40ZFC5 | PTLVB
KBB40ZC6 | KBB40ZFC6 | PTLVB
KBB40ZFG1 | KBB40ZFG1 | PTLVB
KBB40ZFPU | KBB40ZFPU | PTLVB
KBB40ZGU | KBB40ZFGU | PTLVB
KBB40ZMP | KBB40ZFMP | PTLVB
KBB40ZS | KBB40ZFS | PTLVB
KBB40ZS23 | KBB40ZFS23 | PTLVB
KBB40ZSU | KBB40ZFSUW | PTLVB
KBB40ZU | KBB40ZFU | PTLVB
KBB40ZU2W | KBB40ZFU2W | PTLVB
KBB40ZUW | KBB40ZFUW | PTLVB
KBC10CB20 | KBC10DCB20 | PTLVB
KBC10CB40 | KBC10DCB40 | PTLVB
KBC10CC211 | KBC10DCC211 | PTLVB
KBC10CC21Z | KBC10DCC21Z | PTLVB
KBC10CS101 | KBC10DCS101 | PTLVB
KBC10CS201 | KBC10DCS201 | PTLVB
KBC10CS301 | KBC10DCS301 | PTLVB
KBC10DA20 | KBC10DDA20 | PTLVB
KBC10DA21Z | KBC10DDA21Z | PTLVB
KBC10MT20 | KBC10DMT20 | PTLVB
KBC10SA21Z | KBC10DSA21Z | PTLVB
KBC10VV20 | KBC10DVV20 | PTLVB
KBC10VV21Z | KBC10DVV21Z | PTLVB
KBC16AZ01 | KBC16ZT1 | PTLVB
KBC16AZ1 | KBC16ZL10 | PTLVB
KBC16AZ2 | KBC16ZL20 | PTLVB
KBC16CB21 | KBC16DCB21 | PTLVB
KBC16CB216 | KBC16DCB216 | PTLVB
KBC16CB22 | KBC16DCB22 | PTLVB
KBC16CB226 | KBC16DCB226 | PTLVB
KBC16CB40 | KBC16DCB40 | PTLVB
KBC16CF21 | KBC16DCF21 | PTLVB
KBC16CF216 | KBC16DCF216 | PTLVB
KBC16CF22 | KBC16DCF22 | PTLVB
KBC16CF226 | KBC16DCF226 | PTLVB
KBC16CF40 | KBC16DCF40 | PTLVB
KBC16CP1 | KBC16DCP1 | PTLVB
KBC16CP2 | KBC16DCP2 | PTLVB
KBC16ZB | KBC16ZB1 | PTLVB
KBC16ZC | KBC16ZC1 | PTLVB
KBZ30VP01 | KBZ30ZVP01 | PTLVB
KBZ31FC010 | KBZ31EFC010 | PTLVB
KBZ31FC030 | KBZ31EFC030 | PTLVB
KBZ31FC050 | KBZ31EFC050 | PTLVB
KBZ31FM020 | KBZ31EFM020 | PTLVB
KBZ31FM030 | KBZ31EFM030 | PTLVB
KBZ31FM040 | KBZ31EFM040 | PTLVB
KBZ31FM050 | KBZ31EFM050 | PTLVB
KBZ31FM070 | KBZ31EFM070 | PTLVB
KBZ31FM090 | KBZ31EFM090 | PTLVB
KBZ31MC010 | KBZ31EMC010 | PTLVB
KBZ32BA12 | KBZ32DBA12 | PTLVB
KBZ32BA15 | KBZ32DBA15 | PTLVB
KBZ32PFR2 | KBZ32APFR2 | PTLVB
KBZ32PMR2 | KBZ32APMR2 | PTLVB
KDP20AA4 | KDP20ABG4 | PTLVB
KDP20EB2024 | KDP20ED224150 | PTLVB
KDP20EB2024X | KDP20ED224150 | PTLVB
KDP20EB2192 | KDP20ED2192150 | PTLVB
KDP20EB2192X | KDP20ED2192150 | PTLVB
KDP20EB4024 | KDP20ED424150 | PTLVB
KDP20EB4024X | KDP20ED424150 | PTLVB
KDP20EB4192 | KDP20ED4192150 | PTLVB
KDP20EE2024 | KDP20ED224300 | PTLVB
KDP20EE4024 | KDP20ED424300 | PTLVB
KDP20EE4192 | KDP20ED4192300 | PTLVB
KDPZ10 | KDPZF10 | PTLVB
KDPZ11 | KDPZF11 | PTLVB
KDPZ12 | KDPZF12 | PTLVB
KDPZ13 | KDPZF13 | PTLVB
KDPZ14 | KDPZF14 | PTLVB
KDPZ20 | KDPZF20 | PTLVB
KDPZ21 | KDPZF21 | PTLVB
KDPZ30 | KDPZF30 | PTLVB
KDPZ31 | KDPZF31 | PTLVB
KFBEI600 | KFBEVDI | PTLVB
KFBSB600 | KFBSVDI | PTLVB
KNA01CD2 | KNB16CM2 | PTLVB
KNA01CD2H | KNB16CM2H | PTLVB
KNA01CD5 | KNB16CN5 | PTLVB
KNA01CF2 | KNB16CF2 | PTLVB
KNA01CG2 | KNB16CG2 | PTLVB
KNA01CP11 | KNB32CP11F | PTLVB
KNA01CP12D | KNB32CP11D | PTLVB
KNA01CP16 | KNB32CP | PTLVB
KNA01CP21 | KNB32CP11F | PTLVB
KNA02CG5 | KNB20CG5 | PTLVB
KNA02CM54 | KNB32CM55 | PTLVB
KNA02CX54 | KNB32CM55 | PTLVB
KNA02SD4 | KNB25SD4 | PTLVB
KNA03AZ10 | KNB160ZL10 | PTLVB
KNA03AZ20 | KNB160ZL20 | PTLVB
KNA03AZ30 | KNB160ZL30 | PTLVB
KNA03AZ40 | KNB160ZL40 | PTLVB
KNA03SF4 | KNB50SF4 | PTLVB
KNA03SG4 | KNB32SG4 | PTLVB
KNA03SJ4 | KNB50SN4 | PTLVB
KNA03SM416 | KNB63SM412 | PTLVB
KNA03SM42X7 | KNB63SM412 | PTLVB
KNA03SM47 | KNB63SM48 | PTLVB
KNA03SX416 | KNB63SM412 | PTLVB
KNA03SX47 | KNB63SM48 | PTLVB
KNA04EA430 | KNA40ED4303 | PTLVB
KNA04ED430 | KNA40ED4306 | PTLVB
KNA06AB4 | KNA63AB4 | PTLVB
KNA06BT4 | KNA63ABT4 | PTLVB
KNA06EA430 | KNA63ED4303 | PTLVB
KNA06ED420 | KNA63ED4204 | PTLVB
KNA06EF4 | KNA63DF410 | PTLVB
KNA06LF4 | KNA63DL4 | PTLVB
KNA06YA4 | KNA63ZJ4 | PTLVB
KNA10AB4 | KNA100AB4 | PTLVB
KNA10EA430 | KNA100ED4303 | PTLVB
KNA10ED420 | KNA100ED4204 | PTLVB
KNA10ED430 | KNA100ED4306 | PTLVB
KNA10EF4 | KNA100DF410 | PTLVB
KNA10LF4 | KNA100DL4 | PTLVB
KNA10YA4 | KNA100ZJ4 | PTLVB
KNA10ZA1 | KNB160ZF1 | PTLVB
KNA10ZA2 | KNB160ZF2 | PTLVB
KNA10ZG20 | KNB160ZFG100 | PTLVB
KNA100DF430 | KNA100EDF430 | PTLVB
KNE01YC10 | KNE01YC10 - Cancelled | PTLVB
KNE01YC11 | KNE01YC11 - Cancelled | PTLVB
KNE02CF5 | KNB25CF5 | PTLVB
KNE02YC12 | KNE02YC12 | PTLVB
KNE02YC13 | KNE02YC13 | PTLVB
KNE03YC14 | KNE03YC14 | PTLVB
KNE03YC15 | KNE03YC15 | PTLVB
KNE03YC16 | KNE03YC17 | PTLVB
KNE03YC2X7 | KNE03YC2X8 | PTLVB
KNE06EF4 | KNA63DF410 | PTLVB
KNE06LF4 | KNA63DL4 | PTLVB
KNE06YB1 | KNE06YB2 | PTLVB
KNE10EF4 | KNA100DF410 | PTLVB
KNE10LF4 | KNA100DL4 | PTLVB
KNE10YA1 | KNE10YA1 - Cancelled | PTLVB
KNE10YA2 | KNE10YA2 - Cancelled | PTLVB
KNE10YB1 | KNE10YB1 - Cancelled | PTLVB
KNT02CM54 | KNB32CM55 | PTLVB
KNT02CX54 | KNB32CM55 | PTLVB
KNT03AZ01 | KNT63ZT1 | PTLVB
KNT04EA430 | KNT40ED4303 | PTLVB
KNT04ED430 | KNT40ED4306 | PTLVB
KNT06AB4 | KNT63AB4 | PTLVB
KNT06BT4 | KNT63ABT4 | PTLVB
KNT06EA430 | KNT63ED4303 | PTLVB
KNT06ED420 | KNT63ED4204 | PTLVB
KNT06ED430 | KNT63ED4306 | PTLVB
KNT06EF4 | KNT63DF410 | PTLVB
KNT06LF4 | KNT63DL4 | PTLVB
KNT06YA4 | KNT63ZJ4 | PTLVB
KNT10AB4 | KNT100AB4 | PTLVB
KNT10BT4 | KNT100ABT4 | PTLVB
KNT10EA430 | KNT100ED4303 | PTLVB
KNT10ED420 | KNT100ED4204 | PTLVB
KNT10ED430 | KNT100ED4306 | PTLVB
KNT10EF4 | KNT100DF410 | PTLVB
KNT10LF4 | KNT100DL4 | PTLVB
KNT10YA4 | KNT100ZJ4 | PTLVB
KSA02CF5 | KSB32CF5 | PTLVB
KSA02DA50010 | KSB32CM55 | PTLVB
KSA05AZ1 | Cancelled | PTLVB
KSA05DA40010 | KSB63SM48 | PTLVB
KSA05DA50010 | KSB63SM58 | PTLVB
KSA05SF41 | KSB50SF4 | PTLVB
KSA05SF5 | KSB50SF5 | PTLVB
KSA10AB451 | KSA100AB4 | PTLVB
KSA10DB40030 | KSB100SM412 | PTLVB
KSA10DB50030 | KSB100SM512 | PTLVB
KSA10EA430 | KSA100ED4306 | PTLVB
KSA10EA450 | KSA100ED45010 | PTLVB
KSA10SF41 | KSB100SF4 | PTLVB
KSA10SF5 | KSB100SF5 | PTLVB
KSA12AZ1 | Cancelled | PTLVB
KSA12AZ2 | Cancelled | PTLVB
KSA12AZ40 | KSA12AZ40 | PTLVB
KSA12SF41 | KSB100SE4 | PTLVB
KSA12SF5 | KSB100SE5 | PTLVB
KSA16AZ1 | Cancelled | PTLVB
KSA16AZ40 | KSB160ZC1 | PTLVB
KSA16DB411 | KSB160DC4 | PTLVB
KSA16DB412 | KSB160DB412 | PTLVB
KSA16DB511 | KSB160DC5 | PTLVB
KSA16DB512 | KSB160DB512 | PTLVB
KSA16EA430 | KSA160ED4306 | PTLVB
KSA16EA450 | KSA160ED45010 | PTLVB
KSA16SF3 | KSB160SF4 | PTLVB
KSA16SF41 | KSB160SF4 | PTLVB
KSA16SF5 | KSB160SF5 | PTLVB
KSA25AB42 | KSA250AB4 | PTLVB
KSA25BT42 | KSA250ABT4 | PTLVB
KSA25DB411 | KSB250DC4 | PTLVB
KSA25DB412 | KSB400DB412 | PTLVB
KSA25DB511 | KSB250DC5 | PTLVB
KSA25DB512 | KSB400DB512 | PTLVB
KSA25EA450 | KSA250ED45010 | PTLVB
KSA25EB430 | KSA250ED4306 | PTLVB
KSA25EB450 | KSA250ED45010 | PTLVB
KSA25ED415 | KSA250ED4156 | PTLVB
KSA25ED420 | KSA250ED4208 | PTLVB
KSA25EF4A | KSA250ET4AF | PTLVB
KSA25ER4 | KSA250AE4 | PTLVB
KSA25ES4A | KSA250ET4A | PTLVB
KSA25EZ1 | KSB400ZF1 | PTLVB
KSA25LC40 | KSA250DLC40 | PTLVB
KSA25LP41 | KSA250DLE40 | PTLVB
KSA25LP42 | KSA250DLF40 | PTLVB
KSA25SF3 | KSB250SE4 | PTLVB
KSA25SF41 | KSB250SE4 | PTLVB
KSA25SF5 | KSB250SE5 | PTLVB
KSA25TC40 | KSA250DTC40 | PTLVB
KSA25XC40 | KSA250DXC40 | PTLVB
KSA40AZ1 | Cancelled | PTLVB
KSA40DB411 | KSB400DC4 | PTLVB
KSA40DB412 | KSB400DB412 | PTLVB
KSA40DB511 | KSB400DC5 | PTLVB
KSA40DB512 | KSB400DB512 | PTLVB
KSA40ED430 | KSA400ED4306 | PTLVB
KSA40ED450 | KSA400ED45010 | PTLVB
KSA40SF3 | KSB400SE4 | PTLVB
KSA40SF41 | KSB400SE4 | PTLVB
KSA40SF5 | KSB400SE5 | PTLVB
KSA50AB452 | KSA400AB4 | PTLVB
KSA50AB462 | KSA400AB4 | PTLVB
KSA50BT402 | KSA630ABT4 | PTLVB
KSA50ED415 | KSA400ED4156 | PTLVB
KSA50ED420 | KSA400ED4208 | PTLVB
KSA50ED430 | KSA500ED4306 | PTLVB
KSA50ED450 | KSA500ED45010 | PTLVB
KSA50EF4A | KSA500ET4AF | PTLVB
KSA50ER4 | KSA630AE4 | PTLVB
KSA50ES4A | KSA630ET4A | PTLVB
KSA50LC40 | KSA630DLC40 | PTLVB
KSA50LP41 | KSA630DLE40 | PTLVB
KSA50LP42 | KSA630DLF40 | PTLVB
KSA50TC40 | KSA630DTC40 | PTLVB
KSA50XC40 | KSA630DXC40 | PTLVB
KSA63ED430 | KSA630ED4306 | PTLVB
KSA63ED450 | KSA630ED45010 | PTLVB
KSA63SF41 | KSB630SE4 | PTLVB
KSA63SF5 | KSB630SE5 | PTLVB
KSA80EF4A | KSA800ET4AF | PTLVB
KSA80ER4 | KSA1000AE4 | PTLVB
KSA80ES4A | KSA1000ET4A | PTLVB
KSA80EZ3 | KSB1000ZF1 | PTLVB
KSA80LC40 | KSA1000DLC40 | PTLVB
KSA80LP41 | KSA1000DLE40 | PTLVB
KSA80LP42 | KSA1000DLF40 | PTLVB
KSA80TC40 | KSA1000DTC40 | PTLVB
KSA80XC40 | KSA1000DXC40 | PTLVB
KSB25FA3 | KSA400AF1 | PTLVB
KSB25YA4 | KSB25YA4 | PTLVB
KSB50FA2 | KSA1000AF1 | PTLVB
KSB50YA4 | KSB50YA4 | PTLVB
KSB80FA3 | KSA1000AF1 | PTLVB
KSB80YA4 | KSB80YA4 | PTLVB
KSE02CD5 | KSB16CN5 | PTLVB
KSE02CF5 | KSB32CF5 | PTLVB
KSE02CG5 | KSB20CG5 | PTLVB
KSE02SD41 | KSB25SD4 | PTLVB
KSE02SD5 | KSB25SD5 | PTLVB
KSE03SG41 | KSB32SG4 | PTLVB
KSE05DA4 | KSB63SM48 | PTLVB
KSE05DA5 | KSB63SM58 | PTLVB
KSE05SD41 | KSB50SN4 | PTLVB
KSE05SD5 | KSB50SN5 | PTLVB
KSE05SF41 | KSB50SF4 | PTLVB
KSE05SF5 | KSB50SF5 | PTLVB
KSE06SD41 | KSB63SD4 | PTLVB
KSE06SD5 | KSB63SD5 | PTLVB
KSE08SG41 | KSB80SG4 | PTLVB
KSE10DA4 | KSB100SM412 | PTLVB
KSE10DA5 | KSB100SM512 | PTLVB
KSE10SD41 | KSB100SE4 | PTLVB
KSE10SD5 | KSB100SE5 | PTLVB
KSE10SF41 | KSB100SF4 | PTLVB
KSE10SF5 | KSB100SF5 | PTLVB
KSE16DB411 | KSB160DC4 | PTLVB
KSE16DB511 | KSB160DC5 | PTLVB
KSE16SD3 | KSB160SE4 | PTLVB
KSE16SD41 | KSB160SE4 | PTLVB
KSE16SD5 | KSB160SE5 | PTLVB
KSE16SF3 | KSB160SF4 | PTLVB
KSE16SF41 | KSB160SF4 | PTLVB
KSE16SF5 | KSB160SF5 | PTLVB
KSE16SG41 | KSB160SG4 | PTLVB
KSE25DB411 | KSB250DC4 | PTLVB
KSE25DB511 | KSB250DC5 | PTLVB
KSE25SF3 | KSB250SE4 | PTLVB
KSE25SF41 | KSB250SE4 | PTLVB
KSE25SF5 | KSB250SE5 | PTLVB
KSE25YA2 | KSE25YA2 - Cancelled | PTLVB
KSE25YA3 | KSE25YA3 - Cancelled | PTLVB
KSE40DB411 | KSB400DC4 | PTLVB
KSE40DB511 | KSB400DC5 | PTLVB
KSE40SF3 | KSB400SE4 | PTLVB
KSE40SF41 | KSB400SE4 | PTLVB
KSE40SF5 | KSB400SE5 | PTLVB
KSE50YA2 | Cancelled | PTLVB
KSE80YA2 | KSE80YA2 | PTLVB
KSE80YB2 | KSB1000ZB1 | PTLVB
KBB40DF405 | KBB40DF405W | PTLVB
KBA25ED4303T | KBA25ED4303TW | PTLVB
KBA40ABG4T | KBA40ABG4TW | PTLVB
KBA25ED2303T | KBA25ED2303TW | PTLVB
KBA40ABD4T | KBA40ABD4TW | PTLVB
KBB40ED42305 | KBB40ED42305W | PTLVB
KBB40EDA20 | KBB40EDA20W | PTLVB
KBB40ZJ44 | KBB40ZJ44W | PTLVB
KBA25ABG4 | KBA25ABG4W | PTLVB
KBA25ED4202 | KBA25ED4202W | PTLVB
KBA25ED4300 | KBA25ED4300W | PTLVB
KBA25ED4302 | KBA25ED4302W | PTLVB
KBA25ED4303 | KBA25ED4303W | PTLVB
KBA25ED4305 | KBA25ED4305W | PTLVB
KBA40ABD4 | KBA40ABD4W | PTLVB
KBA40ABG4 | KBA40ABG4W | PTLVB
KBA40ABT4 | KBA40ABT4W | PTLVB
KBA40ED4300 | KBA40ED4300W | PTLVB
KBA40ED4303 | KBA40ED4303W | PTLVB
KBB25ED22305 | KBB25ED22305W | PTLVB
KBB25ED42300 | KBB25ED42300W | PTLVB
KBB40ABG44 | KBB40ABG44W | PTLVB
KBB40ABG4T | KBB40ABG4TW | PTLVB
KBB40DF4405 | KBB40DF4405W | PTLVB
KBB40DF4420 | KBB40DF4420W | PTLVB
KBB40ED2202T | KBB40ED2202TW | PTLVB
KBB40ED2202 | KBB40ED2202W | PTLVB
KBB40ED2303T | KBB40ED2303TW | PTLVB
KBB40ED2303 | KBB40ED2303W | PTLVB
KBB40ED4202T | KBB40ED4202TW | PTLVB
KBB40ED4202 | KBB40ED4202W | PTLVB
KBB40ED42203 | KBB40ED42203W | PTLVB
KBB40ED4303T | KBB40ED4303TW | PTLVB
KBB40ED44305 | KBB40ED44305W | PTLVB
KBA40ED4305 | KBA40ED4305W | PTLVB
KBA25ED2302 | KBA25ED2302W | PTLVB
KBA25ED2303 | KBA25ED2303W | PTLVB
KBA25ED2305 | KBA25ED2305W | PTLVB
KBA40DF405 | KBA40DF405W | PTLVB
KBA40DF420 | KBA40DF420W | PTLVB
KBA40ED2203 | KBA40ED2203W | PTLVB
KBA40ED2303 | KBA40ED2303W | PTLVB
KBA40ED2305 | KBA40ED2305W | PTLVB
KBA40ED4203 | KBA40ED4203W | PTLVB
KBA40EDA20 | KBA40EDA20W | PTLVB
KBB25ED4300 | KBB25ED4300W | PTLVB
KBB25ED4303 | KBB25ED4303W | PTLVB
KBB25ED44305 | KBB25ED44305W | PTLVB
KBB40ABD44T | KBB40ABD44TW | PTLVB
KBB40ABD4T | KBB40ABD4TW | PTLVB
KBB40ABG44T | KBB40ABG44TW | PTLVB
KBB40ED22203 | KBB40ED22203W | PTLVB
KBB40ED22305 | KBB40ED22305W | PTLVB
KBB40ED4303 | KBB40ED4303W | PTLVB
KBB40ED44203T | KBB40ED44203TW | PTLVB
KBB40ED44203 | KBB40ED44203W | PTLVB
KBB40ED44305T | KBB40ED44305TW | PTLVB
KBB25ED2303 | KBB25ED2303W | PTLVB
KBB25ED42305 | KBB25ED42305W | PTLVB
KBB40ABD4 | KBB40ABD4W | PTLVB
KBB40ABG4 | KBB40ABG4W | PTLVB
KBB40DF420 | KBB40DF420W | PTLVB
KBB25ED22305T | KBB25ED22305TW | PTLVB
KTA2500ED740 | KTA2500ED7403 | PTLVB
NSYAEDPLA002 | NSYAEDPLA002G | PTUES | НАПРАВЛЯЮЩАЯ ТЯГИ НА 1 ДВЕРЬ PLA (SET OF 2) | Новый референс, RAL7035
NSYAEDPLA003 | NSYAEDPLA003G | PTUES | НАПРАВЛЯЮЩАЯ ТЯГИ НА 2 ДВЕРИ PLA (SET OF 2) | Новый референс, RAL7035
NSYAEUBU41SC | NSYAEUBU41SC | PTUES | КАРКАС СОПРЯЖЕНИЯ S3D 435x185 | Новый референс, RAL7035
NSYAEUBU61SC | NSYAEUBU61SC | PTUES | КАРКАС СОПРЯЖЕНИЯ S3D 635x185 | Новый референс, RAL7035
NSYAUPG1 | NSYAUPG1G | PTUES |  | Временно заблокирован производителем
NSYAUPG5 | NSYAUPG5G | PTUES |  | Временно заблокирован производителем
NSYBE27 | NSYBE27G | PTUES | НАРУЖНЫЕ ПЕТЛИ THALASSA PLS | Новый референс, RAL7035
NSYBPLDN | NSYBPLDNG | PTUES | 7035 Lateral support PLD/ZD | Новый референс, RAL7035
NSYBRF12PLA | NSYBRF12PLAG | PTUES | 19' НЕПОДВ. СТОЙКИ 12U ДЛЯ PLA | Новый референс, RAL7035
NSYBRF17PLA | NSYBRF17PLAG | PTUES | 19' НЕПОДВ. СТОЙКИ 17U ДЛЯ PLA | Новый референс, RAL7035
NSYBRF21PLA | NSYBRF21PLAG | PTUES | 19' НЕПОДВ. СТОЙКИ 21U ДЛЯ PLA | Новый референс, RAL7035
NSYBRF26PLA | NSYBRF26PLAG | PTUES | 19' НЕПОДВ. СТОЙКИ 26U ДЛЯ PLA | Новый референс, RAL7035
NSYBRF8PLA | NSYBRF8PLAG | PTUES | 19' НЕПОДВ. СТОЙКИ 8U ДЛЯ PLA | Новый референс, RAL7035
NSYBRP11PLA | NSYBRP11PLAG | PTUES | 7035 19 pivot. chassis 11u (PLA7x7) | Новый референс, RAL7035
NSYBRP16PLA | NSYBRP16PLAG | PTUES | 7035 19 pivot chassis 16u (PLA10x7) | Новый референс, RAL7035
NSYBRP20PLA | NSYBRP20PLAG | PTUES | 7035 19 pivot chassis 20u (PLA12x7) | Новый референс, RAL7035
NSYBRP25PLA | NSYBRP25PLAG | PTUES | 19' ПОВОРОТ. СТОЙКИ 25U Д | Новый референс, RAL7035
NSYBRP7PLA | NSYBRP7PLAG | PTUES | 7035 19 pivot. chassis 7u (PLA5x7) | Новый референс, RAL7035
NSYBU108PLM | NSYBU108PLMG | PTUES | СОЕДИНИТЕЛЬНАЯ РАМА IP66 PLM 635x185x15 | Новый референс, RAL7035
NSYBUPLM | NSYBUPLMG | PTUES | СОЕДИНИТЕЛЬНАЯ РАМА IP66 PLM 435x185x15 | Новый референс, RAL7035
NSYCBCMPLA | NSYCBCMPLAG | PTUES | ВИСЯЧИЙ ЗАМОК ДЛЯ 79000 | Новый референс, RAL7035
NSYCEPLMA | NSYCEPLMAG | PTUES | 7035 Back corner tap PLM32 | Новый референс, RAL7035
NSYCEPLMB | NSYCEPLMBG | PTUES | КОМПЛЕКТ ЗАГЛУШЕК 4 ШТ | Новый референс, RAL7035
NSYCEPLMC | NSYCEPLMCG | PTUES | КОМПЛЕКТ ЗАГЛУШЕК 4 ШТ | Новый референс, RAL7035
NSYCTL300DLA | NSYCTL300DLAG | PTUES | 7035 Plain front panel forDLA24m | Новый референс, RAL7035
NSYCTL400DLA | NSYCTL400DLAG | PTUES | МОДУЛЬНАЯ ПЛАТА 435ММ | Новый референс, RAL7035
NSYCTL500DLA | NSYCTL500DLAG | PTUES | СПЛОШНЫЕ ПЕРЕДНИЕ ПАНЕЛИ ДЛЯ ПЛАТ DINIMEL, В УПАКОВКЕ 2 ШТ | Новый референс, RAL7035
NSYCTL500DLP | NSYCTL500DLPG | PTUES | PLA THALASS СПЛОШНАЯ ПЕРЕДН ПАНЕЛЬ 500 | Новый референс, RAL7035
NSYCTL600DLA | NSYCTL600DLAG | PTUES | СПЛОШНЫЕ ПЕРЕДНИЕ ПАНЕЛИ ДЛЯ ПЛАТ DINIMEL, Ш=555мм, В УПАКОВКЕ 2 ШТ | Новый референс, RAL7035
NSYCTL750DLP | NSYCTL750DLPG | PTUES | 7035 PLD Plain front panel -PLAx7 | Новый референс, RAL7035
NSYCTL800DLA | NSYCTL800DLAG | PTUES | СПЛОШНАЯ ПЕРЕДНЯЯ ПАНЕЛЬ ДЛЯ ПЛАТ DINIMEL Ш 755ММ | Новый референс, RAL7035
NSYDLA112 | NSYDLA112G | PTUES | ПЛАТА ДЛЯ УСТАНОВКИ МОДУЛЬНЫХ УСТРОЙСТВ | Новый референс, RAL7035
NSYDLA234 | NSYDLA234G | PTUES | TALASSA ПЛАТА ДЛЯ МОДУЛЬН УСТР 1056Х852 | Новый референс, RAL7035
NSYDLA24 | NSYDLA24G | PTUES | ШАССИ МОДУЛЬНОЕ 430Х330 | Новый референс, RAL7035
NSYDLA48 | NSYDLA48G | PTUES | ШАССИ МОДУЛЬНОЕ 530Х430 | Новый референс, RAL7035
NSYDLA48P | NSYDLA48PG | PTUES | ПЛАТА ДЛЯ УСТАН МОДУЛЬН УС-В 48МОД C DIN | Новый референс, RAL7035
NSYDLA66 | NSYDLA66G | PTUES | ПЛАТА ДЛЯ МОДУЛЬНЫХ УСТРОЙСТВ 66 МОДУЛЕЙ В ШК | Новый референс, RAL7035
NSYDLA84 | NSYDLA84G | PTUES | ПЛАТА ДЛЯ МОДУЛЬНЫХ УСТРОЙСТВ 84 МОДУЛЕЙ В ШК | Новый референс, RAL7035
NSYDLA88 | NSYDLA88G | PTUES | ПЛАТА ДЛЯ УСТАНОВКИ МОДУЛЬНЫХ УСТРОЙСТВ | Новый референс, RAL7035
NSYDLP114 | NSYDLP114G | PTUES | PLA105 ШАССИ МОД.114m | Новый референс, RAL7035
NSYDLP114P | NSYDLP114PG | PTUES | PLA125 ШАССИ МОД. 114m | Новый референс, RAL7035
NSYDLP132 | NSYDLP132G | PTUES | ШАССИ МОД.132(18ММ)МОДУЛЯ 750Х750 | Новый референс, RAL7035
NSYDLP133 | NSYDLP133G | PTUES | ШАССИ МОД.133(18ММ)МОДУЛЯ 1250Х500 | Новый референс, RAL7035
NSYDLP152 | NSYDLP152G | PTUES | PLA155 ШАССИ МОД. 152m | Новый референс, RAL7035
NSYDLP165 | NSYDLP165G | PTUES | PLA107 ШАССИ МОД. 165m | Новый референс, RAL7035
NSYDLP171 | NSYDLP171G | PTUES | PLA155 ШАССИ МОД. 171m | Новый референс, RAL7035
NSYDLP198 | NSYDLP198G | PTUES | PLA107 ШАССИ МОД. 198m | Новый референс, RAL7035
NSYDLP198P | NSYDLP198PG | PTUES | PLA127 ШАССИ МОД. 198m | Новый референс, RAL7035
NSYDLP231 | NSYDLP231G | PTUES | PLA127 ШАССИ МОД. 231m | Новый референс, RAL7035
NSYDLP264 | NSYDLP264G | PTUES | PLA157 ШАССИ МОД. 264m | Новый референс, RAL7035
NSYDLP297 | NSYDLP297G | PTUES | PLA157 ШАССИ МОД. 297m | Новый референс, RAL7035
NSYDLP57 | NSYDLP57G | PTUES | PLA75 ШАССИ МОД. 57m | Новый референс, RAL7035
NSYDLP76 | NSYDLP76G | PTUES | PLA75 ШАССИ МОД. 76m | Новый референс, RAL7035
NSYDLP95 | NSYDLP95G | PTUES | PLA105 ШАССИ МОД. 95m | Новый референс, RAL7035
NSYDLP99 | NSYDLP99G | PTUES | PLA77 ШАССИ МОД. 99m | Новый референс, RAL7035
NSYDLPLM18 | NSYDLPLM18G | PTUES | ПЛАТА ДЛЯ УСТАНОВКИ МОДУЛЬНЫХ УСТРОЙСТВ | Новый референс, RAL7035
NSYDPLA105 | NSYDPLA105G | PTUES | 7035 PLA door 1000x500 | Новый референс, RAL7035
NSYDPLA105H | NSYDPLA105HG | PTUES | 7035 PLA door 1000x500+hendle | Новый референс, RAL7035
NSYDPLA107 | NSYDPLA107G | PTUES | 7035 PLA door 1000x750 | Новый референс, RAL7035
NSYDPLA107H | NSYDPLA107HG | PTUES | 7035 PLA door 1000x750+hendle | Новый референс, RAL7035
NSYDPLA125 | NSYDPLA125G | PTUES | ДВЕРЬ 1250x500 PLA | Новый референс, RAL7035
NSYDPLA125H | NSYDPLA125HG | PTUES | 7035 PLA door 1250x500+hendle | Новый референс, RAL7035
NSYDPLA127 | NSYDPLA127G | PTUES | 7035 PLA door 1250x750 | Новый референс, RAL7035
NSYDPLA127H | NSYDPLA127HG | PTUES | 7035 PLA door 1250x750+hendle | Новый референс, RAL7035
NSYDPLA155 | NSYDPLA155G | PTUES | ДВЕРЬ 1500x500 PLA | Новый референс, RAL7035
NSYDPLA155H | NSYDPLA155HG | PTUES | RAL7035 ДВЕРЬ 1500 x 500 ММ С РУЧКОЙ | Новый референс, RAL7035
NSYDPLA157 | NSYDPLA157G | PTUES | ДВЕРЬ 1500x750 PLA | Новый референс, RAL7035
NSYDPLA157H | NSYDPLA157HG | PTUES | RAL7035 ДВЕРЬ 1500 x 750 ММ С РУЧКОЙ | Новый референс, RAL7035
NSYDPLA55 | NSYDPLA55G | PTUES | 7035 PLA door 500x500 | Новый референс, RAL7035
NSYDPLA55H | NSYDPLA55HG | PTUES | 7035 PLA door 500x500+Hendle | Новый референс, RAL7035
NSYDPLA57 | NSYDPLA57G | PTUES | 7035 PLA door 500x750 | Новый референс, RAL7035
NSYDPLA57H | NSYDPLA57HG | PTUES | 7035 PLA door 500x750+hendle | Новый референс, RAL7035
NSYDPLA75 | NSYDPLA75G | PTUES | 7035 PLA door 500x500 | Новый референс, RAL7035
NSYDPLA75H | NSYDPLA75HG | PTUES | 7035 PLA door 500x500+hendle | Новый референс, RAL7035
NSYDPLA77 | NSYDPLA77G | PTUES | 7035 PLA door 750x750 | Новый референс, RAL7035
NSYDPLA77H | NSYDPLA77HG | PTUES | 7035 PLA door 750x750+hendle | Новый референс, RAL7035
NSYDPLM108 | NSYDPLM108G | PTUES | 7035 Door wo locking f/ PLM108 | Новый референс, RAL7035
NSYDPLM108T | NSYDPLM108TG | PTUES | 7035 Glzd door wo lock f/ PLM108T | Новый референс, RAL7035
NSYDPLM3025 | NSYDPLM3025G | PTUES | 7035 Door wo locking f/ PLM3025 | Новый референс, RAL7035
NSYDPLM3025T | NSYDPLM3025TG | PTUES | 7035 Glzd door wo lock f/PLM3025T | Новый референс, RAL7035
NSYDPLM32 | NSYDPLM32G | PTUES | 7035 Door wo locking f/ PLM32 | Новый референс, RAL7035
NSYDPLM43 | NSYDPLM43G | PTUES | 7035 Door wo lock f/ PLM43 | Новый референс, RAL7035
NSYDPLM43T | NSYDPLM43TG | PTUES | 7035 Glzd door wo lock f/ PLM43T | Новый референс, RAL7035
NSYDPLM54 | NSYDPLM54G | PTUES | 7035 Door wo locking f/ PLM54 | Новый референс, RAL7035
NSYDPLM54T | NSYDPLM54TG | PTUES | 7035 Glzd door wo lock f/ PLM54T | Новый референс, RAL7035
NSYDPLM64 | NSYDPLM64G | PTUES | 7035 Door wo locking f/ PLM64 | Новый референс, RAL7035
NSYDPLM64T | NSYDPLM64TG | PTUES | 7035 Glzd door wo lock f/ PLM64T | Новый референс, RAL7035
NSYDPLM75 | NSYDPLM75G | PTUES | 7035 Door wo locking f/ PLM75 | Новый референс, RAL7035
NSYDPLM75T | NSYDPLM75TG | PTUES | 7035 Glzd door wo lock f/ PLM75T | Новый референс, RAL7035
NSYDPLM86 | NSYDPLM86G | PTUES | 7035 Door wo locking f/ PLM86 | Новый референс, RAL7035
NSYDPLM86T | NSYDPLM86TG | PTUES | 7035 Glzd door wo lock f/ PLM86T | Новый референс, RAL7035
NSYEBMPLA | NSYEBMPLAG | PTUES | ЗАПАСНАЯ РУЧКА ДЛЯ PLA | Новый референс, RAL7035
NSYEBPLA | NSYEBPLAG | PTUES | СМЕННАЯ ПЛАСТИНА ДЛЯ PLA | Новый референс, RAL7035
NSYECPLAZ103 | NSYECPLAZ103G | PTUES | ЦЕЛЬНАЯ ПЛАТА КАБ. ВВОДА PLA 1000Х320 | Новый референс, RAL7035
NSYECPLAZ104 | NSYECPLAZ104G | PTUES | ЦЕЛЬНАЯ ПЛАТА КАБ. ВВОДА PLA 1000Х420 | Новый референс, RAL7035
NSYECPLAZ123 | NSYECPLAZ123G | PTUES | ЦЕЛЬНАЯ ПЛАТА КАБ. ВВОДА PLA 1250Х320 | Новый референс, RAL7035
NSYECPLAZ124 | NSYECPLAZ124G | PTUES | ЦЕЛЬНАЯ ПЛАТА КАБ. ВВОДА PLA 1250Х420 | Новый референс, RAL7035
NSYECPLAZ53 | NSYECPLAZ53G | PTUES | ЦЕЛЬНАЯ ПЛАТА КАБ. ВВОДА PLA 500Х320 | Новый референс, RAL7035
NSYECPLAZ54 | NSYECPLAZ54G | PTUES | ЦЕЛЬНАЯ ПЛАТА КАБ. ВВОДА PLA 500Х420 | Новый референс, RAL7035
NSYECPLAZ73 | NSYECPLAZ73G | PTUES | ЦЕЛЬНАЯ ПЛАТА КАБ. ВВОДА PLA 750Х320 | Новый референс, RAL7035
NSYECPLAZ74 | NSYECPLAZ74G | PTUES | ЦЕЛЬНАЯ ПЛАТА КАБ. ВВОДА PLA 750Х420 | Новый референс, RAL7035
NSYFPLS1827 | NSYFPLS1827G | PTUES | КОРПУС ПОЛИЭФИР 135Х180Х270 | Новый референс, RAL7035
NSYFPLS2727 | NSYFPLS2727G | PTUES | КОРПУС PLS 270X270X135 | Новый референс, RAL7035
NSYFPLS2736 | NSYFPLS2736G | PTUES | КОРПУС PLS 270X360X135 | Новый референс, RAL7035
NSYFPLS2754 | NSYFPLS2754G | PTUES | КОРПУС PLS 270X540X135 | Новый референс, RAL7035
NSYFPLS3636 | NSYFPLS3636G | PTUES | КОРПУС PLS 360X360X135 | Новый референс, RAL7035
NSYFPLS3654 | NSYFPLS3654G | PTUES | КОРПУС PLS 360X540X135 | Новый референс, RAL7035
NSYFPLS3672 | NSYFPLS3672G | PTUES | КОРПУС PLS 360X720X135 | Новый референс, RAL7035
NSYFPLS5454 | NSYFPLS5454G | PTUES | КОРПУС PLS 540X540X135 | Новый референс, RAL7035
NSYFPLS5472 | NSYFPLS5472G | PTUES | КОРПУС PLS 540X270X135 | Новый референс, RAL7035
NSYMUPLA103 | NSYMUPLA103G | PTUES | КОМПЛ. ДЛЯ ГОРИЗ.СОЕД. ШКАФОВ PLA10x3 | Новый референс, RAL7035
NSYMUPLA104 | NSYMUPLA104G | PTUES | КОМПЛЕКТ ДЛЯ СОЕДИНЕННИЯ ШКАФОВ PLA10x4 | Новый референс, RAL7035
NSYMUPLA123 | NSYMUPLA123G | PTUES | КОМПЛ. ДЛЯ ГОРИЗ.СОЕД. ШКАФОВ PLA12x3 | Новый референс, RAL7035
NSYMUPLA124 | NSYMUPLA124G | PTUES | КОМПЛЕКТ ДЛЯ СОЕДИНЕННИЯ ШКАФОВ PLA12x4 | Новый референс, RAL7035
NSYMUPLA153 | NSYMUPLA153G | PTUES | КОМПЛ. ДЛЯ ГОРИЗ.СОЕД. ШКАФОВ PLA15x3 | Новый референс, RAL7035
NSYMUPLA154 | NSYMUPLA154G | PTUES | КОМПЛЕКТ ДЛЯ СОЕДИНЕННИЯ ШКАФОВ PLA15x4 | Новый референс, RAL7035
NSYMUPLA53 | NSYMUPLA53G | PTUES | КОМПЛ. ДЛЯ ГОРИЗ.СОЕД. ШКАФОВ PLA5x3 | Новый референс, RAL7035
NSYMUPLA54 | NSYMUPLA54G | PTUES | КОМПЛЕКТ ДЛЯ СОЕДИНЕННИЯ ШКАФОВ PLA5x4 | Новый референс, RAL7035
NSYMUPLA73 | NSYMUPLA73G | PTUES | КОМПЛ. ДЛЯ ГОРИЗ.СОЕД. ШКАФОВ PLA7x3 | Новый референс, RAL7035
NSYMUPLA74 | NSYMUPLA74G | PTUES | КОМПЛЕКТ ДЛЯ СОЕДИНЕННИЯ ШКАФОВ PLA7x4 | Новый референс, RAL7035
NSYPA3025PLM | NSYPA3025PLMG | PTUES | ДВЕРЬ ВНУТРЕННЯЯ ДЛЯ ШКАФА PLM3025 | Новый референс, RAL7035
NSYPAP108 | NSYPAP108G | PTUES | ДВЕРЬ ВНУТРЕННЯЯ ДЛЯ ШКАФА PLM108 | Новый референс, RAL7035
NSYPAP43 | NSYPAP43G | PTUES | ДВЕРЬ ВНУТРЕННЯЯ ДЛЯ ШКАФА PLM43 | Новый референс, RAL7035
NSYPAP54 | NSYPAP54G | PTUES | ДВЕРЬ ВНУТРЕННЯЯ ДЛЯ ШКАФА PLM54 | Новый референс, RAL7035
NSYPAP64 | NSYPAP64G | PTUES | ДВЕРЬ ВНУТРЕННЯЯ ДЛЯ ШКАФА PLM64 | Новый референс, RAL7035
NSYPAP75 | NSYPAP75G | PTUES | ДВЕРЬ ВНУТРЕННЯЯ ДЛЯ ШКАФА 700Х500 | Новый референс, RAL7035
NSYPAP86 | NSYPAP86G | PTUES | ДВЕРЬ ВНУТРЕННЯЯ ДЛЯ ШКАФА PLM86 | Новый референс, RAL7035
NSYPAPLA105 | NSYPAPLA105G | PTUES | ВНУТРЕННЯЯ ДВЕРЬ ДЛЯ PLA 1000Х500 | Новый референс, RAL7035
NSYPAPLA107 | NSYPAPLA107G | PTUES | ВНУТРЕННЯЯ ДВЕРЬ ДЛЯ PLA 1000Х750 | Новый референс, RAL7035
NSYPAPLA125 | NSYPAPLA125G | PTUES | ВНУТРЕННЯЯ ДВЕРЬ ДЛЯ PLA 1250Х500 | Новый референс, RAL7035
NSYPAPLA127 | NSYPAPLA127G | PTUES | ВНУТРЕННЯЯ ДВЕРЬ ДЛЯ PLA 1250Х750 | Новый референс, RAL7035
NSYPAPLA155 | NSYPAPLA155G | PTUES | ВНУТРЕННЯЯ ДВЕРЬ ДЛЯ PLA 1500Х500 | Новый референс, RAL7035
NSYPAPLA157 | NSYPAPLA157G | PTUES | ВНУТРЕННЯЯ ДВЕРЬ ДЛЯ PLA 1500Х750 | Новый референс, RAL7035
NSYPAPLA55 | NSYPAPLA55G | PTUES | ВНУТРЕННЯЯ ДВЕРЬ ДЛЯ PLA 500Х500 | Новый референс, RAL7035
NSYPAPLA57 | NSYPAPLA57G | PTUES | ВНУТРЕННЯЯ ДВЕРЬ ДЛЯ PLA 500Х750 | Новый референс, RAL7035
NSYPAPLA75 | NSYPAPLA75G | PTUES | ВНУТРЕННЯЯ ДВЕРЬ ДЛЯ PLA 750Х500 | Новый референс, RAL7035
NSYPAPLA77 | NSYPAPLA77G | PTUES | ВНУТРЕННЯЯ ДВЕРЬ ДЛЯ PLA 750Х750 | Новый референс, RAL7035
NSYPFPLM32 | NSYPFPLM32G | PTUES | 4 ПОДВЕСНЫХ КРЕПЕЖА 300Х200 | Новый референс, RAL7035
NSYPFPLM | NSYPFPLMG | PTUES | 4 ПОДВЕСНЫХ КРЕПЕЖА | Новый референс, RAL7035
NSYPLA10103 | NSYPLA10103G | PTUES | ШКАФ THALASSA PLA СО СПЛОШ. ДВ. 1000Х1000Х320 | Новый референс, RAL7035
NSYPLA10103T | NSYPLA10103TG | PTUES | ШКАФ НАПОЛЬН THALASSA PLA 1000X1000X320 C ДВУМЯ ОБЗОРН | Новый референс, RAL7035
NSYPLA10104 | NSYPLA10104G | PTUES | ШКАФ СО СПЛОШ. ДВ. 1000Х1000Х420 | Новый референс, RAL7035
NSYPLA10104T | NSYPLA10104TG | PTUES | ШКАФ НАПОЛЬНЫЙ THALASSA PLA 1000X1000X420 C ДВУМЯ ОБЗОРН | Новый референс, RAL7035
NSYPLA10123 | NSYPLA10123G | PTUES | ШКАФ THALASSA PLA СО СПЛОШ. ДВ. 1000Х1250Х320 | Новый референс, RAL7035
NSYPLA10123T | NSYPLA10123TG | PTUES | ШКАФ НАПОЛЬН THALASSA PLA 1000X1250X320 C ДВУМЯ ОБЗОРН | Новый референс, RAL7035
NSYPLA10124 | NSYPLA10124G | PTUES | 7035 ШКАФ СО СПЛОШ. ДВ. 1000Х1250Х420 | Новый референс, RAL7035
NSYPLA10124T | NSYPLA10124TG | PTUES | 7035 ШКАФ НАПОЛЬН THALASSA PLA 1000X1250X420 C ДВУМЯ ОБЗОРН | Новый референс, RAL7035
NSYPLA1053 | NSYPLA1053G | PTUES | 7035 ШКАФ СО СПЛОШ. ДВ. 1000Х500Х320 | Новый референс, RAL7035
NSYPLA1053T | NSYPLA1053TG | PTUES | 7035 ШКАФ НАПОЛЬН THALASSA PLA 1000X500X320 C ОБЗОРНОЙ ДВЕРЮ | Новый референс, RAL7035
NSYPLA1054 | NSYPLA1054G | PTUES | 7035 ШКАФ СО СПЛОШ. ДВ. 1000Х500Х420 | Новый референс, RAL7035
NSYPLA1054T | NSYPLA1054TG | PTUES | 7035 ШКАФ НАПОЛЬН THALASSA PLA 1000X500X420 C ОБЗОРНОЙ ДВЕРЮ | Новый референс, RAL7035
NSYPLA1073 | NSYPLA1073G | PTUES | 7035 ШКАФ СО СПЛОШ. ДВ. 1000Х750Х320 | Новый референс, RAL7035
NSYPLA1073T | NSYPLA1073TG | PTUES | 7035 ШКАФ НАПОЛЬН THALASSA PLA 1000X750X320 C ОБЗОРНОЙ ДВЕРЮ | Новый референс, RAL7035
NSYPLA1074 | NSYPLA1074G | PTUES | 7035 ШКАФ СО СПЛОШ. ДВ. 1000Х750Х420 | Новый референс, RAL7035
NSYPLA1074T | NSYPLA1074TG | PTUES | 7035 ШКАФ НАПОЛЬН THALASSA PLA 1000X750X420 C ОБЗОРНОЙ ДВЕРЮ | Новый референс, RAL7035
NSYPLA12103 | NSYPLA12103G | PTUES | 7035 ШКАФ СО СПЛОШ. ДВ. 1250Х1000Х320 | Новый референс, RAL7035
NSYPLA12103T | NSYPLA12103TG | PTUES | 7035 ШКАФ НАПОЛЬН THALASSA PLA 1250X1000X320 C ДВУМЯ ОБЗОРН | Новый референс, RAL7035
NSYPLA12104 | NSYPLA12104G | PTUES | 7035 ШКАФ СО СПЛОШ. ДВ. 1250Х1000Х420 | Новый референс, RAL7035
NSYPLA12104T | NSYPLA12104TG | PTUES | 7035 ШКАФ НАПОЛЬН THALASSA PLA 1250X1000X420 C ДВУМЯ ОБЗОРН | Новый референс, RAL7035
NSYPLA12123 | NSYPLA12123G | PTUES | 7035 ШКАФ СО СПЛОШ. ДВ. 1250Х1250Х320 | Новый референс, RAL7035
NSYPLA12123T | NSYPLA12123TG | PTUES | 7035 ШКАФ НАПОЛЬН THALASSA PLA 1250X1250X320 C ДВУМЯ ОБЗОРН | Новый референс, RAL7035
NSYPLA12124 | NSYPLA12124G | PTUES | 7035 ШКАФ СО СПЛОШ. ДВ. 1250Х1250Х420 | Новый референс, RAL7035
NSYPLA12124T | NSYPLA12124TG | PTUES | 7035 ШКАФ НАПОЛЬН THALASSA PLA 1250X1250X420 C ДВУМЯ ОБЗОРН | Новый референс, RAL7035
NSYPLA1253 | NSYPLA1253G | PTUES | 7035 ШКАФ СО СПЛОШ. ДВ. 1250Х500Х320 | Новый референс, RAL7035
NSYPLA1253T | NSYPLA1253TG | PTUES | 7035 ШКАФ НАПОЛЬН THALASSA PLA 1250X500X320 C ОБЗОРНОЙ ДВЕРЮ | Новый референс, RAL7035
NSYPLA1254 | NSYPLA1254G | PTUES | 7035 ШКАФ СО СПЛОШ. ДВ. 1250Х500Х420 | Новый референс, RAL7035
NSYPLA1254T | NSYPLA1254TG | PTUES | 7035 ШКАФ PLA С ПР. ДВ. 1250Х500Х420 | Новый референс, RAL7035
NSYPLA1273 | NSYPLA1273G | PTUES | 7035 ШКАФ СО СПЛОШ. ДВ. 1250Х750Х320 | Новый референс, RAL7035
NSYPLA1273T | NSYPLA1273TG | PTUES | 7035 ШКАФ НАПОЛЬН THALASSA PLA 1250X750X320 C ОБЗОРНОЙ ДВЕРЮ | Новый референс, RAL7035
NSYPLA1274 | NSYPLA1274G | PTUES | 7035 ШКАФ СО СПЛОШ. ДВ. 1250Х750Х420 | Новый референс, RAL7035
NSYPLA1274T | NSYPLA1274TG | PTUES | 7035 ШКАФ НАПОЛЬН THALASSA PLA 1250X750X420 C ОБЗОРНОЙ ДВЕРЮ | Новый референс, RAL7035
NSYPLA15103 | NSYPLA15103G | PTUES | 7035 ШКАФ СО СПЛОШ. ДВ. 1500Х1000Х320 | Новый референс, RAL7035
NSYPLA15103T | NSYPLA15103TG | PTUES | 7035 ШКАФ НАПОЛЬН THALASSA PLA 1500X1000X320 C ДВУМЯ ОБЗОРН | Новый референс, RAL7035
NSYPLA15104 | NSYPLA15104G | PTUES | 7035 ШКАФ СО СПЛОШ. ДВ. 1500Х1000Х420 | Новый референс, RAL7035
NSYPLA15104T | NSYPLA15104TG | PTUES | 7035 ШКАФ НАПОЛЬН THALASSA PLA 1500X1000X420 C ДВУМЯ ОБЗОРН | Новый референс, RAL7035
NSYPLA15123 | NSYPLA15123G | PTUES | 7035 ШКАФ СО СПЛОШ. ДВ. 1500Х1250Х320 | Новый референс, RAL7035
NSYPLA15123T | NSYPLA15123TG | PTUES | 7035 ШКАФ НАПОЛЬН THALASSA PLA 1500X1250X320 C ДВУМЯ ОБЗОРН | Новый референс, RAL7035
NSYPLA15124 | NSYPLA15124G | PTUES | 7035 ШКАФ СО СПЛОШ. ДВ. 1500Х1250Х420 | Новый референс, RAL7035
NSYPLA15124T | NSYPLA15124TG | PTUES | 7035 ШКАФ НАПОЛЬН THALASSA PLA 1500X1250X420 C ДВУМЯ ОБЗОРН | Новый референс, RAL7035
NSYPLA1553 | NSYPLA1553G | PTUES | 7035 ШКАФ СО СПЛОШ. ДВ. 1500Х500Х320 | Новый референс, RAL7035
NSYPLA1553T | NSYPLA1553TG | PTUES | 7035 ШКАФ НАПОЛЬН THALASSA PLA 1000X1000X320 C ОБЗОРНОЙ ДВЕРЮ | Новый референс, RAL7035
NSYPLA1554 | NSYPLA1554G | PTUES | 7035 ШКАФ СО СПЛОШ. ДВ. 1500Х500Х420 | Новый референс, RAL7035
NSYPLA1554T | NSYPLA1554TG | PTUES | 7035 ШКАФ НАПОЛЬН THALASSA PLA 1500X500X420 C ОБЗОРНОЙ ДВЕРЮ | Новый референс, RAL7035
NSYPLA1573 | NSYPLA1573G | PTUES | 7035 ШКАФ СО СПЛОШ. ДВ. 1500Х750Х320 | Новый референс, RAL7035
NSYPLA1573T | NSYPLA1573TG | PTUES | 7035 ШКАФ НАПОЛЬН THALASSA PLA 1500X750X320 C ОБЗОРНОЙ ДВЕРЮ | Новый референс, RAL7035
NSYPLA1574 | NSYPLA1574G | PTUES | 7035 ШКАФ СО СПЛОШ. ДВ. 1500Х750Х420 | Новый референс, RAL7035
NSYPLA1574T | NSYPLA1574TG | PTUES | 7035 ШКАФ НАПОЛЬН THALASSA PLA 1500X750X420 C ОБЗОРНОЙ ДВЕРЮ | Новый референс, RAL7035
NSYPLA5103 | NSYPLA5103G | PTUES | 7035 ШКАФ СО СПЛОШ. ДВ. 500Х1000Х320 | Новый референс, RAL7035
NSYPLA5103T | NSYPLA5103TG | PTUES | 7035 ШКАФ НАПОЛЬН THALASSA PLA 500X1000X320 C ДВУМЯ ОБЗОРН | Новый референс, RAL7035
NSYPLA5104 | NSYPLA5104G | PTUES | 7035 ШКАФ СО СПЛОШ. ДВ. 500Х1000Х420 | Новый референс, RAL7035
NSYPLA5104T | NSYPLA5104TG | PTUES | 7035 ШКАФ НАПОЛЬН THALASSA PLA 500X1000X420 C ДВУМЯ ОБЗОРН | Новый референс, RAL7035
NSYPLA5123 | NSYPLA5123G | PTUES | 7035 ШКАФ СО СПЛОШ. ДВ. 500Х1250Х320 | Новый референс, RAL7035
NSYPLA5123T | NSYPLA5123TG | PTUES | 7035 ШКАФ НАПОЛЬН THALASSA PLA 500X1250X320 C ДВУМЯ ОБЗОРН | Новый референс, RAL7035
NSYPLA5124 | NSYPLA5124G | PTUES | 7035 ШКАФ СО СПЛОШ. ДВ. 500Х1250Х420 | Новый референс, RAL7035
NSYPLA5124T | NSYPLA5124TG | PTUES | 7035 ШКАФ НАПОЛЬН THALASSA PLA 500X1250X420 C ДВУМЯ ОБЗОРН | Новый референс, RAL7035
NSYPLA553 | NSYPLA553G | PTUES | 7035 ШКАФ СО СПЛОШ. ДВ. 500Х500Х320 | Новый референс, RAL7035
NSYPLA553T | NSYPLA553TG | PTUES | 7035 ШКАФ НАПОЛЬНЫЙ THALASSA PLA 500X500X320 C ОБЗОРНОЙ ДВЕР | Новый референс, RAL7035
NSYPLA554 | NSYPLA554G | PTUES | 7035 ШКАФ СО СПЛОШ. ДВ. 500Х500Х420 | Новый референс, RAL7035
NSYPLA554T | NSYPLA554TG | PTUES | 7035 ШКАФ НАПОЛЬН THALASSA PLA 500X500X420 C ОБЗОРНОЙ ДВЕРЮ | Новый референс, RAL7035
NSYPLA573 | NSYPLA573G | PTUES | 7035 ШКАФ СО СПЛОШ. ДВ. 500Х750Х320 | Новый референс, RAL7035
NSYPLA573T | NSYPLA573TG | PTUES | 7035 ШКАФ НАПОЛЬН THALASSA PLA 500X750X320 C ОБЗОРНОЙ ДВЕРЮ | Новый референс, RAL7035
NSYPLA574 | NSYPLA574G | PTUES | 7035 ШКАФ СО СПЛОШ. ДВ. 500Х750Х420 | Новый референс, RAL7035
NSYPLA574T | NSYPLA574TG | PTUES | 7035 ШКАФ НАПОЛЬН THALASSA PLA 500X750X420 C ОБЗОРНОЙ ДВЕРЮ | Новый референс, RAL7035
NSYPLA7103 | NSYPLA7103G | PTUES | 7035 ШКАФ СО СПЛОШ. ДВ. 750Х1000Х320 | Новый референс, RAL7035
NSYPLA7103T | NSYPLA7103TG | PTUES | 7035 ШКАФ НАПОЛЬН THALASSA PLA 750X1000X320 C ДВУМЯ ОБЗОРН | Новый референс, RAL7035
NSYPLA7104 | NSYPLA7104G | PTUES | 7035 ШКАФ СО СПЛОШ. ДВ. 750Х1000Х420 | Новый референс, RAL7035
NSYPLA7104T | NSYPLA7104TG | PTUES | 7035 ШКАФ НАПОЛЬН THALASSA PLA 750X1000X420 C ДВУМЯ ОБЗОРН | Новый референс, RAL7035
NSYPLA7123 | NSYPLA7123G | PTUES | 7035 ШКАФ СО СПЛОШ. ДВ. 750Х1250Х320 | Новый референс, RAL7035
NSYPLA7123T | NSYPLA7123TG | PTUES | 7035 ШКАФ НАПОЛЬН THALASSA PLA 750X1250X320 C ДВУМЯ ОБЗОРН | Новый референс, RAL7035
NSYPLA7124 | NSYPLA7124G | PTUES | 7035 ШКАФ СО СПЛОШ. ДВ. 750Х1250Х420 | Новый референс, RAL7035
NSYPLA7124T | NSYPLA7124TG | PTUES | 7035 ШКАФ НАПОЛЬН THALASSA PLA 750X1250X420 C ДВУМЯ ОБЗОРН | Новый референс, RAL7035
NSYPLA753 | NSYPLA753G | PTUES | 7035 ШКАФ СО СПЛОШ. ДВ. 750Х500Х320 | Новый референс, RAL7035
NSYPLA753T | NSYPLA753TG | PTUES | 7035 ШКАФ НАПОЛЬН THALASSA PLA 750X500X320 C ОБЗОРНОЙ ДВЕРЮ | Новый референс, RAL7035
NSYPLA754 | NSYPLA754G | PTUES | 7035 ШКАФ СО СПЛОШ. ДВ. 750Х500Х420 | Новый референс, RAL7035
NSYPLA754T | NSYPLA754TG | PTUES | 7035 ШКАФ НАПОЛЬН THALASSA PLA 750X500X420 C ОБЗОРНОЙ ДВЕРЮ | Новый референс, RAL7035
NSYPLA773 | NSYPLA773G | PTUES | 7035 ШКАФ СО СПЛОШ. ДВ. 750Х750Х320 | Новый референс, RAL7035
NSYPLA773T | NSYPLA773TG | PTUES | 7035 ШКАФ НАПОЛЬН THALASSA PLA 750X750X320 C ОБЗОРНОЙ ДВЕРЮ | Новый референс, RAL7035
NSYPLA774 | NSYPLA774G | PTUES | 7035 ШКАФ СО СПЛОШ. ДВ. 750Х750Х420 | Новый референс, RAL7035
NSYPLA774T | NSYPLA774TG | PTUES | 7035 ШКАФ НАПОЛЬН THALASSA PLA 750X750X420 C ОБЗОРНОЙ ДВЕРЮ | Новый референс, RAL7035
NSYPLAT10103 | NSYPLAT10103G | PTUES | 7035 ШКАФ THALASSA PLAT СО СПЛОШ. ДВ. 1000Х1000Х320 | Новый референс, RAL7035
NSYPLAT10104 | NSYPLAT10104G | PTUES | 7035 ШКАФ THALASSA PLAT СО СПЛОШ. ДВ. 1000Х1000Х420 | Новый референс, RAL7035
NSYPLAT10123 | NSYPLAT10123G | PTUES | 7035 ШКАФ THALASSA PLAT СО СПЛОШ. ДВ. 1000Х1250Х320 | Новый референс, RAL7035
NSYPLAT10124 | NSYPLAT10124G | PTUES | 7035 ШКАФ THALASSA PLAT СО СПЛОШ. ДВ. 1000Х1250Х420 | Новый референс, RAL7035
NSYPLAT1053 | NSYPLAT1053G | PTUES | 7035 МОНТАЖН ПЛАТА ДЛЯ THALASSA 1000X500X320 | Новый референс, RAL7035
NSYPLAT1054 | NSYPLAT1054G | PTUES | 7035 ШКАФ THALASSA PLAT СО СПЛОШ. ДВ. 1000Х500Х420 | Новый референс, RAL7035
NSYPLAT1073 | NSYPLAT1073G | PTUES | 7035 ШКАФ THALASSA PLAT СО СПЛОШ. ДВ. 1000Х750Х320 | Новый референс, RAL7035
NSYPLAT1074 | NSYPLAT1074G | PTUES | 7035 ШКАФ THALASSA PLAT СО СПЛОШ. ДВ. 1000Х750Х420 | Новый референс, RAL7035
NSYPLAT12103 | NSYPLAT12103G | PTUES | 7035 ШКАФ THALASSA PLAT СО СПЛОШ. ДВ. 1250Х1000Х320 | Новый референс, RAL7035
NSYPLAT12104 | NSYPLAT12104G | PTUES | 7035 ШКАФ PLAT СО СПЛОШ. ДВ. 1250Х1000Х420 | Новый референс, RAL7035
NSYPLAT12123 | NSYPLAT12123G | PTUES | 7035 ШКАФ THALASSA PLAT СО СПЛОШ. ДВ. 1250Х1250Х320 | Новый референс, RAL7035
NSYPLAT12124 | NSYPLAT12124G | PTUES | 7035 ШКАФ THALASSA PLAT СО СПЛОШ. ДВ. 1250Х1250Х420 | Новый референс, RAL7035
NSYPLAT1253 | NSYPLAT1253G | PTUES | 7035 ШКАФ THALASSA PLAT СО СПЛОШ. ДВ. 1250Х500Х320 | Новый референс, RAL7035
NSYPLAT1254 | NSYPLAT1254G | PTUES | 7035 ШКАФ THALASSA PLAT СО СПЛОШ. ДВ. 1250Х500Х420 | Новый референс, RAL7035
NSYPLAT1273 | NSYPLAT1273G | PTUES | 7035 ШКАФ THALASSA PLAT СО СПЛОШ. ДВ. 1250Х750Х320 | Новый референс, RAL7035
NSYPLAT1274 | NSYPLAT1274G | PTUES | 7035 ШКАФ PLAT СО СПЛОШ. ДВ. 1250Х750Х420 | Новый референс, RAL7035
NSYPLAT15103 | NSYPLAT15103G | PTUES | 7035 ШКАФ THALASSA PLAT СО СПЛОШ. ДВ. 1500Х1000Х320 | Новый референс, RAL7035
NSYPLAT15104 | NSYPLAT15104G | PTUES | 7035 FS pol canopy 1500x1000x420 | Новый референс, RAL7035
NSYPLAT15123 | NSYPLAT15123G | PTUES | 7035 ШКАФ THALASSA СО СПЛОШ. ДВ/ВЕНТИЛ. 1500Х1250Х320 | Новый референс, RAL7035
NSYPLAT15124 | NSYPLAT15124G | PTUES | 7035 ШКАФ СО СПЛОШ. ДВ/ВЕНТИЛ. 1500Х1250Х420 | Новый референс, RAL7035
NSYPLAT1553 | NSYPLAT1553G | PTUES | 7035 ШКАФ THALASSA PLAT СО СПЛОШ. ДВ. 1500Х500Х320 | Новый референс, RAL7035
NSYPLAT1554 | NSYPLAT1554G | PTUES | 7035 ШКАФ THALASSA PLAT СО СПЛОШ. ДВ. 1500Х500Х420 | Новый референс, RAL7035
NSYPLAT1573 | NSYPLAT1573G | PTUES | 7035 ШКАФ THALASSA PLAT СО СПЛОШ. ДВ. 1500Х750Х320 | Новый референс, RAL7035
NSYPLAT1574 | NSYPLAT1574G | PTUES | 7035 ШКАФ PLAT СО СПЛОШ. ДВ. 1500Х750Х420 | Новый референс, RAL7035
NSYPLAT5103 | NSYPLAT5103G | PTUES | 7035 ШКАФ THALASSA PLAT СО СПЛОШ. ДВ. 500Х1000Х320 | Новый референс, RAL7035
NSYPLAT5104 | NSYPLAT5104G | PTUES | 7035 ШКАФ THALASSA PLAT СО СПЛОШ. ДВ. 500Х1000Х420 | Новый референс, RAL7035
NSYPLAT5123 | NSYPLAT5123G | PTUES | 7035 ШКАФ THALASSA PLAT СО СПЛОШ. ДВ. 500Х1250Х320 | Новый референс, RAL7035
NSYPLAT5124 | NSYPLAT5124G | PTUES | 7035 ШКАФ THALASSA PLAT СО СПЛОШ. ДВ. 500Х1250Х420 | Новый референс, RAL7035
NSYPLAT553 | NSYPLAT553G | PTUES | 7035 ШКАФ THALASSA PLAT СО СПЛОШ. ДВ. 500Х500Х320 | Новый референс, RAL7035
NSYPLAT554 | NSYPLAT554G | PTUES | 7035 ШКАФ THALASSA PLAT СО СПЛОШ. ДВ. 500Х500Х420 | Новый референс, RAL7035
NSYPLAT573 | NSYPLAT573G | PTUES | 7035 ШКАФ THALASSA PLAT СО СПЛОШ. ДВ. 500Х750Х320 | Новый референс, RAL7035
NSYPLAT574 | NSYPLAT574G | PTUES | 7035 ШКАФ THALASSA PLAT СО СПЛОШ. ДВ. 500Х750Х420 | Новый референс, RAL7035
NSYPLAT7103 | NSYPLAT7103G | PTUES | 7035 ШКАФ THALASSA PLAT СО СПЛОШ. ДВ. 750Х1000Х320 | Новый референс, RAL7035
NSYPLAT7104 | NSYPLAT7104G | PTUES | 7035 ШКАФ THALASSA PLAT СО СПЛОШ. ДВ. 750Х1000Х420 | Новый референс, RAL7035
NSYPLAT7123 | NSYPLAT7123G | PTUES | 7035 ШКАФ THALASSA PLAT СО СПЛОШ. ДВ. 7501250Х320 | Новый референс, RAL7035
NSYPLAT7124 | NSYPLAT7124G | PTUES | 7035 ШКАФ THALASSA PLAT СО СПЛОШ. ДВ. 7501250Х420 | Новый референс, RAL7035
NSYPLAT753 | NSYPLAT753G | PTUES | 7035 ШКАФ THALASSA PLAT СО СПЛОШ. ДВ. 750Х500Х320 | Новый референс, RAL7035
NSYPLAT754 | NSYPLAT754G | PTUES | 7035 ШКАФ THALASSA PLAT СО СПЛОШ. ДВ. 750Х500Х420 | Новый референс, RAL7035
NSYPLAT773 | NSYPLAT773G | PTUES | 7035 ШКАФ THALASSA PLAT СО СПЛОШ. ДВ. 750Х750Х320 | Новый референс, RAL7035
NSYPLAT774 | NSYPLAT774G | PTUES | 7035 ШКАФ THALASSA PLAT СО СПЛОШ. ДВ. 750Х750Х420 | Новый референс, RAL7035
NSYPLAZ10103 | NSYPLAZ10103G | PTUES | 7035 ШКАФ СО СПЛОШ. ДВ/ЦОКОЛЬ 1000Х1000Х320 | Новый референс, RAL7035
NSYPLAZ10104 | NSYPLAZ10104G | PTUES | 7035 ШКАФ СО СПЛОШ. ДВ/ЦОКОЛЬ 1000Х1000Х420 | Новый референс, RAL7035
NSYPLAZ10123 | NSYPLAZ10123G | PTUES | 7035 ШКАФ СО СПЛОШ. ДВ/ЦОКОЛЬ 1000Х1250Х320 | Новый референс, RAL7035
NSYPLAZ10124 | NSYPLAZ10124G | PTUES | 7035 ШКАФ СО СПЛОШ. ДВ/ЦОКОЛЬ 1000Х1250Х420 | Новый референс, RAL7035
NSYPLAZ1053 | NSYPLAZ1053G | PTUES | 7035 ШКАФ СО СПЛОШ. ДВ/ЦОКОЛЬ 1000Х500Х320 | Новый референс, RAL7035
NSYPLAZ1054 | NSYPLAZ1054G | PTUES | 7035 ШКАФ СО СПЛОШ. ДВ/ЦОКОЛЬ 1000Х500Х420 | Новый референс, RAL7035
NSYPLAZ1073 | NSYPLAZ1073G | PTUES | 7035 ШКАФ СО СПЛОШ. ДВ/ЦОКОЛЬ 1000Х750Х320 | Новый референс, RAL7035
NSYPLAZ1074 | NSYPLAZ1074G | PTUES | 7035 ШКАФ СО СПЛОШ. ДВ/ЦОКОЛЬ 1000Х750Х420 | Новый референс, RAL7035
NSYPLAZ12103 | NSYPLAZ12103G | PTUES | 7035 ШКАФ СО СПЛОШ. ДВ/ЦОКОЛЬ 1250Х1000Х320 | Новый референс, RAL7035
NSYPLAZ12104 | NSYPLAZ12104G | PTUES | 7035 ШКАФ СО СПЛОШ. ДВ/ЦОКОЛЬ 1250Х1000Х420 | Новый референс, RAL7035
NSYPLAZ12123 | NSYPLAZ12123G | PTUES | 7035 ШКАФ СО СПЛОШ. ДВ/ЦОКОЛЬ 1250Х1250Х320 | Новый референс, RAL7035
NSYPLAZ12124 | NSYPLAZ12124G | PTUES | 7035 ШКАФ СО СПЛОШ. ДВ/ЦОКОЛЬ 1250Х1250Х420 | Новый референс, RAL7035
NSYPLAZ1253 | NSYPLAZ1253G | PTUES | 7035 ШКАФ СО СПЛОШ. ДВ/ЦОКОЛЬ 1250Х500Х320 | Новый референс, RAL7035
NSYPLAZ1254 | NSYPLAZ1254G | PTUES | 7035 ШКАФ СО СПЛОШ. ДВ/ЦОКОЛЬ 1250Х500Х420 | Новый референс, RAL7035
NSYPLAZ1273 | NSYPLAZ1273G | PTUES | 7035 ШКАФ СО СПЛОШ. ДВ/ЦОКОЛЬ 1250Х750Х320 | Новый референс, RAL7035
NSYPLAZ1274 | NSYPLAZ1274G | PTUES | 7035 ШКАФ СО СПЛОШ. ДВ/ЦОКОЛЬ 1250Х750Х420 | Новый референс, RAL7035
NSYPLAZ15103 | NSYPLAZ15103G | PTUES | 7035 ШКАФ СО СПЛОШ. ДВ/ЦОКОЛЬ 1500Х1000Х320 | Новый референс, RAL7035
NSYPLAZ15104 | NSYPLAZ15104G | PTUES | 7035 ШКАФ СО СПЛОШ. ДВ/ЦОКОЛЬ 1500Х1000Х420 | Новый референс, RAL7035
NSYPLAZ15123 | NSYPLAZ15123G | PTUES | 7035 ШКАФ СО СПЛОШ. ДВ/ЦОКОЛЬ 1500Х1250Х320 | Новый референс, RAL7035
NSYPLAZ15124 | NSYPLAZ15124G | PTUES | 7035 ШКАФ СО СПЛОШ. ДВ/ЦОКОЛЬ 1500Х1250Х420 | Новый референс, RAL7035
NSYPLAZ1553 | NSYPLAZ1553G | PTUES | 7035 ШКАФ СО СПЛОШ. ДВ/ЦОКОЛЬ 1500Х500Х320 | Новый референс, RAL7035
NSYPLAZ1554 | NSYPLAZ1554G | PTUES | 7035 ШКАФ СО СПЛОШ. ДВ/ЦОКОЛЬ 1500Х500Х420 | Новый референс, RAL7035
NSYPLAZ1573 | NSYPLAZ1573G | PTUES | 7035 ШКАФ СО СПЛОШ. ДВ/ЦОКОЛЬ 1500Х750Х320 | Новый референс, RAL7035
NSYPLAZ1574 | NSYPLAZ1574G | PTUES | 7035 ШКАФ СО СПЛОШ. ДВ/ЦОКОЛЬ 1500Х750Х420 | Новый референс, RAL7035
NSYPLAZ5103 | NSYPLAZ5103G | PTUES | 7035 ШКАФ СО СПЛОШ. ДВ/ЦОКОЛЬ 500Х1000Х320 | Новый референс, RAL7035
NSYPLAZ5104 | NSYPLAZ5104G | PTUES | 7035 ШКАФ СО СПЛОШ. ДВ/ЦОКОЛЬ 500Х1000Х420 | Новый референс, RAL7035
NSYPLAZ5123 | NSYPLAZ5123G | PTUES | 7035 ШКАФ СО СПЛОШ. ДВ/ЦОКОЛЬ 500Х1250Х320 | Новый референс, RAL7035
NSYPLAZ5124 | NSYPLAZ5124G | PTUES | 7035 ШКАФ СО СПЛОШ. ДВ/ЦОКОЛЬ 500Х1250Х420 | Новый референс, RAL7035
NSYPLAZ553 | NSYPLAZ553G | PTUES | 7035 ШКАФ СО СПЛОШ. ДВ/ЦОКОЛЬ 500Х500Х320 | Новый референс, RAL7035
NSYPLAZ554 | NSYPLAZ554G | PTUES | 7035 ШКАФ СО СПЛОШ. ДВ/ЦОКОЛЬ 500Х500Х420 | Новый референс, RAL7035
NSYPLAZ573 | NSYPLAZ573G | PTUES | 7035 ШКАФ СО СПЛОШ. ДВ/ЦОКОЛЬ 500Х750Х320 | Новый референс, RAL7035
NSYPLAZ574 | NSYPLAZ574G | PTUES | 7035 ШКАФ СО СПЛОШ. ДВ/ЦОКОЛЬ 500Х750Х420 | Новый референс, RAL7035
NSYPLAZ7103 | NSYPLAZ7103G | PTUES | 7035 ШКАФ СО СПЛОШ. ДВ/ЦОКОЛЬ 750Х1000Х320 | Новый референс, RAL7035
NSYPLAZ7104 | NSYPLAZ7104G | PTUES | 7035 ШКАФ СО СПЛОШ. ДВ/ЦОКОЛЬ 750Х1000Х420 | Новый референс, RAL7035
NSYPLAZ7123 | NSYPLAZ7123G | PTUES | 7035 ШКАФ СО СПЛОШ. ДВ/ЦОКОЛЬ 750Х1250Х320 | Новый референс, RAL7035
NSYPLAZ7124 | NSYPLAZ7124G | PTUES | 7035 ШКАФ СО СПЛОШ. ДВ/ЦОКОЛЬ 750Х1250Х420 | Новый референс, RAL7035
NSYPLAZ753 | NSYPLAZ753G | PTUES | 7035 ШКАФ СО СПЛОШ. ДВ/ЦОКОЛЬ 750Х500Х320 | Новый референс, RAL7035
NSYPLAZ754 | NSYPLAZ754G | PTUES | 7035 ШКАФ СО СПЛОШ. ДВ/ЦОКОЛЬ 750Х500Х420 | Новый референс, RAL7035
NSYPLAZ773 | NSYPLAZ773G | PTUES | 7035 ШКАФ СО СПЛОШ. ДВ/ЦОКОЛЬ 750Х750Х320 | Новый референс, RAL7035
NSYPLAZ774 | NSYPLAZ774G | PTUES | 7035 ШКАФ СО СПЛОШ. ДВ/ЦОКОЛЬ 750Х750Х420 | Новый референс, RAL7035
NSYPLAZT10103 | NSYPLAZT10103G | PTUES | 7035 ШКАФ THALASSA PLAZT СО СПЛОШ. ДВ. 1000Х1000Х320 | Новый референс, RAL7035
NSYPLAZT10104 | NSYPLAZT10104G | PTUES | 7035 САМОВЕНТ ШКАФ С НАВЕСОМ И ОТКРЫТОЙ НИЖНЕЙ РАМОЙ IP44 1000Х1000Х420 | Новый референс, RAL7035
NSYPLAZT10123 | NSYPLAZT10123G | PTUES | 7035 ШКАФ THALASSA PLAZT СО СПЛОШ. ДВ. 1000Х1250Х320 | Новый референс, RAL7035
NSYPLAZT10124 | NSYPLAZT10124G | PTUES | 7035 ШКАФ THALASSA PLAZT СО СПЛОШ. ДВ. 1000Х1250Х420 | Новый референс, RAL7035
NSYPLAZT1053 | NSYPLAZT1053G | PTUES | 7035 ШКАФ THALASSA PLAZT СО СПЛОШ. ДВ. 1000Х500Х320 | Новый референс, RAL7035
NSYPLAZT1054 | NSYPLAZT1054G | PTUES | 7035 ШКАФ THALASSA PLAZT СО СПЛОШ. ДВ. 1000Х500Х420 | Новый референс, RAL7035
NSYPLAZT1073 | NSYPLAZT1073G | PTUES | 7035 ШКАФ THALASSA PLAZT СО СПЛОШ. ДВ. 1000Х1750Х320 | Новый референс, RAL7035
NSYPLAZT1074 | NSYPLAZT1074G | PTUES | 7035 ШКАФ THALASSA PLAZT СО СПЛОШ. ДВ. 1000Х1750Х420 | Новый референс, RAL7035
NSYPLAZT12103 | NSYPLAZT12103G | PTUES | 7035 ШКАФ THALASSA PLAZT СО СПЛОШ. ДВ. 1250Х1000Х320 | Новый референс, RAL7035
NSYPLAZT12104 | NSYPLAZT12104G | PTUES | 7035 ШКАФ PLAZT СО СПЛОШ. ДВ. 1250Х1000Х420 | Новый референс, RAL7035
NSYPLAZT12123 | NSYPLAZT12123G | PTUES | 7035 ШКАФ THALASSA PLAZT СО СПЛОШ. ДВ. 1250Х1250Х320 | Новый референс, RAL7035
NSYPLAZT12124 | NSYPLAZT12124G | PTUES | 7035 ШКАФ THALASSA PLAZT СО СПЛОШ. ДВ. 1250Х1250Х420 | Новый референс, RAL7035
NSYPLAZT1253 | NSYPLAZT1253G | PTUES | 7035 ШКАФ THALASSA PLAZT СО СПЛОШ. ДВ. 1250Х500Х320 | Новый референс, RAL7035
NSYPLAZT1254 | NSYPLAZT1254G | PTUES | 7035 ШКАФ THALASSA PLAZT СО СПЛОШ. ДВ. 1250Х500Х420 | Новый референс, RAL7035
NSYPLAZT1273 | NSYPLAZT1273G | PTUES | 7035 ШКАФ THALASSA PLAZT СО СПЛОШ. ДВ. 1250Х750Х320 | Новый референс, RAL7035
NSYPLAZT1274 | NSYPLAZT1274G | PTUES | 7035 ШКАФ PLAZT СО СПЛОШ. ДВ. 1250Х750Х420 | Новый референс, RAL7035
NSYPLAZT15103 | NSYPLAZT15103G | PTUES | 7035 ШКАФ THALASSA СО СПЛОШ. ДВ. IP44 1500Х1000Х320 | Новый референс, RAL7035
NSYPLAZT15104 | NSYPLAZT15104G | PTUES | 7035 ШКАФ THALASSA СО СПЛОШ. ДВ. IP44 1500Х1000Х420 | Новый референс, RAL7035
NSYPLAZT15123 | NSYPLAZT15123G | PTUES | 7035 ШКАФ THALASSA СО СПЛОШ. ДВ. IP44 1500Х1250Х320 | Новый референс, RAL7035
NSYPLAZT15124 | NSYPLAZT15124G | PTUES | 7035 ШКАФ СО СПЛОШ. ДВ. IP44 1500Х1250Х420 | Новый референс, RAL7035
NSYPLAZT1553 | NSYPLAZT1553G | PTUES | 7035 ШКАФ THALASSA СО СПЛОШ. ДВ. IP44 1500Х500Х320 | Новый референс, RAL7035
NSYPLAZT1554 | NSYPLAZT1554G | PTUES | 7035 ШКАФ THALASSA СО СПЛОШ. ДВ. IP44 1500Х500Х420 | Новый референс, RAL7035
NSYPLAZT1573 | NSYPLAZT1573G | PTUES | 7035 ШКАФ THALASSA СО СПЛОШ. ДВ. IP44 1500Х750Х320 | Новый референс, RAL7035
NSYPLAZT1574 | NSYPLAZT1574G | PTUES | 7035 ШКАФ THALASSA СО СПЛОШ. ДВ. IP44 1500Х750Х420 | Новый референс, RAL7035
NSYPLAZT5103 | NSYPLAZT5103G | PTUES | 7035 ШКАФ THALASSA PLAZT СО СПЛОШ. ДВ. 500Х1000Х320 | Новый референс, RAL7035
NSYPLAZT5104 | NSYPLAZT5104G | PTUES | 7035 ШКАФ THALASSA PLAZT СО СПЛОШ. ДВ. 500Х1000Х420 | Новый референс, RAL7035
NSYPLAZT5123 | NSYPLAZT5123G | PTUES | 7035 ШКАФ THALASSA PLAZT СО СПЛОШ. ДВ. 500Х1250Х320 | Новый референс, RAL7035
NSYPLAZT5124 | NSYPLAZT5124G | PTUES | 7035 ШКАФ THALASSA PLAZT СО СПЛОШ. ДВ. 500Х1250Х420 | Новый референс, RAL7035
NSYPLAZT553 | NSYPLAZT553G | PTUES | 7035 ШКАФ THALASSA PLAZT СО СПЛОШ. ДВ. 500Х500Х320 | Новый референс, RAL7035
NSYPLAZT554 | NSYPLAZT554G | PTUES | 7035 ШКАФ THALASSA PLAZT СО СПЛОШ. ДВ. 500Х500Х420 | Новый референс, RAL7035
NSYPLAZT573 | NSYPLAZT573G | PTUES | 7035 ШКАФ THALASSA PLAZT СО СПЛОШ. ДВ. 500Х750Х320 | Новый референс, RAL7035
NSYPLAZT574 | NSYPLAZT574G | PTUES | 7035 ШКАФ THALASSA PLAZT СО СПЛОШ. ДВ. 500Х750Х420 | Новый референс, RAL7035
NSYPLAZT7103 | NSYPLAZT7103G | PTUES | 7035 ШКАФ THALASSA PLAZT СО СПЛОШ. ДВ. 750Х1000Х320 | Новый референс, RAL7035
NSYPLAZT7104 | NSYPLAZT7104G | PTUES | 7035 ШКАФ THALASSA PLAZT СО СПЛОШ. ДВ. 750Х1000Х420 | Новый референс, RAL7035
NSYPLAZT7123 | NSYPLAZT7123G | PTUES | 7035 ШКАФ THALASSA PLAZT СО СПЛОШ. ДВ. 750Х1250Х320 | Новый референс, RAL7035
NSYPLAZT7124 | NSYPLAZT7124G | PTUES | 7035 ШКАФ THALASSA PLAZT СО СПЛОШ. ДВ. 750Х1250Х420 | Новый референс, RAL7035
NSYPLAZT753 | NSYPLAZT753G | PTUES | 7035 ШКАФ THALASSA PLAZT СО СПЛОШ. ДВ. 750Х500Х320 | Новый референс, RAL7035
NSYPLAZT754 | NSYPLAZT754G | PTUES | 7035 ШКАФ THALASSA PLAZT СО СПЛОШ. ДВ. 750Х500Х420 | Новый референс, RAL7035
NSYPLAZT773 | NSYPLAZT773G | PTUES | 7035 ШКАФ THALASSA PLAZT СО СПЛОШ. ДВ. 750Х750Х320 | Новый референс, RAL7035
NSYPLAZT774 | NSYPLAZT774G | PTUES | 7035 ШКАФ THALASSA PLAZT СО СПЛОШ. ДВ. 750Х750Х420 | Новый референс, RAL7035
NSYPLD8122C | NSYPLD8122CG | PTUES | 7035 FS pol 850x1115x320 DIN2 -2 | Новый референс, RAL7035
NSYPLD8122 | NSYPLD8122G | PTUES | 7035 ШКАФ НАРУЖ. УСТ. 850Х1115Х320 | Новый референс, RAL7035
NSYPLD8500 | NSYPLD8500G | PTUES | 7035 ШКАФ НАРУЖ. УСТ. 850Х465Х320 | Новый референс, RAL7035
NSYPLD860 | NSYPLD860G | PTUES | 7035 ШКАФ НАРУЖ. УСТ. 850Х590Х320 | Новый референс, RAL7035
NSYPLD881 | NSYPLD881G | PTUES | 7035 ШКАФ НАРУЖ. УСТ. 850Х785Х320 | Новый референс, RAL7035
NSYPLM108B | NSYPLM108BG | PTUES | 7035 THALASSA С БАКЛЕТ МП 1056Х852351 | Новый референс, RAL7035
NSYPLM108 | NSYPLM108G | PTUES | 7035 ШКАФ THALASSA 1056x852x350 IP66 | Новый референс, RAL7035
NSYPLM108T | NSYPLM108TG | PTUES | 7035 ШКАФ THALASSA 1056x852x350 IP66 ПР. ДВ. | Новый референс, RAL7035
NSYPLM3025B | NSYPLM3025BG | PTUES | 7035 WM PLM308x250x160 bak pl | Новый референс, RAL7035
NSYPLM3025 | NSYPLM3025G | PTUES | 7035 ШКАФ THALASSA 308x250x160 IP66 | Новый референс, RAL7035
NSYPLM3025P | NSYPLM3025PG | PTUES | 7035 ШКАФ THALASSA 308x250x160 IP66 C МП | Новый референс, RAL7035
NSYPLM3025T | NSYPLM3025TG | PTUES | 7035 ШКАФ THALASSA 308x250x160 IP66 ПР. ДВ. | Новый референс, RAL7035
NSYPLM32B | NSYPLM32BG | PTUES | 7035 WM PC PLM 310x215x160bak pl | Новый референс, RAL7035
NSYPLM32 | NSYPLM32G | PTUES | 7035 ШКАФ THALASSA 310x215x160 IP66 | Новый референс, RAL7035
NSYPLM32P | NSYPLM32PG | PTUES | 7035 ШКАФ THALASSA 310x215x160 СО СПЛОШНОЙ ДВЕРЬЮ И МП | Новый референс, RAL7035
NSYPLM32T | NSYPLM32TG | PTUES | 7035 ШКАФ THALASSA 310x215x160 IP66 ПР. ДВ. | Новый референс, RAL7035
NSYPLM43B | NSYPLM43BG | PTUES | 7035 WM pol PLM430x330x200 bak pl | Новый референс, RAL7035
NSYPLM43 | NSYPLM43G | PTUES | 7035 ШКАФ THALASSA 430x330x200 IP66 | Новый референс, RAL7035
NSYPLM43P | NSYPLM43PG | PTUES | 7035 ШКАФ THALASSA 430X330X200 СО СПЛОШНОЙ ДВЕРЬЮ И МП | Новый референс, RAL7035
NSYPLM43T | NSYPLM43TG | PTUES | 7035 ШКАФ THALASSA 430x330x200 IP66 ПР. ДВ. | Новый референс, RAL7035
NSYPLM43TV | NSYPLM43TVG | PTUES | 7035 ШКАФ THALASSA 430x330x200 IP66 ПР. ДВ. | Новый референс, RAL7035
NSYPLM43V | NSYPLM43VG | PTUES | 7035 ШКАФ THALASSA 430x330x200 IP67 | Новый референс, RAL7035
NSYPLM54B | NSYPLM54BG | PTUES | 7035 WM pol PLM530x430x200 bak pl | Новый референс, RAL7035
NSYPLM54 | NSYPLM54G | PTUES | 7035 ШКАФ THALASSA 530x430x200 IP66 | Новый референс, RAL7035
NSYPLM54P | NSYPLM54PG | PTUES | 7035 THALASSA PLM СПЛОШН ДВ. 530X430X200 С МП | Новый референс, RAL7035
NSYPLM54T | NSYPLM54TG | PTUES | 7035 ШКАФ THALASSA 530x430x200 IP66 ПР. ДВ. | Новый референс, RAL7035
NSYPLM54TV | NSYPLM54TVG | PTUES | 7035 ШКАФ THALASSA 530x430x200 IP66 ПР. ДВ. | Новый референс, RAL7035
NSYPLM54V | NSYPLM54VG | PTUES | 7035 ШКАФ THALASSA 530X430X200 IP66 ЗАМОК 3Т | Новый референс, RAL7035
NSYPLM64B | NSYPLM64BG | PTUES | 7035 WM pol PLM647x436x250 bak pl | Новый референс, RAL7035
NSYPLM64 | NSYPLM64G | PTUES | 7035 ШКАФ THALASSA 647x436x250 IP66 | Новый референс, RAL7035
NSYPLM64P | NSYPLM64PG | PTUES | 7035 WM pol PLM647x436x250 met pl | Новый референс, RAL7035
NSYPLM64T | NSYPLM64TG | PTUES | 7035 ШКАФ THALASSA 647x436x250 IP66 ПР. ДВ. | Новый референс, RAL7035
NSYPLM64TV | NSYPLM64TVG | PTUES | 7035 ШКАФ THALASSA 647x436x250 IP66 ПР. ДВ. | Новый референс, RAL7035
NSYPLM64V | NSYPLM64VG | PTUES | 7035 ШКАФ PLM IP66 647Х436Х250 ШТАНГ ЗАМОК | Новый референс, RAL7035
NSYPLM75B | NSYPLM75BG | PTUES | 7035 WM pol PLM747x536x300 bak pl | Новый референс, RAL7035
NSYPLM75 | NSYPLM75G | PTUES | 7035 ШКАФ THALASSA 747x536x300 IP66 | Новый референс, RAL7035
NSYPLM75P | NSYPLM75PG | PTUES | 7035 ШКАФ THALASSA 747x536x300 IP66 СПЛОШН ДВ. С МП | Новый референс, RAL7035
NSYPLM75T | NSYPLM75TG | PTUES | 7035 ШКАФ THALASSA 747x536x300 IP66 ПР. ДВ. | Новый референс, RAL7035
NSYPLM75TV | NSYPLM75TVG | PTUES | 7035 ШКАФ THALASSA 747x536x300 IP66 ПР. ДВ. | Новый референс, RAL7035
NSYPLM75V | NSYPLM75VG | PTUES | 7035 ШКАФ THALASSA 747x536x300 IP66 | Новый референс, RAL7035
NSYPLM86B | NSYPLM86BG | PTUES | 7035 WM pol PLM847x636x300 bak pl | Новый референс, RAL7035
NSYPLM86 | NSYPLM86G | PTUES | 7035 ШКАФ THALASSA 847x636x300 IP66 | Новый референс, RAL7035
NSYPLM86P | NSYPLM86PG | PTUES | 7035 WM pol PLM847x636x300 met pl | Новый референс, RAL7035
NSYPLM86T | NSYPLM86TG | PTUES | 7035 ШКАФ THALASSA 847x636x300 IP66 ПР. ДВ. | Новый референс, RAL7035
NSYPLM86TV | NSYPLM86TVG | PTUES | 7035 ШКАФ THALASSA 847x636x300 IP66 ПР. ДВ. | Новый референс, RAL7035
NSYPLM86V | NSYPLM86VG | PTUES | 7035 ШКАФ THALASSA 847X636X300 IP66 ЗАМОК 3Т | Новый референс, RAL7035
NSYPLS1827DLS12 | NSYPLS1827DLS12G | PTUES | 7035 ИНД КОРОБКА PLS ПРОЗРАЧН 180X270X180 С ШАССИ 12 МОД. | Новый референс, RAL7035
NSYPLS1827 | NSYPLS1827G | PTUES | 7035 ИНД КОРОБКА PLS ПРОЗРАЧН 180X270X180 | Новый референс, RAL7035
NSYPLS1827L | NSYPLS1827LG | PTUES | 7035 Lot 56un Transp PLS 18x27x18 | Новый референс, RAL7035
NSYPLS2727A | NSYPLS2727AG | PTUES | 7035 ИНД КОРОБКА PLS ПРОЗРАЧН 270X270X230 | Новый референс, RAL7035
NSYPLS2727AL | NSYPLS2727ALG | PTUES | 7035 Lot 56un Transp PLS 27x27x23 | Новый референс, RAL7035
NSYPLS2727DLS24 | NSYPLS2727DLS24G | PTUES | 7035 PLS box 27x27 w 24 mod chas | Новый референс, RAL7035
NSYPLS2727 | NSYPLS2727G | PTUES | 7035 ИНД КОРОБКА PLS ПРОЗРАЧН 270X270X180 | Новый референс, RAL7035
NSYPLS2727L | NSYPLS2727LG | PTUES | 7035 Lot 56un Transp PLS 27x27x18 | Новый референс, RAL7035
NSYPLS2736A | NSYPLS2736AG | PTUES | 7035 ИНД КОРОБКА PLS ПРОЗРАЧН 270X360X230 | Новый референс, RAL7035
NSYPLS2736AL | NSYPLS2736ALG | PTUES | 7035 Lot 56un Transp PLS 27x36x23 | Новый референс, RAL7035
NSYPLS2736 | NSYPLS2736G | PTUES | ИНД КОРОБКА PLS ПРОЗРАЧН 270X360X180 | Новый референс, RAL7035
NSYPLS2736L | NSYPLS2736LG | PTUES | 7035 Lot 56un Transp PLS 27x36x18 | Новый референс, RAL7035
NSYPLS2754A | NSYPLS2754AG | PTUES | 7035 ИНД КОРОБКА PLS ПРОЗРАЧН 270X540X230 | Новый референс, RAL7035
NSYPLS2754AL | NSYPLS2754ALG | PTUES | 7035 Lot 28un Transp PLS 27x54x23 | Новый референс, RAL7035
NSYPLS2754 | NSYPLS2754G | PTUES | 7035 ИНД КОРОБКА PLS ПРОЗРАЧН 270X540X180 | Новый референс, RAL7035
NSYPLS2754L | NSYPLS2754LG | PTUES | 7035 Lot 28un Transp PLS 27x54x18 | Новый референс, RAL7035
NSYPLS3627DLS24 | NSYPLS3627DLS24G | PTUES | 7035 PLS box 36x27 w 24 mod chas | Новый референс, RAL7035
NSYPLS3627DLS36 | NSYPLS3627DLS36G | PTUES | 7035 PLS box 36x27 w 36 mod chas | Новый референс, RAL7035
NSYPLS3636 | NSYPLS3636G | PTUES | 7035 ИНД КОРОБКА PLS ПРОЗРАЧН 360X360X180 | Новый референс, RAL7035
NSYPLS3636L | NSYPLS3636LG | PTUES | 7035 Lot 18un Transp PLS 36x36x18 | Новый референс, RAL7035
NSYPLS3654A | NSYPLS3654AG | PTUES | 7035 ИНД КОРОБКА PLS ПРОЗРАЧН 360X540X230 | Новый референс, RAL7035
NSYPLS3654AL | NSYPLS3654ALG | PTUES | 7035 Lot 28un Transp PLS 36x54x23 | Новый референс, RAL7035
NSYPLS3654 | NSYPLS3654G | PTUES | 7035 ИНД КОРОБКА PLS ПРОЗРАЧН 360X540X180 | Новый референс, RAL7035
NSYPLS3654L | NSYPLS3654LG | PTUES | 7035 Lot 28un Transp PLS 36x54x18 | Новый референс, RAL7035
NSYPLS3672A | NSYPLS3672AG | PTUES | 7035 ИНД КОРОБКА PLS ПРОЗРАЧН 360X720X230 | Новый референс, RAL7035
NSYPLS3672AL | NSYPLS3672ALG | PTUES | 7035 Lot 27un Transp PLS 36x72x23 | Новый референс, RAL7035
NSYPLS5427DLS48 | NSYPLS5427DLS48G | PTUES | 7035 ИНД КОРОБКА PLS ПРОЗРАЧН 5540X270X180 С ШАССИ 48 МОД. | Новый референс, RAL7035
NSYPLS5454A | NSYPLS5454AG | PTUES | 7035 КОРОБКА THALASSA PLS 540Х540Х230 ПРОЗ КР | Новый референс, RAL7035
NSYPLS5454AL | NSYPLS5454ALG | PTUES | 7035 Lot 14un Transp PLS 54x54x23 | Новый референс, RAL7035
NSYPLS5454 | NSYPLS5454G | PTUES | 7035 ИНД КОРОБКА PLS ПРОЗРАЧН 540X540X180 | Новый референс, RAL7035
NSYPLS5454L | NSYPLS5454LG | PTUES | 7035 Lot 14un Transp PLS 54x54x18 | Новый референс, RAL7035
NSYPLS5472A | NSYPLS5472AG | PTUES | 7035 ИНД КОРОБКА PLS ПРОЗРАЧН 540X720X230 | Новый референс, RAL7035
NSYPLS5472AL | NSYPLS5472ALG | PTUES | 7035 Lot 14un Transp PLS 54x72x23 | Новый референс, RAL7035
NSYPLSC1827 | NSYPLSC1827G | PTUES | 7035 КРЫШКА PLS ,180Х270Х181 | Новый референс, RAL7035
NSYPLSC2727A | NSYPLSC2727AG | PTUES | 7035 ИНД КОРОБКА PLS НЕ ПРОЗРАЧН 270X270X230 | Новый референс, RAL7035
NSYPLSC2727 | NSYPLSC2727G | PTUES | 7035 ИНД КОРОБКА PLS НЕ ПРОЗРАЧН 270X270X180 | Новый референс, RAL7035
NSYPLSC2736A | NSYPLSC2736AG | PTUES | 7035 ИНД КОРОБКА PLS НЕ ПРОЗРАЧН 270X360X230 | Новый референс, RAL7035
NSYPLSC2736 | NSYPLSC2736G | PTUES | 7035 ИНД КОРОБКА PLS НЕ ПРОЗРАЧН 270X360X180 | Новый референс, RAL7035
NSYPLSC2754A | NSYPLSC2754AG | PTUES | 7035 ИНД КОРОБКА PLS НЕ ПРОЗРАЧН 270X540X230 | Новый референс, RAL7035
NSYPLSC2754 | NSYPLSC2754G | PTUES | 7035 ИНД КОРОБКА PLS НЕ ПРОЗРАЧН 270X540X180 | Новый референс, RAL7035
NSYPLSC3636 | NSYPLSC3636G | PTUES | 7035 ИНД КОРОБКА PLS НЕ ПРОЗРАЧН 360X360X180 | Новый референс, RAL7035
NSYPLSC3654A | NSYPLSC3654AG | PTUES | 7035 ИНД КОРОБКА PLS НЕ ПРОЗРАЧН 360X540X230 | Новый референс, RAL7035
NSYPLSC3654 | NSYPLSC3654G | PTUES | 7035 ИНД КОРОБКА PLS НЕ ПРОЗРАЧН 360X540X180 | Новый референс, RAL7035
NSYPLSC3672A | NSYPLSC3672AG | PTUES | 7035 ИНД КОРОБКА PLS НЕ ПРОЗРАЧН 360X720X230 | Новый референс, RAL7035
NSYPLSC5454A | NSYPLSC5454AG | PTUES | 7035 ИНД КОРОБКА PLS НЕ ПРОЗРАЧН 540X540X230 | Новый референс, RAL7035
NSYPLSC5454 | NSYPLSC5454G | PTUES | 7035 ИНД КОРОБКА PLS НЕ ПРОЗРАЧН 540X540X180 | Новый референс, RAL7035
NSYPLSC5472A | NSYPLSC5472AG | PTUES | 7035 ИНД КОРОБКА PLS НЕ ПРОЗРАЧН 540X720X230 | Новый референс, RAL7035
NSYPLSP1827 | NSYPLSP1827G | PTUES | 7035 КРЫШ PLS ПОЛИЭСТЕР 180X270X180 | Новый референс, RAL7035
NSYPLSP2727 | NSYPLSP2727G | PTUES | THALASSA PLS КРЫШК ПОЛИЭСТР 270Х270Х180 RAL7035 | Новый референс, RAL7035
NSYPLSP2736 | NSYPLSP2736G | PTUES | 7035 THALASSA PLS КРЫШК ПОЛИЭСТР 270Х360Х180 | Новый референс, RAL7035
NSYPLSP2754 | NSYPLSP2754G | PTUES | 7035 ПРОМ. ПОЛИЭСТР. КОРОБКА 270Х540Х180 | Новый референс, RAL7035
NSYPLSP3636 | NSYPLSP3636G | PTUES | 7035 THALASSA PLS КРЫШК ПОЛИЭСТР 3600Х360Х180 | Новый референс, RAL7035
NSYPLSP3654 | NSYPLSP3654G | PTUES | THALASSA PLS КРЫШК ПОЛИЭСТР 360Х540Х180 RAL7035 | Новый референс, RAL7035
NSYPLSP5454 | NSYPLSP5454G | PTUES | 7035 Opaque pol PLS box54x54x18 | Новый референс, RAL7035
NSYPMA1827 | NSYPMA1827G | PTUES | 7035 МОНТ ПЛАТА 180Х270 ПОЛИЭСТЕР | Новый референс, RAL7035
NSYPMA2727 | NSYPMA2727G | PTUES | 7035 insul. pol plate f 27x27 PLS | Новый референс, RAL7035
NSYPMA2736 | NSYPMA2736G | PTUES | 7035 insul. pol plate f 27x36 PLS | Новый референс, RAL7035
NSYPMA2754 | NSYPMA2754G | PTUES | 7035 insul. pol plate f 27x54 PLS | Новый референс, RAL7035
NSYPMA3636 | NSYPMA3636G | PTUES | 7035 МОНТ ПЛАТА 360Х360 ПОЛИЭСТЕР | Новый референс, RAL7035
NSYPMA3654 | NSYPMA3654G | PTUES | 7035 insul. pol plate f 36x54 PLS | Новый референс, RAL7035
NSYPMA3672 | NSYPMA3672G | PTUES | 7035 insul. pol plate f 36x72 PLS | Новый референс, RAL7035
NSYPMA5454 | NSYPMA5454G | PTUES | 7035 МОНТ ПЛАТА 540Х540 ПОЛИЭСТЕР | Новый референс, RAL7035
NSYPMA5472 | NSYPMA5472G | PTUES | 7035 insul. pol plate f 54x72 PLS | Новый референс, RAL7035
NSYSFSPLM | NSYSFSPLMG | PTUES | 7035 СТОЙКА МОНТИРУЕМАЯ К ПОЛУ | Новый референс, RAL7035
NSYSUPLA3 | NSYSUPLA3G | PTUES | 7035 ДЕКОР. РАМКИ ГОРИЗ.СОЕД. ШКАФОВ 3PLA(Z) | Новый референс, RAL7035
NSYSUPLA3T | NSYSUPLA3TG | PTUES | 7035 ДЕКОР. РАМКИ ГОРИЗ.СОЕД. ШКАФОВ 3PLA(Z)T | Новый референс, RAL7035
NSYSUPLA4 | NSYSUPLA4G | PTUES | 7035 ДЕКОР. РАМКИ ГОРИЗ.СОЕД. ШКАФОВ4 PLA(Z) | Новый референс, RAL7035
NSYSUPLA4T | NSYSUPLA4TG | PTUES | 7035 ДЕКОР. РАМКИ ГОРИЗ.СОЕД. ШКАФОВ 4PLA(Z)T | Новый референс, RAL7035
NSYTJPLA103 | NSYTJPLA103G | PTUES | 7035 НАВЕС P/79000 1000Х320 | Новый референс, RAL7035
NSYTJPLA104 | NSYTJPLA104G | PTUES | 7035 НАВЕС P/79000 1000Х420 | Новый референс, RAL7035
NSYTJPLA123 | NSYTJPLA123G | PTUES | 7035 НАВЕС P/79000 1250Х320 | Новый референс, RAL7035
NSYTJPLA124 | NSYTJPLA124G | PTUES | 7035 НАВЕС P/79000 1250Х420 | Новый референс, RAL7035
NSYTJPLA53 | NSYTJPLA53G | PTUES | 7035 НАВЕС P/79000 500Х320 | Новый референс, RAL7035
NSYTJPLA54 | NSYTJPLA54G | PTUES | 7035 НАВЕС P/79000 500Х420 | Новый референс, RAL7035
NSYTJPLA73 | NSYTJPLA73G | PTUES | 7035 НАВЕС P/79000 750Х320 | Новый референс, RAL7035
NSYTJPLA74 | NSYTJPLA74G | PTUES | 7035 НАВЕС P/79000 750Х420 | Новый референс, RAL7035
NSYTL27270 | NSYTL27270G | PTUES | 7035 ПЛАТА КАБЕЛЬНОГО ВВОДА 200 27000 | Новый референс, RAL7035
NSYTL27360 | NSYTL27360G | PTUES | 7035 БОК ПАНЕЛИ PLS 290X361 | Новый референс, RAL7035
NSYTLA4420 | NSYTLA4420G | PTUES | 7035 ПЛАТА КАБЕЛЬНОГО ВВОДА 398x148 PLM75/86 | Новый референс, RAL7035
NSYTLA6420 | NSYTLA6420G | PTUES | 7035 ПЛАТА КАБЕЛЬНОГО ВВОДА 635x148 PLM108 | Новый референс, RAL7035
NSYTPLSC1827 | NSYTPLSC1827G | PTUES | 7035 Opaque PC cover 18x27x4.5 | Новый референс, RAL7035
NSYTPLSC2727A | NSYTPLSC2727AG | PTUES | 7035 Opaque PC cover 27x27x9.5 | Новый референс, RAL7035
NSYTPLSC2727 | NSYTPLSC2727G | PTUES | 7035 Opaque PC cover 27x27x4.5 | Новый референс, RAL7035
NSYTPLSC2736A | NSYTPLSC2736AG | PTUES | 7035 Opaque PC cover 27x36x9.5 | Новый референс, RAL7035
NSYTPLSC2736 | NSYTPLSC2736G | PTUES | 7035 Opaque PC cover 27x36x4.5 | Новый референс, RAL7035
NSYTPLSC2754A | NSYTPLSC2754AG | PTUES | 7035 Opaque PC cover 27x54x9.5 | Новый референс, RAL7035
NSYTPLSC2754 | NSYTPLSC2754G | PTUES | 7035 Opaque PC cover 27x54x4.5 | Новый референс, RAL7035
NSYTPLSC3654A | NSYTPLSC3654AG | PTUES | 7035 Opaque PC cover 36x54x9.5 | Новый референс, RAL7035
NSYTPLSC3654 | NSYTPLSC3654G | PTUES | 7035 Opaque PC cover 36x54x4.5 | Новый референс, RAL7035
NSYTPLSC3672A | NSYTPLSC3672AG | PTUES | 7035 Opaque PC cover 36x72x9.5 | Новый референс, RAL7035
NSYTPLSC5454A | NSYTPLSC5454AG | PTUES | 7035 Opaque PC cover 54x54x9.5 | Новый референс, RAL7035
NSYTPLSC5454 | NSYTPLSC5454G | PTUES | 7035 Opaque PC cover 54x54x4.5 | Новый референс, RAL7035
NSYTPLSC5472A | NSYTPLSC5472AG | PTUES | 7035 Opaque PC cover 54x72x9.5 | Новый референс, RAL7035
NSYTPLSP1827 | NSYTPLSP1827G | PTUES | 7035 КРЫШКА ПОЛИЭФИР 180Х270 | Новый референс, RAL7035
NSYTPLSP2727 | NSYTPLSP2727G | PTUES | 7035 Opaque PLS cover 27x27x4.5 | Новый референс, RAL7035
NSYTPLSP2736 | NSYTPLSP2736G | PTUES | 7035 Opaque PLS cover 27x36x4.5 | Новый референс, RAL7035
NSYTPLSP2754 | NSYTPLSP2754G | PTUES | 7035 Opaque PLS cover 27x54x4.5 | Новый референс, RAL7035
NSYTPLSP3636 | NSYTPLSP3636G | PTUES | 7035 Polyester PLScover 36x36x4.5 | Новый референс, RAL7035
NSYTPLSP3654 | NSYTPLSP3654G | PTUES | 7035 Opaque PLS cover 36x54x4.5 | Новый референс, RAL7035
NSYTPLSP5454 | NSYTPLSP5454G | PTUES | 7035 Opaque PLS cover 54x54x4.5 | Новый референс, RAL7035
NSYVPLA10 | NSYVPLA10G | PTUES | 7035 ЗАМОК И ТЯГИ ДЛЯ ШКАФА PLM В1000 PLA | Новый референс, RAL7035
NSYVPLA10M | NSYVPLA10MG | PTUES | 7035 РУЧКА С ЗАМКОМ И ТЯГИ В 1000 | Новый референс, RAL7035
NSYVPLA12 | NSYVPLA12G | PTUES | 7035 ЗАМОК И ТЯГИ В 1250 | Новый референс, RAL7035
NSYVPLA12M | NSYVPLA12MG | PTUES | 7035 РУЧКА С ЗАМКОМ И ТЯГИ В 1250 | Новый референс, RAL7035
NSYVPLA15 | NSYVPLA15G | PTUES | 7035 ЗАМОК И ТЯГИ В 1500 | Новый референс, RAL7035
NSYVPLA15M | NSYVPLA15MG | PTUES | 7035 РУЧКА С ЗАМКОМ И ТЯГИ В 1500 | Новый референс, RAL7035
NSYVPLA5 | NSYVPLA5G | PTUES | 7035 ЗАМОК И ТЯГИ В 500 | Новый референс, RAL7035
NSYVPLA5M | NSYVPLA5MG | PTUES | 7035 РУЧКА С ЗАМКОМ И ТЯГИ В 500 | Новый референс, RAL7035
NSYVPLA7 | NSYVPLA7G | PTUES | 7035 ЗАМОК И ТЯГИ В 750 | Новый референс, RAL7035
NSYVPLA7M | NSYVPLA7MG | PTUES | 7035 РУЧКА С ЗАМКОМ И ТЯГИ В 750 | Новый референс, RAL7035
NSYZA2103 | NSYZA2103G | PTUES | 7035 ЦОКОЛЬ ZA В=200 ДЛЯ PLA1000Х320 | Новый референс, RAL7035
NSYZA2104 | NSYZA2104G | PTUES | 7035 ЦОКОЛЬ ZA В=200 ДЛЯ PLA1000Х420 | Новый референс, RAL7035
NSYZA2123 | NSYZA2123G | PTUES | 7035 ЦОКОЛЬ ZA В=200 ДЛЯ PLA1250Х320 | Новый референс, RAL7035
NSYZA2124 | NSYZA2124G | PTUES | 7035 ЦОКОЛЬ ZA В=200 ДЛЯ PLA1250Х420 | Новый референс, RAL7035
NSYZA253 | NSYZA253G | PTUES | 7035 ЦОКОЛЬ ZA В=200 ДЛЯ PLA500Х320 | Новый референс, RAL7035
NSYZA254 | NSYZA254G | PTUES | 7035 ЦОКОЛЬ ZA В=200 ДЛЯ PLA500Х420 | Новый референс, RAL7035
NSYZA273 | NSYZA273G | PTUES | 7035 ЦОКОЛЬ ZA В=200 ДЛЯ PLA750Х320 | Новый референс, RAL7035
NSYZA274 | NSYZA274G | PTUES | 7035 ЦОКОЛЬ ZA В=200 ДЛЯ PLA750Х420 | Новый референс, RAL7035
NSYZD1232 | NSYZD1232G | PTUES | 7035 ЦОКОЛЬ 900x1115x320 PLD812 | Новый референс, RAL7035
NSYZD5300 | NSYZD5300G | PTUES | 7035 ЦОКОЛЬ 900x465x320 PLD85 | Новый референс, RAL7035
NSYZD630 | NSYZD630G | PTUES | 7035 ЦОКОЛЬ 900x590x320 PLD86 | Новый референс, RAL7035
NSYZD831 | NSYZD831G | PTUES | 7035 ЦОКОЛЬ 900x785x320 PLD88 | Новый референс, RAL7035
NSYZHPLA103 | NSYZHPLA103G | PTUES | 7035 ЦОКОЛЬ В900 P/79000 1000Х320 | Новый референс, RAL7035
NSYZHPLA104 | NSYZHPLA104G | PTUES | 7035 ЦОКОЛЬ В900 P/79000 1000Х420 | Новый референс, RAL7035
NSYZHPLA123 | NSYZHPLA123G | PTUES | 7035 ЦОКОЛЬ В900 P/79000 1250Х320 | Новый референс, RAL7035
NSYZHPLA124 | NSYZHPLA124G | PTUES | 7035 ЦОКОЛЬ В900 P/79000 1250Х420 | Новый референс, RAL7035
NSYZHPLA53 | NSYZHPLA53G | PTUES | 7035 ЦОКОЛЬ В900 P/79000 500Х320 | Новый референс, RAL7035
NSYZHPLA54 | NSYZHPLA54G | PTUES | 7035 ЦОКОЛЬ В900 P/79000 500Х420 | Новый референс, RAL7035
NSYZHPLA73 | NSYZHPLA73G | PTUES | 7035 ЦОКОЛЬ В900 P/79000 750Х320 | Новый референс, RAL7035
NSYZHPLA74 | NSYZHPLA74G | PTUES | 7035 ЦОКОЛЬ В900 P/79000 750Х420 | Новый референс, RAL7035
NSYZM253 | NSYZM253G | PTUES | 7035 ЦОКОЛЬ ZM ДЛЯ ШКАФА PLM 847Х836Х300 | Новый референс, RAL7035
NSYZM263 | NSYZM263G | PTUES | 7035 ЦОКОЛЬ ZM ДЛЯ ШКАФА PLM 847Х836Х300 | Новый референс, RAL7035
NSYZM283 | NSYZM283G | PTUES | 7035 ЦОКОЛЬ ZM ДЛЯ MLP 200X772X352 | Новый референс, RAL7035
NSYZNPLA103 | NSYZNPLA103G | PTUES | 7035 ЦОКОЛЬ В60 P/79000 1000Х320 | Новый референс, RAL7035
NSYZNPLA104 | NSYZNPLA104G | PTUES | 7035 ЦОКОЛЬ В60 P/79000 1000Х420 | Новый референс, RAL7035
NSYZNPLA123 | NSYZNPLA123G | PTUES | 7035 ЦОКОЛЬ В60 P/79000 1250Х320 | Новый референс, RAL7035
NSYZNPLA124 | NSYZNPLA124G | PTUES | 7035 ЦОКОЛЬ В60 P/79000 1250Х420 | Новый референс, RAL7035
NSYZNPLA53 | NSYZNPLA53G | PTUES | 7035 ЦОКОЛЬ В60 P/79000 500Х320 | Новый референс, RAL7035
NSYZNPLA54 | NSYZNPLA54G | PTUES | 7035 ЦОКОЛЬ В60 P/79000 500Х420 | Новый референс, RAL7035
NSYZNPLA73 | NSYZNPLA73G | PTUES | 7035 ЦОКОЛЬ В60 P/79000 750Х320 | Новый референс, RAL7035
NSYZNPLA74 | NSYZNPLA74G | PTUES | 7035 ЦОКОЛЬ В60 P/79000 750Х420 | Новый референс, RAL7035
NSYZZ2103 | NSYZZ2103G | PTUES | 7035 ЦОКОЛЬ ZZ В=200 750Х320 | Новый референс, RAL7035
NSYZZ2104 | NSYZZ2104G | PTUES | 7035 ЦОКОЛЬ ZZ В=200 1250Х320 | Новый референс, RAL7035
NSYZZ2123 | NSYZZ2123G | PTUES | 7035 ЦОКОЛЬ ZZ В=200 750Х420 | Новый референс, RAL7035
NSYZZ2124 | NSYZZ2124G | PTUES | 7035 ЦОКОЛЬ ZZ В=200 1250Х420 | Новый референс, RAL7035
NSYZZ253 | NSYZZ253G | PTUES | 7035 ЦОКОЛЬ ZZ В=200 500Х320 | Новый референс, RAL7035
NSYZZ254 | NSYZZ254G | PTUES | 7035 ЦОКОЛЬ ZZ В=200 1000Х320 | Новый референс, RAL7035
NSYZZ273 | NSYZZ273G | PTUES | 7035 ЦОКОЛЬ ZZ В=200 500Х420 | Новый референс, RAL7035
NSYZZ274 | NSYZZ274G | PTUES | 7035 ЦОКОЛЬ ZZ В=200 1000Х420 | Новый референс, RAL7035
NSYZZ5103 | NSYZZ5103G | PTUES | 7035 ЦОКОЛЬ ZZ В=500 750Х320 | Новый референс, RAL7035
NSYZZ5104 | NSYZZ5104G | PTUES | 7035 ЦОКОЛЬ ZZ В=500 1250Х320 | Новый референс, RAL7035
NSYZZ5123 | NSYZZ5123G | PTUES | 7035 ЦОКОЛЬ ZZ В=500 750Х420 | Новый референс, RAL7035
NSYZZ5124 | NSYZZ5124G | PTUES | 7035 ЦОКОЛЬ ZZ В=500 1250Х420 | Новый референс, RAL7035
NSYZZ553 | NSYZZ553G | PTUES | 7035 ЦОКОЛЬ ZZ В=500 500Х320 | Новый референс, RAL7035
NSYZZ554 | NSYZZ554G | PTUES | 7035 ЦОКОЛЬ ZZ В=500 1000Х320 | Новый референс, RAL7035
NSYZZ573 | NSYZZ573G | PTUES | 7035 ЦОКОЛЬ ZZ В=500 500Х420 | Новый референс, RAL7035
NSYZZ574 | NSYZZ574G | PTUES | 7035 ЦОКОЛЬ ZZ В=500 1000Х420 | Новый референс, RAL7035
NSYMPD26 | NSYMPD4M6 | PTUES | УКОРОЧ. СПЛОШНАЯ ПЕР. ДВЕРЬ 200x600 | Новый референс, для шкафов с отсеками SFM
NSYMPD28 | NSYMPD4M8 | PTUES |  | Новый референс, для шкафов с отсеками SFM
NSYMPD46 | NSYMPD8M6 | PTUES | УКОРОЧ. СПЛОШНАЯ ПЕР. ДВЕРЬ 400x600 8M | Новый референс, для шкафов с отсеками SFM
NSYMPD48 | NSYMPD8M8 | PTUES | Partial door compart 8M 400x800 | Новый референс, для шкафов с отсеками SFM
NSYMPD66 | NSYMPD12M6 | PTUES | УКОРОЧ. СПЛОШНАЯ ПЕР. ДВЕРЬ 600x600 12M | Новый референс, для шкафов с отсеками SFM
NSYMPD68 | NSYMPD12M8 | PTUES |  | Новый референс, для шкафов с отсеками SFM
NSYMPD86 | NSYMPD16M6 | PTUES | УКОРОЧ. СПЛОШНАЯ ПЕР. ДВЕРЬ 800x600 16M | Новый референс, для шкафов с отсеками SFM
NSYMPD88 | NSYMPD16M8 | PTUES | Partial door compart 16M 800x800 | Новый референс, для шкафов с отсеками SFM
NSYMPD106 | NSYMPD20M6 | PTUES | Partial door compart 20M 1000x600 | Новый референс, для шкафов с отсеками SFM
NSYMPD108 | NSYMPD20M8 | PTUES |  | Новый референс, для шкафов с отсеками SFM
NSYMPD126 | NSYMPD24M6 | PTUES | УКОРОЧ. СПЛОШНАЯ ПЕР. ДВЕРЬ 1200x600 24M | Новый референс, для шкафов с отсеками SFM
NSYMPD128 | NSYMPD24M8 | PTUES | Partial door compart 24M 1200x800 | Новый референс, для шкафов с отсеками SFM
NSYMFP16 | NSYMFP2M6 | PTUES | ПАНЕЛЬ ДЛЯ СЕКЦИОНИРОВАНИЯ | Новый референс, для шкафов с отсеками SFM
NSYMFP18 | NSYMFP2M8 | PTUES | 2 НЕПОДВ. ПАНЕЛИ 800Х100 2M | Новый референс, для шкафов с отсеками SFM
NSYMFP36 | / | PTUES |  | Снят с производства без замен
NSYMFP38 | / | PTUES |  | Снят с производства без замен
NSYMSC26 | NSYMSC206 | PTUES | 2 БОКОВЫЕ РАЗДЕЛИТЕЛЬНЫЕ ПАНЕЛИ SFM600 | Новый референс, для шкафов с отсеками SFM
NSYMSC46 | / | PTUES |  | Снят с производства без замен
NSYMSC28 | NSYMSC206 + NSYMSC202 | PTUES |  | Новый референс, для шкафов с отсеками SFM
NSYMSC48 | / | PTUES |  | Снят с производства без замен
NSYCMOD6 | - | PTUES |  | Снят с производства без замен
NSYCMOD8 | - | PTUES |  | Снят с производства без замен
NSYMBC26 | NSYMBC206 | PTUES | ЗАДНИЕ ПЕРЕГОРОДКИ SFM 600 | Новый референс, для шкафов с отсеками SFM
NSYMBC46 | - | PTUES |  | Снят с производства без замен
NSYMBC66 | - | PTUES |  | Снят с производства без замен
NSYMBC86 | - | PTUES |  | Снят с производства без замен
NSYMBC106 | - | PTUES |  | Снят с производства без замен
NSYMBC28 | NSYMBC208 | PTUES |  | Новый референс, для шкафов с отсеками SFM
NSYMBC48 | - | PTUES |  | Снят с производства без замен
NSYMBC68 | - | PTUES |  | Снят с производства без замен
NSYMBC88 | - | PTUES |  | Снят с производства без замен
NSYMBC108 | - | PTUES |  | Снят с производства без замен
NSYSTR64 | NSYMTR64 | PTUES | ГОРИЗОНТАЛЬНАЯ ПЕРЕГОРОДКА SFM 600x400 | Новый референс, для шкафов с отсеками SFM
NSYSTR65 | NSYMTR65 | PTUES |  | Новый референс, для шкафов с отсеками SFM
NSYSTR84 | NSYMTR84 | PTUES |  | Новый референс, для шкафов с отсеками SFM
NSYSTR85 | NSYMTR85 | PTUES |  | Новый референс, для шкафов с отсеками SFM
NSYCFIX | NSYMPFIX | PTUES | КРОНШТЕЙНЫ ФИКСАЦИИ МОНТАЖНОЙ ПЛАТЫ SFM | Новый референс, для шкафов с отсеками SFM
NSYCFIX6 | - | PTUES |  | Снят с производства без замен
NSYCFIX8 | - | PTUES |  | Снят с производства без замен
NSYMP26 | NSYMP4M6 | PTUES | МОНТАЖНАЯ ПЛАТА SFM 4M 200x600 | Новый референс, для шкафов с отсеками SFM
NSYMP28 | NSYMP4M8 | PTUES |  | Новый референс, для шкафов с отсеками SFM
NSYMP46 | NSYMP8M6 | PTUES | МОНТАЖНАЯ ПЛАТА SFM 8M 400x600 | Новый референс, для шкафов с отсеками SFM
NSYMP48 | NSYMP8M8 | PTUES |  | Новый референс, для шкафов с отсеками SFM
NSYMP66 | NSYMP12M6 | PTUES | Mounting plate comp 12M 600x600 | Новый референс, для шкафов с отсеками SFM
NSYMP68 | NSYMP12M8 | PTUES |  | Новый референс, для шкафов с отсеками SFM
NSYMP86 | NSYMP16M6 | PTUES | Mounting plate comp 16M 800x600 | Новый референс, для шкафов с отсеками SFM
NSYMP88 | NSYMP16M8 | PTUES |  | Новый референс, для шкафов с отсеками SFM
NSYMP106 | NSYMP20M6 | PTUES | Mounting plate comp 20M 1000x600 | Новый референс, для шкафов с отсеками SFM
NSYMP108 | NSYMP20M8 | PTUES |  | Новый референс, для шкафов с отсеками SFM
NSYCRCKP3 | - | PTUES |  | Снят с производства без замен
NSYCRCKP7 | - | PTUES |  | Снят с производства без замен
NSYCRCKP12 | - | PTUES |  | Снят с производства без замен
NSYCRCKP16 | - | PTUES |  | Снят с производства без замен
NSYCRCKP21 | - | PTUES |  | Снят с производства без замен
NSYCRCKP25 | - | PTUES |  | Снят с производства без замен
NSYSPXF6100H | NSYSPFX6100H | PTUES | SS kit Plin. front W600xH100 316L | Новый референс, изменение конструктива
NSYSPXF8100H | NSYSPFX8100H | PTUES | ПЕР. И ЗАДН. ПАНЕЛИ ЦОКОЛЯ 800x100 НЕРЖ. 316L | Новый референс, изменение конструктива
NSYSPXF10100H | NSYSPFX10100H | PTUES | SS kit Plin front W1000xH100 316L | Новый референс, изменение конструктива
NSYSPXF12100H | NSYSPFX12100H | PTUES | SS kit Plin front W1200xH100 316L | Новый референс, изменение конструктива
NSYSPXF16100H | NSYSPFX16100H | PTUES | SS kit Plin front W1600xH100 316L | Новый референс, изменение конструктива
NSYSPXS3100H | NSYSPSX3100H | PTUES | SS kit Plinth Side D300xH100 316L | Новый референс, изменение конструктива
NSYSPXS4100H | NSYSPSX4100H | PTUES | SS kit Plinth Side D400xH100 316L | Новый референс, изменение конструктива
NSYSPXS5100H | NSYSPSX5100H | PTUES | SS kit Plinth Side D500xH100 316L | Новый референс, изменение конструктива
NSYSPXS6100H | NSYSPSX6100H | PTUES | 2 БОКОВЫЕ ПАНЕЛИ ЦОКОЛЯ 600x100 НЕРЖ. 316L | Новый референс, изменение конструктива
NSYSPXF6200H | NSYSPFX6200H | PTUES | SS kit Plin. front W600xH200 316L | Новый референс, изменение конструктива
NSYSPXF8200H | NSYSPFX8200H | PTUES | SS kit Plin. front W800xH200 316L | Новый референс, изменение конструктива
NSYSPXF10200H | NSYSPFX10200H | PTUES | SS kit Plin front W1000xH200 316L | Новый референс, изменение конструктива
NSYSPXF12200H | NSYSPFX12200H | PTUES | SS kit Plin front W1200xH200 316L | Новый референс, изменение конструктива
NSYSPXF16200H | NSYSPFX16200H | PTUES | SS kit Plin front W1600xH200 316L | Новый референс, изменение конструктива
NSYLAMCS | NSYLAMLDS | PTUES | СВЕТОДИОДНЫЙ LED СВЕТИЛЬНИК С РОЗЕТКОЙ SCHUKO И ВЫКЛЮЧАТЕЛЕМ 10ВТ 120-230В AC | Новый референс, новая светодиодная технология, кабели подключения заказываются отдельно
NSYLAMCF | NSYLAMLDF | PTUES | СВЕТОДИОДНЫЙ LED СВЕТИЛЬНИК С РОЗЕТКОЙ UTE И ВЫКЛЮЧАТЕЛЕМ 10ВТ 120-230В AC | Новый референс, новая светодиодная технология, кабели подключения заказываются отдельно
NSYLAMCB | NSYLAMLDB | PTUES | СВЕТОДИОДНЫЙ LED СВЕТИЛЬНИК С РОЗЕТКОЙ BRITISH И ВЫКЛЮЧАТЕЛЕМ 10ВТ 120-230В AC | Новый референс, новая светодиодная технология, кабели подключения заказываются отдельно
NSYLAMCU | NSYLAMLDU | PTUES | СВЕТОДИОДНЫЙ LED СВЕТИЛЬНИК С РОЗЕТКОЙ UL-CSA И ВЫКЛЮЧАТЕЛЕМ 10ВТ 120/230В AC | Новый референс, новая светодиодная технология, кабели подключения заказываются отдельно
NSYLAMC | NSYLAMLD | PTUES | СВЕТОДИОДНЫЙ LED СВЕТИЛЬНИК БЕЗ РОЗЕТКИ, С ВЫКЛЮЧАТЕЛЕМ 10ВТ 120/230В AC | Новый референс, новая светодиодная технология, кабели подключения заказываются отдельно
NSYLAMC120 | NSYLAMLD | PTUES | СВЕТОДИОДНЫЙ LED СВЕТИЛЬНИК БЕЗ РОЗЕТКИ, С ВЫКЛЮЧАТЕЛЕМ 10ВТ 120/230В AC | Новый референс, новая светодиодная технология, кабели подключения заказываются отдельно
NSYLAMCD | NSYLAMLDD | PTUES | СВЕТОДИОДНЫЙ LED СВЕТИЛЬНИК БЕЗ РОЗЕТКИ, С ДАТЧИКОМ ПРИСУТСТВИЯ 10ВТ 24-48В DC | Новый референс, новая светодиодная технология, кабели подключения заказываются отдельно
NSYLAM8T5 | NSYLAMT5LD1 | PTUES | ЭКОНОМИЧНАЯ LED ЛАМПА МУЛЬТИФИКСАЦИИ 120/230В AC 5ВТ 500ЛМ | Новый референс, новая светодиодная технология, кабели подключения заказываются отдельно
NSYLAM14T5 | NSYLAMT5LD2 | PTUES | ЭКОНОМИЧНАЯ LED ЛАМПА МУЛЬТИФИКСАЦИИ 120-230В AC 10ВТ 1100ЛМ | Новый референс, новая светодиодная технология, кабели подключения заказываются отдельно
NSYLAMPORT | NSYLAMPORTLD | PTUES | ПОРТАТИВНЫЙ СВЕТОДИОДНЫЙ LED СВЕТИЛЬНИК | Новый референс, новая светодиодная технология, кабели подключения заказываются отдельно
LC1DFK02M7 | LC1DFKM7 | PTCTR | КОНТАКТОРЫ ДЛЯ КОММУТ. КОНДЕНСАТОРНЫХ БАТАРЕЙ 220V50ГЦ,13kVAR | Прямая замена
LC1DFK11M7 | LC1DFKM7 | PTCTR | КОНТАКТОРЫ ДЛЯ КОММУТ. КОНДЕНСАТОРНЫХ БАТАРЕЙ 220V50ГЦ,13kVAR | Прямая замена
LC1DFK11P7 | LC1DFKP7 | PTCTR |  | Прямая замена
LC1DGK11M7 | LC1DGKM7 | PTCTR |  | Прямая замена
LC1DGK11P7 | LC1DGKP7 | PTCTR | КОНТАКТОРЫ ДЛЯ КОММУТ. КОНДЕНСАТОРНЫХ БАТАРЕЙ 230V50ГЦ,16kVAR | Прямая замена
LC1DGK11U7 | LC1DGKU7 | PTCTR |  | Прямая замена
LC1DLK11M7 | LC1DLKM7 | PTCTR | КОНТАКТОР ДЛЯ КОММУТ. КОНДЕНСАТОРНЫХ БАТАРЕЙ 220V50ГЦ, 20kVAR | Прямая замена
LC1DLK11P7 | LC1DLKP7 | PTCTR |  | Прямая замена
LC1DMK11M7 | LC1DMKM7 | PTCTR | КОНТАКТОРЫ ДЛЯ КОММУТ. КОНДЕНСАТОРНЫХ БАТАРЕЙ 220V50ГЦ,25kVAR | Прямая замена
LC1DMK11P7 | LC1DMKP7 | PTCTR |  | Прямая замена
LC1DMK11Q7 | LC1DMKQ7 | PTCTR |  | Прямая замена
LC1DMK11V7 | LC1DMKV7 | PTCTR |  | Прямая замена
NSYCUENEVAP | NSYCUAD | PTUES | УСТРОЙСТВО ИСПАРЕНИЯ КОНДЕНСАТА | Прямая замена
NSYDA1510M | NSYSBM15158 | PTUES | КЛЕММНАЯ КОРОБКА ЦЕЛЬНОМЕТАЛЛИЧЕСКАЯ IP66 SBM150x150x80
NSYDA2015M | NSYSBM303012 | PTUES | КЛЕММНАЯ КОРОБКА ЦЕЛЬНОМЕТАЛЛИЧЕСКАЯ IP66 SBM300x300x120
NSYDA2520M | - | PTUES |  | Снят с производства без замен
NSYDAN1510 | NSYSBM15158 | PTUES | КЛЕММНАЯ КОРОБКА ЦЕЛЬНОМЕТАЛЛИЧЕСКАЯ IP66 SBM150x150x80
NSYDAN2015 | NSYSBM303012 | PTUES | КЛЕММНАЯ КОРОБКА ЦЕЛЬНОМЕТАЛЛИЧЕСКАЯ IP66 SBM300x300x120
NSYDAN2015D | NSYSBM15158 | PTUES | КЛЕММНАЯ КОРОБКА ЦЕЛЬНОМЕТАЛЛИЧЕСКАЯ IP66 SBM150x150x80
NSYDAN2520 | - | PTUES |  | Снят с производства без замен
NSYDAN2520D | - | PTUES |  | Снят с производства без замен
NSYDAN3025D | - | PTUES |  | Снят с производства без замен
NSYDAN3530D | NSYSBM303012 | PTUES | КЛЕММНАЯ КОРОБКА ЦЕЛЬНОМЕТАЛЛИЧЕСКАЯ IP66 SBM300x300x120
NSYDB2520M | - | PTUES |  | Снят с производства без замен
NSYDB3025M | NSYSBM303012 | PTUES | КЛЕММНАЯ КОРОБКА ЦЕЛЬНОМЕТАЛЛИЧЕСКАЯ IP66 SBM300x300x120
NSYDB3530M | - | PTUES |  | Снят с производства без замен
NSYDBN2015D | NSYSBM303012 | PTUES | КЛЕММНАЯ КОРОБКА ЦЕЛЬНОМЕТАЛЛИЧЕСКАЯ IP66 SBM300x300x120
NSYDBN2520D | - | PTUES |  | Снят с производства без замен
NSYDBN3025D | NSYSBM303012 | PTUES | КЛЕММНАЯ КОРОБКА ЦЕЛЬНОМЕТАЛЛИЧЕСКАЯ IP66 SBM300x300x120
NSYDBN3530 | NSYSBM303012 | PTUES | КЛЕММНАЯ КОРОБКА ЦЕЛЬНОМЕТАЛЛИЧЕСКАЯ IP66 SBM300x300x120
NSYDBN3530D | NSYSBM303012 | PTUES | КЛЕММНАЯ КОРОБКА ЦЕЛЬНОМЕТАЛЛИЧЕСКАЯ IP66 SBM300x300x120
NSYDB1510M | NSYSBM15158 | PTUES | КЛЕММНАЯ КОРОБКА ЦЕЛЬНОМЕТАЛЛИЧЕСКАЯ IP66 SBM150x150x80
NSYDB2015M | NSYSBM303012 | PTUES | КЛЕММНАЯ КОРОБКА ЦЕЛЬНОМЕТАЛЛИЧЕСКАЯ IP66 SBM300x300x120
NSYDBN2520 | - | PTUES |  | Снят с производства без замен
NSYDBN3025 | - | PTUES |  | Снят с производства без замен
NSYMA45 | NSYCW45 | PTUES | ДВЕРНОЕ ОКНО IP55 400x500 ММ | Новый референс
NSYCU1460W230VR | NSYCU1K5R | PTUES | ХОЛ. АГ-Т 1500ВТ КРЫШ 230В 50ГЦ | Новый референс
NSYCEA70W230VL | NSYCEA80 | PTUES | ТЕПЛ-К В-ВОЗ 80ВТ/К 230В 50ГЦ | Новый референс
NSYCU1650W230VL | NSYCU1K6 | PTUES | ХОЛ. АГ-Т 1600ВТ БОК 230В 50ГЦ | Новый референс
NSYCUB2700W230S | NSYCUS2K5UL | PTUES | ХОЛ. АГ-Т SLIM2500W 230V UL | Новый референс
NSYMA55 | NSYCW55 | PTUES | ДВЕРНОЕ ОКНО IP55 500x500 ММ | Новый референс
NSYAW44 | NSYCW44 | PTUES | ДВЕРНОЕ ОКНО IP55 400x400 ММ | Новый референс
NSYCUB1100W230S | NSYCUS1K1UL | PTUES | ХОЛ. АГ-Т SLIM 1100W 230V UL | Новый референс
NSYCUB2200W230S | NSYCUS2KUL | PTUES | ХОЛ. АГ-Т SLIM2000W 230V UL | Новый референс
NSYCD2M7575 | AK2GD7575 | PTUES | КАБЕЛЬ-КАНАЛ СЕРЫЙ В75ММ Х Ш75ММ ДЛИННА 2000ММ У | Новый референс
NSYCD2M5075 | AK2GD7550 | PTUES | КАБЕЛЬНЫЙ КАНАЛ 2М 75Х50 | Новый референс
NSYMA55 | NSYCW55 | PTUES | ДВЕРНОЕ ОКНО IP55 500x500 ММ | Новый референс
28575 | LV481000 | PTCCB | РЕЛЕ RHUs РУЧ.ВОЗВ. С ПЕРЕДАЧЕЙ ДАННЫХ ~110-130 50/60ГЦ | Референс на замену открывается для продажи по запросу
28560 | LV481003 | PTCCB | РЕЛЕ RHU РУЧ.ВОЗВ. С ПЕРЕДАЧЕЙ ДАННЫХ ~220-240 50/60/400ГЦ | Новый референс
28563 | LV481004 | PTCCB | РЕЛЕ RMH РУЧ.ВОЗВ. С ПЕРЕДАЧЕЙ ДАННЫХ ~220-240 50/60/400ГЦ | Новый референс
28569 | LV481002 | PTCCB | РЕЛЕ RHU РУЧ.ВОЗВ. С ПЕРЕДАЧЕЙ ДАННЫХ ~110-130 50/60ГЦ | Референс на замену открывается для продажи по запросу
28570 | - | PTCCB |  | Снят с производства без замен
28573 | LV481001 | PTCCB | РЕЛЕ RHUs РУЧ.ВОЗВ. С ПЕРЕДАЧЕЙ ДАННЫХ ~220-240 50/60/400ГЦ | Новый референс
28576 | - | PTCCB |  | Снят с производства без замен
50485 | 50420 | PTCCB | TOA80 ДИАМ=80 MM ДАТЧИК ТОКА РАЗЪЕМ. | Новый референс
50486 | 50421 | PTCCB | TOA120 ДИАМ=120 MM ДАТЧИК ТОКА РАЗЪЕМ. | Новый референс
LV438403 | LV438267 | PTCCB | АВТОМ.ВЫКЛ. NSX400F TM DC 3П | Новый референс
LV438408 | LV438262 | PTCCB | АВТОМ.ВЫКЛ. NSX400F TM DC 4П | Новый референс
LV438503 | LV438269 | PTCCB | АВТОМ.ВЫКЛ. NSX600F TM DC 3П | Новый референс
LV438508 | LV438264 | PTCCB | АВТОМ.ВЫКЛ. NSX600F TM DC 4П | Новый референс
LV438418 | LV438277 | PTCCB | АВТОМ.ВЫКЛ. NSX400S TM DC 3П | Новый референс
LV438419 | LV438272 | PTCCB | АВТОМ.ВЫКЛ. NSX400S TM DC 4П | Новый референс
LV438518 | LV438279 | PTCCB | АВТОМ.ВЫКЛ. NSX600S TM DC 3П | Новый референс
LV438519 | LV438274 | PTCCB | АВТОМ.ВЫКЛ. NSX600S TM DC 4П | Новый референс
LV438428 | LV438277 | PTCCB | АВТОМ.ВЫКЛ. NSX400S TM DC 3П | Новый референс
LV438429 | LV438272 | PTCCB | АВТОМ.ВЫКЛ. NSX400S TM DC 4П | Новый референс
LV438528 | LV438279 | PTCCB | АВТОМ.ВЫКЛ. NSX600S TM DC 3П | Новый референс
LV438529 | LV438274 | PTCCB | АВТОМ.ВЫКЛ. NSX600S TM DC 4П | Новый референс
29472 |  | PTCCB | ПАНЕЛЬ АСР+UA 220/240В 50/60ГЦ | Закрыт для продаж
EZC400N44400N | EZC630N44400N | PTCCB | АВТ.ВЫКЛ. EZC630 36КА/415В 400А 4П4Т | Закрыт для продаж
IMT36172 | IMT36130 | PTUES | КАБЕЛЬНЫЙ ВВОД М20 SBS RAL 9010 | Референс на замену открывается для продажи по запросу
006902340 | 006903115 | PTPRD | Датчик влажности и темп. комн. SHR110-T
006902350 | 006903115 | PTPRD | Датчик влажности и темп. комн. SHR110-T
04004 | 04000 | PTFDS | A9 РАСПР.БЛ.MULTICLIP 80A ПОЛН.ДЛ.,4П
13302 | MIP22106S | PTFDS | MINI PRAGMA ЩИТ ВСТРАИВ. С ПРОЗРАЧ. ДВ. 1РЯД/6МОД,IP40,IK07,63А,2 клеммы,Италия
13366 | MIP12104S | PTFDS | MINI PRAGMA ЩИТ НАВЕСНОЙ С ПРОЗРАЧ. ДВ. 1РЯД/4МОД,IP40,IK07,50А,2 клеммы,Италия
13378 | MIP12108 | PTFDS | MINI PRAGMA ЩИТ НАВЕСНОЙ С БЕЛОЙ ДВ. 1РЯД/8МОД,IP40,IK07,63А,2 клеммы,Италия
13912 | MIP12212 | PTFDS | MINI PRAGMA ЩИТ НАВЕСНОЙ С БЕЛОЙ ДВ. 2РЯД/24МОД,IP40,IK07,63А,2 клеммы,Италия
13913 | MIP12312 | PTFDS | MINI PRAGMA ЩИТ НАВЕСНОЙ С БЕЛОЙ ДВ. 3РЯД/36МОД,IP40,IK07,63А,2 клеммы,Италия
13922 | MIP12212S | PTFDS | MINI PRAGMA ЩИТ НАВЕСНОЙ С ПРОЗРАЧ. ДВ. 2РЯД/24МОД,IP40,IK07,63А,2 клеммы,Италия
13923 | MIP12312S | PTFDS | MINI PRAGMA ЩИТ НАВЕСНОЙ С ПРОЗРАЧ. ДВ. 3РЯД/36МОД,IP40,IK07,63А,2 клеммы,Италия
13932 | MIP22212 | PTFDS | MINI PRAGMA ЩИТ ВСТРАИВ. С БЕЛОЙ ДВ. 2РЯД/24МОД,IP40,IK07,63А,2 клеммы,Италия
13933 | MIP22312 | PTFDS | MINI PRAGMA ЩИТ ВСТРАИВ. С БЕЛОЙ ДВ. 3РЯД/36МОД,IP40,IK07,63А,2 клеммы,Италия
14001DEK | 14050DEK | PTSG2 | УЗО 2P 16А 10мА AC УЗО-03 6кА DEKraft
14002DEK | 14051DEK | PTSG2 | УЗО 2P 25А 10мА AC УЗО-03 6кА DEKraft
14003DEK | 14052DEK | PTSG2 | УЗО 2P 10А 30мА AC УЗО-03 6кА DEKraft
14004DEK | 14053DEK | PTSG2 | УЗО 2P 16А 30мА AC УЗО-03 6кА DEKraft
14005DEK | 14054DEK | PTSG2 | УЗО 2P 25А 30мА AC УЗО-03 6кА DEKraft
14006DEK | 14055DEK | PTSG2 | УЗО 2P 32А 30мА AC УЗО-03 6кА DEKraft
14007DEK | 14056DEK | PTSG2 | УЗО 2P 40А 30мА AC УЗО-03 6кА DEKraft
14008DEK | 14057DEK | PTSG2 | УЗО 2P 63А 30мА AC УЗО-03 6кА DEKraft
14009DEK | 14058DEK | PTSG2 | УЗО 2P 80А 30мА AC УЗО-03 6кА DEKraft
14010DEK | 14059DEK | PTSG2 | УЗО 2P 100A 30мА AC УЗО-03 6кА DEKraft
14011DEK | 14060DEK | PTSG2 | УЗО 2P 16А 100мА AC УЗО-03 6кА DEKraft
14012DEK | 14061DEK | PTSG2 | УЗО 2P 25А 100мА AC УЗО-03 6кА DEKraft
14013DEK | 14062DEK | PTSG2 | УЗО 2P 32А 100мА AC УЗО-03 6кА DEKraft
14014DEK | 14063DEK | PTSG2 | УЗО 2P 40А 100мА AC УЗО-03 6кА DEKraft
14015DEK | 14064DEK | PTSG2 | УЗО 2P 63А 100мА AC УЗО-03 6кА DEKraft
14016DEK | 14065DEK | PTSG2 | УЗО 2P 80А 100мА AC УЗО-03 6кА DEKraft
14017DEK | 14066DEK | PTSG2 | УЗО 2P 100A 100мА AC УЗО-03 6кА DEKraft
14018DEK | 14067DEK | PTSG2 | УЗО 2P 16А 300мА AC УЗО-03 6кА DEKraft
14019DEK | 14068DEK | PTSG2 | УЗО 2P 25А 300мА AC УЗО-03 6кА DEKraft
14020DEK | 14069DEK | PTSG2 | УЗО 2P 32А 300мА AC УЗО-03 6кА DEKraft
14021DEK | 14070DEK | PTSG2 | УЗО 2P 40А 300мА AC УЗО-03 6кА DEKraft
14022DEK | 14071DEK | PTSG2 | УЗО 2P 63А 300мА AC УЗО-03 6кА DEKraft
14023DEK | 14072DEK | PTSG2 | УЗО 2P 80А 300мА AC УЗО-03 6кА DEKraft
14024DEK | 14073DEK | PTSG2 | УЗО 2P 100A 300мА AC УЗО-03 6кА DEKraft
14027DEK | 14076DEK | PTSG2 | УЗО 4P 10А 30мА AC УЗО-03 6кА DEKraft
14028DEK | 14077DEK | PTSG2 | УЗО 4P 16А 30мА AC УЗО-03 6кА DEKraft
14029DEK | 14078DEK | PTSG2 | УЗО 4P 25А 30мА AC УЗО-03 6кА DEKraft
14030DEK | 14079DEK | PTSG2 | УЗО 4P 32А 30мА AC УЗО-03 6кА DEKraft
14031DEK | 14080DEK | PTSG2 | УЗО 4P 40А 30мА AC УЗО-03 6кА DEKraft
14032DEK | 14081DEK | PTSG2 | УЗО 4P 63А 30мА AC УЗО-03 6кА DEKraft
14033DEK | 14082DEK | PTSG2 | УЗО 4P 80А 30мА AC УЗО-03 6кА DEKraft
14034DEK | 14083DEK | PTSG2 | УЗО 4P 100A 30мА AC УЗО-03 6кА DEKraft
14035DEK | 14084DEK | PTSG2 | УЗО 4P 16А 100мА AC УЗО-03 6кА DEKraft
14036DEK | 14085DEK | PTSG2 | УЗО 4P 25А 100мА AC УЗО-03 6кА DEKraft
14037DEK | 14086DEK | PTSG2 | УЗО 4P 32А 100мА AC УЗО-03 6кА DEKraft
14038DEK | 14087DEK | PTSG2 | УЗО 4P 40А 100мА AC УЗО-03 6кА DEKraft
14039DEK | 14088DEK | PTSG2 | УЗО 4P 63А 100мА AC УЗО-03 6кА DEKraft
14040DEK | 14089DEK | PTSG2 | УЗО 4P 80А 100мА AC УЗО-03 6кА DEKraft
14041DEK | 14090DEK | PTSG2 | УЗО 4P 100A 100мА AC УЗО-03 6кА DEKraft
14042DEK | 14091DEK | PTSG2 | УЗО 4P 16А 300мА AC УЗО-03 6кА DEKraft
14043DEK | 14092DEK | PTSG2 | УЗО 4P 25А 300мА AC УЗО-03 6кА DEKraft
14044DEK | 14093DEK | PTSG2 | УЗО 4P 32А 300мА AC УЗО-03 6кА DEKraft
14045DEK | 14094DEK | PTSG2 | УЗО 4P 40А 300мА AC УЗО-03 6кА DEKraft
14046DEK | 14095DEK | PTSG2 | УЗО 4P 63А 300мА AC УЗО-03 6кА DEKraft
14047DEK | 14096DEK | PTSG2 | УЗО 4P 80А 300мА AC УЗО-03 6кА DEKraft
14048DEK | 14097DEK | PTSG2 | УЗО 4P 100A 300мА AC УЗО-03 6кА DEKraft
14801 | A9XPH157 | PTFDS | ШИНКА ГРЕБЕНЧАТАЯ 1П (L1…) 57 МОД.18ММ 100А РАЗРЕЗАЕМАЯ
14802 | A9XPH257 | PTFDS | ШИНКА ГРЕБЕНЧАТАЯ 2П (L1L2…) 57 МОД.18ММ 100А РАЗРЕЗАЕМАЯ
14803 | A9XPH357 | PTFDS | Гребенчатая шинка 3Р 57 мод.
14804 | A9XPH457 | PTFDS | ШИНКА ГРЕБЕНЧАТАЯ 4П (NL1L2L3…) 57 МОД.18ММ 100А РАЗРЕЗАЕМАЯ
14884 | A9XPH412 | PTFDS | ШИНКА ГРЕБЕНЧАТАЯ 4П (NL1L2L3…) 12 МОД.18ММ 100А РАЗРЕЗАЕМАЯ
14886 | A9XPE110 | PTFDS | ЗАГЛУШКИ БОКОВЫЕ ДЛЯ ГРЕБЕНЧАТЫХ ШИНОК (A9X) 1П (10ШТ)
14887 | A9XPE310 | PTFDS | Комплект из 10 концевых крышек 3Р
14888 | A9XPT920 | PTFDS | КОЛПАЧКИ ИЗОЛИРУЮЩИЕ ДЛЯ ГРЕБЕНЧАТЫХ ШИНОК (A9X) (20ШТ)
14891 | A9XPH124 | PTFDS | ШИНКА ГРЕБЕНЧАТАЯ 1П (L1…) 24 МОД.18ММ 100А РАЗРЕЗАЕМАЯ
14892 | A9XPH224 | PTFDS | 2 ГРЕБЕНЧАТЫЕ ШИНКИ 2П. 48 МОД. 9ММ
14893 | A9XPH324 | PTFDS | 2 ГРЕБЕНЧАТЫЕ ШИНКИ 3П. 48 МОД. 9ММ
14894 | A9XPH424 | PTFDS | ШИНКА ГРЕБЕНЧАТАЯ 4П (NL1L2L3…) 24 МОД.18ММ 100А РАЗРЕЗАЕМАЯ
15005 | A9S60120 | PTFDB | ВЫКЛЮЧАТЕЛЬ НАГРУЗКИ iSW 1П 20A
15006 | A9S60220 | PTFDB | ВЫКЛЮЧАТЕЛЬ НАГРУЗКИ iSW 2П 20A
15009 | A9S60132 | PTFDB | ВЫКЛЮЧАТЕЛЬ НАГРУЗКИ iSW 1П 32A
15010 | A9S60232 | PTFDB | ВЫКЛЮЧАТЕЛЬ НАГРУЗКИ iSW 2П 32A
15011 | A9S60332 | PTFDB | ВЫКЛЮЧАТЕЛЬ НАГРУЗКИ iSW 3П 32A
15012 | A9S60432 | PTFDB | ВЫКЛЮЧАТЕЛЬ НАГРУЗКИ iSW 4П 32A
15013 | A9S60163 | PTFDB | ВЫКЛЮЧАТЕЛЬ НАГРУЗКИ iSW 1П 63A
15014 | A9S60263 | PTFDB | ВЫКЛЮЧАТЕЛЬ НАГРУЗКИ iSW 2П 63A
15015 | A9S60363 | PTFDB | ВЫКЛЮЧАТЕЛЬ НАГРУЗКИ iSW 3П 63A
15016 | A9S60463 | PTFDB | ВЫКЛЮЧАТЕЛЬ НАГРУЗКИ iSW 4П 63A
15057 | A9S60192 | PTFDB | ВЫКЛЮЧАТЕЛЬ НАГРУЗКИ iSW 1П 125A
15058 | A9S60292 | PTFDB | ВЫКЛЮЧАТЕЛЬ НАГРУЗКИ iSW 2П 125A
15059 | A9S60392 | PTFDB | ВЫКЛЮЧАТЕЛЬ НАГРУЗКИ iSW 3П 125A
15060 | A9S60492 | PTFDB | ВЫКЛЮЧАТЕЛЬ НАГРУЗКИ iSW 4П 125A
15090 | A9S60191 | PTFDB | ВЫКЛЮЧАТЕЛЬ НАГРУЗКИ iSW 1П 100A
15091 | A9S60291 | PTFDB | ВЫКЛЮЧАТЕЛЬ НАГРУЗКИ iSW 2П 100A
15092 | A9S60391 | PTFDB | ВЫКЛЮЧАТЕЛЬ НАГРУЗКИ iSW 3П 100A
15093 | A9S60491 | PTFDB | ВЫКЛЮЧАТЕЛЬ НАГРУЗКИ iSW 4П 100A
15151 | A9A15151 | PTFDA | АДАПТЕР ДЛЯ УСТАНОВКИ КНОПОК XB D=22ММ
15155 | A9C30814 | PTFDA | ИМПУЛЬСНОЕ РЕЛЕ iTL16A 4НО 230В АС 50-60ГЦ 110В DC
15158 | A9C30114 | PTFDA | ИМПУЛЬСНОЕ РЕЛЕ iTL16A 4НО 24В АС 50-60ГЦ 12В DC
15197 | METSEPM3210 | PTMET | Измеритель мощности PM3210
15212 | A9A15212 | PTFDA | ЗВОНКОВЫЙ ТРАНСФОРМАТОР iTR 16ВА 8/12В
15213 | A9A15213 | PTFDA | ЗВОНКОВЫЙ ТРАНСФОРМАТОР iTR 4ВА 8/12В
15214 | A9A15214 | PTFDA | ЗВОНКОВЫЙ ТРАНСФОРМАТОР iTR 4ВА 8В
15215 | A9A15215 | PTFDA | ЗВОНКОВЫЙ ТРАНСФОРМАТОР iTR 25ВА 12/24В
15216 | A9A15216 | PTFDA | ЗВОНКОВЫЙ ТРАНСФОРМАТОР iTR 8ВА 8/12В
15218 | A9A15218 | PTFDA | ТРАНСФОРМАТОР БЕЗОПАСН. iTR 16ВА 12/24В
15219 | A9A15219 | PTFDA | ТРАНСФОРМАТОР БЕЗОПАСН. iTR 25ВА 12/24В
15220 | A9A15220 | PTFDA | ТРАНСФОРМАТОР БЕЗОПАСН. iTR 40ВА 12/24В
15222 | A9A15222 | PTFDA | ТРАНСФОРМАТОР БЕЗОПАСН. iTR 63ВА 12/24В
15268 | CCT15268 | PTLRC | НАСТЕННЫЙ ДАТЧИК ДЛЯ IC
15284 | CCT15284 | PTLRC | СУМЕРЕЧНЫЙ ВЫКЛ. IC 200 С ЩИТОВЫМ ДАТЧИКОМ
15306 | A9A15306 | PTFDA | ЩИТ.РОЗ. iPC DIN 2П+T 16A 250В
15307 | A9A15307 | PTFDA | ЩИТ.РОЗ. iPC DIN 2П+T 16A 250В С ИНД
15310 | A9A15310 | PTFDA | ЩИТ.РОЗ. iPC DIN 2П+T 16A 250В НЕМ
15365 | CCT15365 | PTLRC | РЕЛЕ ВРЕМ. ЭЛ.МЕХ. IH 24ЧАСА 1КАНАЛ С ЗАПАСОМ ХОДА
15367 | CCT15367 | PTLRC | РЕЛЕ ВРЕМ. ЭЛ.МЕХ. IH 7ДНЕЙ 1КАНАЛ С ЗАПАСОМ ХОДА
15368 | CCT15368 | PTLRC | СУМЕРЕЧНЫЙ ВЫКЛ. IC 2000 + НАСТЕН ДАТЧИК
15404 | A9C15404 | PTFDA | МОДУЛЬ ЦЕНТРАЛЬНОГО УПРАВЛЕНИЯ iATLc 24-240В АС ДЛ
15405 | A9C15405 | PTFDA | МОДУЛЬ СИГНАЛИЗАЦИИ iATLs 24-240В АС/DC ДЛЯ iTL
15409 | A9C15409 | PTFDA | МОДУЛЬ ЦЕНТРАЛЬНОГО УПРАВЛЕНИЯ И СИГНАЛИЗАЦИИ iATL
15410 | A9C15410 | PTFDA | МОДУЛЬ МНОГОУРОВНЕГО ЦЕНТРАЛЬНОГО УПРАВЛЕНИЯ iATLc
15412 | A9C15412 | PTFDA | МОДУЛЬ ПОШАГОВОГО УПРАВЛЕНИЯ iATL4 230В АС 50-60ГЦ
15413 | A9C15413 | PTFDA | МОДУЛЬ ДЛЯ КНОПКИ С ПОДСВЕТКОЙ iATLz 130-240В АС Д
15414 | A9C15414 | PTFDA | МОДУЛЬ УПРАВЛЕНИЯ ПОСТОЯННЫМИ КОМАНДАМИ iATLm 12-2
15419 | A9C15419 | PTFDA | iATEt МОДУЛЬ ЗАДЕРЖКИ ВРЕМ. 24..240В AC
15500 | A9C30815 | PTFDA | ИМПУЛЬСНОЕ РЕЛЕ iTLI 16A 1НО 1НЗ 230В АС 50-60ГЦ 1
15502 | A9C30215 | PTFDA | ИМПУЛЬСНОЕ РЕЛЕ iTLI 16A 1НО 1НЗ 48В АС 50-60ГЦ 24
15503 | A9C30115 | PTFDA | ИМПУЛЬСНОЕ РЕЛЕ iTLI 16A 1НО 1НЗ 24В АС 50-60ГЦ 12
15505 | A9C32836 | PTFDA | БЛОК РАСШИРЕНИЯ iETL 32A 1НО 230В АС 50-60ГЦ 110В
15510 | A9C30811 | PTFDA | ИМПУЛЬСНОЕ РЕЛЕ iTL16A 1НО 230В АС 110В DC 50-60ГЦ
15511 | A9C30311 | PTFDA | ИМПУЛЬСНОЕ РЕЛЕ iTL16A 1НО 130В АС 48В DC 50-60ГЦ
15512 | A9C30211 | PTFDA | ИМПУЛЬСНОЕ РЕЛЕ iTL16A 1НО 48В АС 24В DC 50-60ГЦ
15513 | A9C30111 | PTFDA | ИМПУЛЬСНОЕ РЕЛЕ iTL16A 1НО 24В АС 50-60ГЦ 12В DC
15514 | A9C30011 | PTFDA | ИМПУЛЬСНОЕ РЕЛЕ iTL16A 1НО 12В АС 50-60ГЦ 6В DC
15515 | A9C30831 | PTFDA | ИМПУЛЬСНОЕ РЕЛЕ iTL 32A 1НО 230В АС 50-60ГЦ 110В D
15516 | A9C34811 | PTFDA | ИМПУЛЬСНОЕ РЕЛЕ С УПРАВЛЕНИЕМ ПОСТОЯННЫМИ КОМАНДАМ
15517 | A9C32811 | PTFDA | ИМПУЛЬСНОЕ РЕЛЕ С СИГНАЛИЗАЦИЕЙ iTLs 16A 1НО 230В
15518 | A9C33811 | PTFDA | ИМПУЛЬСНОЕ РЕЛЕ С ЦЕНТРАЛЬНЫМ УПРАВЛЕНИЕМ iTLc 16A
15520 | A9C30812 | PTFDA | ИМПУЛЬСНОЕ РЕЛЕ iTL16A 2НО 230В АС 50-60ГЦ 110В DC
15521 | A9C30312 | PTFDA | ИМПУЛЬСНОЕ РЕЛЕ iTL16A 2НО 130В АС 50-60ГЦ 48В DC
15522 | A9C30212 | PTFDA | ИМПУЛЬСНОЕ РЕЛЕ iTL16A 2НО 48В АС 50-60ГЦ 24В DC
15523 | A9C30112 | PTFDA | ИМПУЛЬСНОЕ РЕЛЕ iTL16A 2НО 24В АС 50-60ГЦ 12В DC
15524 | A9C30012 | PTFDA | ИМПУЛЬСНОЕ РЕЛЕ iTL16A 2НО 12В АС 50-60ГЦ 6В DC
15525 | A9C33111 | PTFDA | ИМПУЛЬСНОЕ РЕЛЕ С ЦЕНТРАЛЬНЫМ УПРАВЛЕНИЕМ iTLc 16A
15526 | A9C33211 | PTFDA | ИМПУЛЬСНОЕ РЕЛЕ С ЦЕНТРАЛЬНЫМ УПРАВЛЕНИЕМ iTLc 16A
15528 | A9C32211 | PTFDA | ИМПУЛЬСНОЕ РЕЛЕ С СИГНАЛИЗАЦИЕЙ iTLs 16A 1НО 48В А
15530 | A9C32816 | PTFDA | БЛОК РАСШИРЕНИЯ iETL16A 2НО 230В АС 50-60ГЦ 110В D
15531 | A9C32316 | PTFDA | БЛОК РАСШИРЕНИЯ iETL16A 2НО 130В АС 50-60ГЦ 48В DC
15532 | A9C32216 | PTFDA | БЛОК РАСШИРЕНИЯ iETL16A 2НО 48В АС 50-60ГЦ 24В DC
15533 | A9C32116 | PTFDA | БЛОК РАСШИРЕНИЯ iETL16A 2НО 24В АС 50-60ГЦ 12В DC
15534 | A9C32016 | PTFDA | БЛОК РАСШИРЕНИЯ iETL16A 2НО 12В АС 50-60ГЦ 6В DC Д
15581 | A9L15581 | PTFDA | ОГРАНИЧИТЕЛЬ ПЕРЕНАПРЯЖЕНИЯ iPF 65 65kA 340В 3П
15582 | A9L15582 | PTFDA | ОГРАНИЧИТЕЛЬ ПЕРЕНАПРЯЖЕНИЯ iPF 40 40kA 340В 3П
15584 | A9L15584 | PTFDA | ОГРАНИЧИТЕЛЬ ПЕРЕНАПРЯЖЕНИЯ iPF 65 65kA 340В 2П
15585 | A9L15585 | PTFDA | ОГРАНИЧИТЕЛЬ ПЕРЕНАПРЯЖЕНИЯ iPF 65r 65kA 340В 4П С
15587 | A9L15587 | PTFDA | ОГРАНИЧИТЕЛЬ ПЕРЕНАПРЯЖЕНИЯ iPF 40 40kA 340В 2П
15588 | A9L15588 | PTFDA | ОГРАНИЧИТЕЛЬ ПЕРЕНАПРЯЖЕНИЯ iPF 40 40kA 340В 4П
15592 | A9L15592 | PTFDA | ОГРАНИЧИТЕЛЬ ПЕРЕНАПРЯЖЕНИЯ iPF 20 20kA 340В 2П
15593 | A9L15593 | PTFDA | ОГРАНИЧИТЕЛЬ ПЕРЕНАПРЯЖЕНИЯ iPF 20 20kA 340В 4П
15595 | A9L15595 | PTFDA | ОГРАНИЧИТЕЛЬ ПЕРЕНАПРЯЖЕНИЯ iPF 8 8kA 340В 2П
15596 | A9L15596 | PTFDA | ОГРАНИЧИТЕЛЬ ПЕРЕНАПРЯЖЕНИЯ iPF 8 8kA 340В 4П
15597 | A9L15597 | PTFDA | ОГРАНИЧИТЕЛЬ ПЕРЕНАПРЯЖЕНИЯ iPF 20 20kA 340В 3П
15598 | A9L15598 | PTFDA | ОГРАНИЧИТЕЛЬ ПЕРЕНАПРЯЖЕНИЯ iPF 8 8kA 340В 3П
15686 | A9L15686 | PTFDA | ОГРАНИЧИТЕЛЬ ПЕРЕНАПРЯЖЕНИЯ iPF 40 40kA 340В 1П
15694 | A9L15694 | PTFDA | ОГРАНИЧИТЕЛЬ ПЕРЕНАПРЯЖЕНИЯ iPF 8 8kA 340В 1П
15850 | CCT15400 | PTLRC | РЕЛЕ ВРЕМ ЭЛЕКТРОН IHP 1C 24Ч + 7ДН 1КАН
15956 | A9C22715 | PTFDA | МОДУЛЬНЫЙ КОНТАКТОР iCT16A 1НО 1НЗ 230/240В АС 50Г
15957 | A9C22712 | PTFDA | МОДУЛЬНЫЙ КОНТАКТОР iCT16A 2НО 230/240В АС 50ГЦ
15958 | A9C20731 | PTFDA | МОДУЛЬНЫЙ КОНТАКТОР iCT25A 1НО 230/240В АС 50ГЦ
15959 | A9C20732 | PTFDA | МОДУЛЬНЫЙ КОНТАКТОР iCT25A 2НО 230/240В АС 50ГЦ
15960 | A9C20736 | PTFDA | МОДУЛЬНЫЙ КОНТАКТОР iCT25A 2НЗ 230/240В АС 50ГЦ
15961 | A9C20833 | PTFDA | МОДУЛЬНЫЙ КОНТАКТОР iCT25A 3НО 220/240В АС 50ГЦ
15962 | A9C20834 | PTFDA | МОДУЛЬНЫЙ КОНТАКТОР iCT25A 4НО 220/240В АС 50ГЦ
15963 | A9C20837 | PTFDA | МОДУЛЬНЫЙ КОНТАКТОР iCT25A 4НЗ 220/240В АС 50ГЦ
15964 | A9C20838 | PTFDA | МОДУЛЬНЫЙ КОНТАКТОР iCT25A 2НО 2НЗ 220/240В АС 50Г
15966 | A9C20842 | PTFDA | МОДУЛЬНЫЙ КОНТАКТОР iCT40A 2НО 220/240В АС 50ГЦ
15967 | A9C20843 | PTFDA | МОДУЛЬНЫЙ КОНТАКТОР iCT40A 3НО 220/240В АС 50ГЦ
15968 | A9C20844 | PTFDA | МОДУЛЬНЫЙ КОНТАКТОР iCT40A 4НО 220/240В АС 50ГЦ
15969 | A9C20847 | PTFDA | МОДУЛЬНЫЙ КОНТАКТОР iCT40A 4НЗ 220/240В АС 50ГЦ
15971 | A9C20862 | PTFDA | МОДУЛЬНЫЙ КОНТАКТОР iCT63A 2НО 220/240В АС 50ГЦ
15972 | A9C20863 | PTFDA | МОДУЛЬНЫЙ КОНТАКТОР iCT63A 3НО 220/240В АС 50ГЦ
15973 | A9C20864 | PTFDA | МОДУЛЬНЫЙ КОНТАКТОР iCT63A 4НО 220/240В АС 50ГЦ
15974 | A9C20867 | PTFDA | МОДУЛЬНЫЙ КОНТАКТОР iCT63A 4НЗ 220/240В АС 50ГЦ
15975 | A9C20868 | PTFDA | МОДУЛЬНЫЙ КОНТАКТОР iCT63A 2НО 2НЗ 220/240В АС 50Г
15977 | A9C20882 | PTFDA | МОДУЛЬНЫЙ КОНТАКТОР iCT100A 2НО 220/240В АС 50ГЦ
15978 | A9C20884 | PTFDA | МОДУЛЬНЫЙ КОНТАКТОР iCT100A 4НО 220/240В АС 50ГЦ
15981 | A9C21732 | PTFDA | МОДУЛЬНЫЙ КОНТАКТОР С РУЧНЫМ УПРАВЛЕНИЕМ iCT25A 2Н
15982 | A9C21833 | PTFDA | МОДУЛЬНЫЙ КОНТАКТОР С РУЧНЫМ УПРАВЛЕНИЕМ iCT25A 3Н
15983 | A9C21834 | PTFDA | МОДУЛЬНЫЙ КОНТАКТОР С РУЧНЫМ УПРАВЛЕНИЕМ iCT25A 4Н
15984 | A9C21842 | PTFDA | МОДУЛЬНЫЙ КОНТАКТОР С РУЧНЫМ УПРАВЛЕНИЕМ iCT40A 2Н
15986 | A9C21844 | PTFDA | МОДУЛЬНЫЙ КОНТАКТОР С РУЧНЫМ УПРАВЛЕНИЕМ iCT40A 4Н
15987 | A9C21862 | PTFDA | МОДУЛЬНЫЙ КОНТАКТОР С РУЧНЫМ УПРАВЛЕНИЕМ iCT63A 2Н
15988 | A9C21864 | PTFDA | МОДУЛЬНЫЙ КОНТАКТОР С РУЧНЫМ УПРАВЛЕНИЕМ iCT63A 4Н
16020 | A9C20132 | PTFDA | МОДУЛЬНЫЙ КОНТАКТОР iCT25A 2НО 24В АС 50ГЦ
16022 | A9C20134 | PTFDA | МОДУЛЬНЫЙ КОНТАКТОР iCT25A 4НО 24В АС 50ГЦ
16023 | A9C20137 | PTFDA | МОДУЛЬНЫЙ КОНТАКТОР iCT25A 4НЗ 24В АС 50ГЦ
16024 | A9C20162 | PTFDA | МОДУЛЬНЫЙ КОНТАКТОР iCT63A 2НО 24В АС 50ГЦ
16025 | A9C20164 | PTFDA | МОДУЛЬНЫЙ КОНТАКТОР iCT63A 4НО 24В АС 50ГЦ
16026 | A9C20167 | PTFDA | МОДУЛЬНЫЙ КОНТАКТОР iCT63A 4НЗ 24В АС 50ГЦ
16110 | A9C22011 | PTFDA | МОДУЛЬНЫЙ КОНТАКТОР iCT16A 1НО 12В АС 50ГЦ
16111 | A9C22111 | PTFDA | МОДУЛЬНЫЙ КОНТАКТОР iCT16A 1НО 24В АС 50ГЦ
16114 | A9C22012 | PTFDA | МОДУЛЬНЫЙ КОНТАКТОР iCT16A 2НО 12В АС 50ГЦ
16115 | A9C22112 | PTFDA | МОДУЛЬНЫЙ КОНТАКТОР iCT16A 2НО 24В АС 50ГЦ
16120 | A9C22813 | PTFDA | МОДУЛЬНЫЙ КОНТАКТОР iCT16A 3НО 220/240В АС 50ГЦ
16124 | A9C22814 | PTFDA | МОДУЛЬНЫЙ КОНТАКТОР iCT16A 4НО 220/240В АС 50ГЦ
16125 | A9C22015 | PTFDA | МОДУЛЬНЫЙ КОНТАКТОР iCT16A 1НО 1НЗ 12В АС 50ГЦ
16126 | A9C22115 | PTFDA | МОДУЛЬНЫЙ КОНТАКТОР iCT16A 1НО 1НЗ 24В АС 50ГЦ
16130 | A9C22818 | PTFDA | МОДУЛЬНЫЙ КОНТАКТОР iCT16A 2НО 2НЗ 220/240В АС 50Г
16451 | METSECT5CC005 | PTMET | ТРАНСФОРМАТОР ТОКА 50/5А, кабель д. 21
16452 | METSECT5CC008 | PTMET | ТРАНСФОРМАТОР ТОКА 75/5А, кабель д. 21
16454 | METSECT5CC013 | PTMET | ТРАНСФОРМАТОР ТОКА 125/5А, кабель д. 21
16455 | METSECT5CC015 | PTMET | ТРАНСФОРМАТОР ТОКА 150/5А, кабель д. 21
16459 | METSECT5MA015 | PTMET | ТРАНС. ТОКА 150/5А к. 27, ш. 10х32 15х25
16460 | METSECT5MA020 | PTMET | ТРАНС. ТОКА 200/5А к. 27, ш. 10х32 15х25
16461 | METSECT5MA025 | PTMET | ТРАНС. ТОКА 250/5А к. 27, ш. 10х32 15х25
16462 | METSECT5MA030 | PTMET | ТРАНС. ТОКА 300/5А к. 27, ш. 10х32 15х25
16463 | METSECT5MA040 | PTMET | ТРАНС. ТОКА 400/5А к. 27, ш. 10х32 15х25
16468 | METSECT5MC025 | PTMET | ТРАНС. ТОКА 250/5А, ш. 10х40 20х32 25х25
16469 | METSECT5MA030 | PTMET | ТРАНС. ТОКА 300/5А к. 27, ш. 10х32 15х25
16470 | METSECT5MC040 | PTMET | ТРАНС. ТОКА 400/5А, ш. 10х40 20х32 25х25
16471 | METSECT5MC050 | PTMET | ТРАНС. ТОКА 500/5А, ш. 10х40 20х32 25х25
16474 | METSECT5MC060 | PTMET | ТРАНС. ТОКА 600/5А, ш. 10х40 20х32 25х25
16476 | METSECT5MA020 | PTMET | ТРАНС. ТОКА 200/5А к. 27, ш. 10х32 15х25
16479 | METSECT5DA040 | PTMET | ТРАНС. ТОКА400/5А, шина 32х65
16481 | METSECT5DA060 | PTMET | ТРАНС. ТОКА 600/5А, шина 32х65
16483 | METSECT5DA100 | PTMET | ТРАНС. ТОКА 1000/5А, шина 32х65
16534 | METSECT5DA125 | PTMET | ТРАНС. ТОКА 1250/5А, шина 32х65
16535 | METSECT5DA150 | PTMET | ТРАНС. ТОКА 1500/5А, шина 32х65
16537 | METSECT5DD125 | PTMET | ТРАНС. ТОКА 1250/5А, шина 34х84
16538 | METSECT5DD150 | PTMET | ТРАНС. ТОКА 1500/5А, шина 34х84
16540 | METSECT5DB125 | PTMET | ТРАНС. ТОКА 1250/5А, шина 38х127
16541 | METSECT5DB150 | PTMET | ТРАНС. ТОКА 1500/5А, шина 38х127
16542 | METSECT5DB200 | PTMET | ТРАНС. ТОКА 2000/5А, шина 38х127
16548 | METSECT5VV500 | PTMET | ТРАНС. ТОКА 5000/5А, шина 55х165
16549 | METSECT5VV600 | PTMET | ТРАНС. ТОКА 6000/5А, шина 55х165
16900 | A9R11491 | PTFDA | ДИФФ.ВЫКЛ.НАГР. iID 4П 100A 30MA AC-ТИП
16901 | A9R12491 | PTFDA | ДИФФ.ВЫКЛ.НАГР. iID 4П 100A 100mA AC-ТИП
18030 | A9E18030 | PTFDA | КНОПКА УПРАВЛЕНИЯ iPB СЕРАЯ 1НЗ
18031 | A9E18031 | PTFDA | КНОПКА УПРАВЛЕНИЯ iPB КРАСНАЯ 1НЗ
18032 | A9E18032 | PTFDA | КНОПКА УПРАВЛЕНИЯ iPB СЕРАЯ 1НО
18033 | A9E18033 | PTFDA | КНОПКА УПРАВЛЕНИЯ iPB СЕРАЯ 1НО+1НЗ
18034 | A9E18034 | PTFDA | КНОПКА УПРАВЛЕНИЯ iPB КРАСНАЯ/ЗЕЛЕНАЯ 1НЗ/1НО
18035 | A9E18035 | PTFDA | КНОПКА УПРАВЛЕНИЯ iPB СЕРАЯ/СЕРАЯ 1НО/1НО
18036 | A9E18036 | PTFDA | КНОПКА УПРАВЛЕНИЯ iPB 1НО СЕРАЯ+ЗЕЛЕНЫЙ ИНДИКАТОР
18037 | A9E18037 | PTFDA | КНОПКА УПР-Я iPB 1НЗ СЕР+КРАСН ИНДИК-Р
18038 | A9E18038 | PTFDA | КНОПКА УПРАВЛЕНИЯ iPB 1НО СЕРАЯ+ЗЕЛЕНЫЙ ИНДИКАТОР
18039 | A9E18039 | PTFDA | КНОПКА УПР iPB 1НЗ СЕР+КРАСН ИНД 12-48В
18070 | A9E18070 | PTFDB | ПЕРЕКЛЮЧАТЕЛЬ iSSW 2 ПОЛ. 1 ПЕРЕК. КОНТ.
18071 | A9E18071 | PTFDB | ПЕРЕКЛЮЧАТЕЛЬ iSSW 2 ПОЛ. 2 ПЕРЕК. КОНТ.
18072 | A9E18072 | PTFDB | ПЕРЕКЛЮЧАТЕЛЬ iSSW 2 ПОЛ. 1НО+1НЗ
18073 | A9E18073 | PTFDB | ПЕРЕКЛЮЧАТЕЛЬ iSSW 3 ПОЛ. 1 ПЕРЕК. КОНТ.
18074 | A9E18074 | PTFDB | ПЕРЕКЛЮЧАТЕЛЬ iSSW 3 ПОЛ. 2 ПЕРЕК. КОНТ.
18320 | A9E18320 | PTFDA | СВЕТОВОЙ ИНДИКАТОР iIL КРАСНЫЙ 230В
18321 | A9E18321 | PTFDA | СВЕТОВОЙ ИНДИКАТОР iIL ЗЕЛЕНЫЙ 230В
18322 | A9E18322 | PTFDA | СВЕТОВОЙ ИНДИКАТОР iIL БЕЛЫЙ 230В
18323 | A9E18323 | PTFDA | СВЕТОВОЙ ИНДИКАТОР iIL СИНИЙ 230В
18324 | A9E18324 | PTFDA | СВЕТОВОЙ ИНДИКАТОР iIL ЖЕЛТЫЙ 230В
18325 | A9E18325 | PTFDA | СВЕТОВОЙ ИНДИКАТОР iIL КРАСНЫЙ+ЗЕЛЕНЫЙ 230В
18326 | A9E18326 | PTFDA | СВЕТОВОЙ ИНДИКАТОР iIL МИГАЮЩИЙ 230В
18327 | A9E18327 | PTFDA | СВЕТОВОЙ ИНДИКАТОР iIL ТРЕХФАЗНЫЙ
18328 | A9E18328 | PTFDA | СВЕТОВОЙ ИНДИКАТОР iIL БЕЛЫЙ+БЕЛЫЙ 230В
18330 | A9E18330 | PTFDA | СВЕТОВОЙ ИНДИКАТОР iIL КРАСНЫЙ 12-48В AC/DC
18331 | A9E18331 | PTFDA | СВЕТОВОЙ ИНДИКАТОР iIL ЗЕЛЕНЫЙ 12-48В AC/DC
18332 | A9E18332 | PTFDA | СВЕТОВОЙ ИНДИКАТОР iIL БЕЛЫЙ 12-48В AC/DC
18333 | A9E18333 | PTFDA | СВЕТОВОЙ ИНДИКАТОР iIL СИНИЙ 12-48В AC/DC
18334 | A9E18334 | PTFDA | СВЕТОВОЙ ИНДИКАТОР iIL ЖЕЛТЫЙ 12-48В AC/DC
18335 | A9E18335 | PTFDA | СВЕТОВОЙ ИНДИКАТОР iIL КРАСН + ЗЕЛ 12-48В AC/DC
18340 | A9N18340 | PTFDB | АВТОМАТИЧЕСКИЙ ВЫКЛ. C120N 1П 63A B
18341 | A9N18341 | PTFDB | АВТОМАТИЧЕСКИЙ ВЫКЛ. C120N 1П 80A B
18342 | A9N18342 | PTFDB | АВТОМАТИЧЕСКИЙ ВЫКЛ. C120N 1П 100A B
18343 | A9N18343 | PTFDB | АВТОМАТИЧЕСКИЙ ВЫКЛ. C120N 1П 125A B
18344 | A9N18344 | PTFDB | АВТОМАТИЧЕСКИЙ ВЫКЛ. C120N 2П 63A B
18345 | A9N18345 | PTFDB | АВТОМАТИЧЕСКИЙ ВЫКЛ. C120N 2П 80A B
18346 | A9N18346 | PTFDB | АВТОМАТИЧЕСКИЙ ВЫКЛ. C120N 2П 100A B
18347 | A9N18347 | PTFDB | АВТОМАТИЧЕСКИЙ ВЫКЛ. C120N 2П 125A B
18348 | A9N18348 | PTFDB | АВТОМАТИЧЕСКИЙ ВЫКЛ. C120N 3П 63A B
18349 | A9N18349 | PTFDB | АВТОМАТИЧЕСКИЙ ВЫКЛ. C120N 3П 80A B
18350 | A9N18350 | PTFDB | АВТОМАТИЧЕСКИЙ ВЫКЛ. C120N 3П 100A B
18351 | A9N18351 | PTFDB | АВТОМАТИЧЕСКИЙ ВЫКЛ. C120N 3П 125A B
18352 | A9N18352 | PTFDB | АВТОМАТИЧЕСКИЙ ВЫКЛ. C120N 4П 63A B
18353 | A9N18353 | PTFDB | АВТОМАТИЧЕСКИЙ ВЫКЛ. C120N 4П 80A B
18354 | A9N18354 | PTFDB | АВТОМАТИЧЕСКИЙ ВЫКЛ. C120N 4П 100A B
18355 | A9N18355 | PTFDB | АВТОМАТИЧЕСКИЙ ВЫКЛ. C120N 4П 125A B
18356 | A9N18356 | PTFDB | АВТОМАТИЧЕСКИЙ ВЫКЛ. C120N 1П 63A C
18357 | A9N18357 | PTFDB | АВТОМАТИЧЕСКИЙ ВЫКЛ. C120N 1П 80A C
18358 | A9N18358 | PTFDB | АВТОМАТИЧЕСКИЙ ВЫКЛ. C120N 1П 100A C
18359 | A9N18359 | PTFDB | АВТОМАТИЧЕСКИЙ ВЫКЛ. C120N 1П 125A C
18360 | A9N18360 | PTFDB | АВТОМАТИЧЕСКИЙ ВЫКЛ. C120N 2П 63A C
18361 | A9N18361 | PTFDB | АВТОМАТИЧЕСКИЙ ВЫКЛ. C120N 2П 80A C
18362 | A9N18362 | PTFDB | АВТОМАТИЧЕСКИЙ ВЫКЛ. C120N 2П 100A C
18363 | A9N18363 | PTFDB | АВТОМАТИЧЕСКИЙ ВЫКЛ. C120N 2П 125A C
18364 | A9N18364 | PTFDB | АВТОМАТИЧЕСКИЙ ВЫКЛ. C120N 3П 63A C
18365 | A9N18365 | PTFDB | АВТОМАТИЧЕСКИЙ ВЫКЛ. C120N 3П 80A C
18367 | A9N18367 | PTFDB | АВТОМАТИЧЕСКИЙ ВЫКЛ. C120N 3П 100A C
18369 | A9N18369 | PTFDB | АВТОМАТИЧЕСКИЙ ВЫКЛ. C120N 3П 125A C
18371 | A9N18371 | PTFDB | АВТОМАТИЧЕСКИЙ ВЫКЛ. C120N 4П 63A C
18372 | A9N18372 | PTFDB | АВТОМАТИЧЕСКИЙ ВЫКЛ. C120N 4П 80A C
18374 | A9N18374 | PTFDB | АВТОМАТИЧЕСКИЙ ВЫКЛ. C120N 4П 100A C
18376 | A9N18376 | PTFDB | АВТОМАТИЧЕСКИЙ ВЫКЛ. C120N 4П 125A C
18378 | A9N18378 | PTFDB | АВТОМАТИЧЕСКИЙ ВЫКЛ. C120N 1П 63A D
18379 | A9N18379 | PTFDB | АВТОМАТИЧЕСКИЙ ВЫКЛ. C120N 1П 80A D
18380 | A9N18380 | PTFDB | АВТОМАТИЧЕСКИЙ ВЫКЛ. C120N 1П 100A D
18381 | A9N18381 | PTFDB | АВТОМАТИЧЕСКИЙ ВЫКЛ. C120N 1П 125A D
18382 | A9N18382 | PTFDB | АВТОМАТИЧЕСКИЙ ВЫКЛ. C120N 2П 63A D
18383 | A9N18383 | PTFDB | АВТОМАТИЧЕСКИЙ ВЫКЛ. C120N 2П 80A D
18384 | A9N18384 | PTFDB | АВТОМАТИЧЕСКИЙ ВЫКЛ. C120N 2П 100A D
18385 | A9N18385 | PTFDB | АВТОМАТИЧЕСКИЙ ВЫКЛ. C120N 2П 125A D
18386 | A9N18386 | PTFDB | АВТОМАТИЧЕСКИЙ ВЫКЛ. C120N 3П 63A D
18387 | A9N18387 | PTFDB | АВТОМАТИЧЕСКИЙ ВЫКЛ. C120N 3П 80A D
18388 | A9N18388 | PTFDB | АВТОМАТИЧЕСКИЙ ВЫКЛ. C120N 3П 100A D
18389 | A9N18389 | PTFDB | АВТОМАТИЧЕСКИЙ ВЫКЛ. C120N 3П 125A D
18390 | A9N18390 | PTFDB | АВТОМАТИЧЕСКИЙ ВЫКЛ. C120N 4П 63A D
18391 | A9N18391 | PTFDB | АВТОМАТИЧЕСКИЙ ВЫКЛ. C120N 4П 80A D
18392 | A9N18392 | PTFDB | АВТОМАТИЧЕСКИЙ ВЫКЛ. C120N 4П 100A D
18393 | A9N18393 | PTFDB | АВТОМАТИЧЕСКИЙ ВЫКЛ. C120N 4П 125A D
18401 | A9N18401 | PTFDB | АВТОМАТИЧЕСКИЙ ВЫКЛ. C120H 1П 63A B
18402 | A9N18402 | PTFDB | АВТОМАТИЧЕСКИЙ ВЫКЛ. C120H 1П 80A B
18403 | A9N18403 | PTFDB | АВТОМАТИЧЕСКИЙ ВЫКЛ. C120H 1П 100A B
18404 | A9N18404 | PTFDB | АВТОМАТИЧЕСКИЙ ВЫКЛ. C120H 1П 125A B
18412 | A9N18412 | PTFDB | АВТОМАТИЧЕСКИЙ ВЫКЛ. C120H 2П 63A B
18413 | A9N18413 | PTFDB | АВТОМАТИЧЕСКИЙ ВЫКЛ. C120H 2П 80A B
18414 | A9N18414 | PTFDB | АВТОМАТИЧЕСКИЙ ВЫКЛ. C120H 2П 100A B
18415 | A9N18415 | PTFDB | АВТОМАТИЧЕСКИЙ ВЫКЛ. C120H 2П 125A B
18423 | A9N18423 | PTFDB | АВТОМАТИЧЕСКИЙ ВЫКЛ. C120H 3П 63A B
18424 | A9N18424 | PTFDB | АВТОМАТИЧЕСКИЙ ВЫКЛ. C120H 3П 80A B
18425 | A9N18425 | PTFDB | АВТОМАТИЧЕСКИЙ ВЫКЛ. C120H 3П 100A B
18426 | A9N18426 | PTFDB | АВТОМАТИЧЕСКИЙ ВЫКЛ. C120H 3П 125A B
18434 | A9N18434 | PTFDB | АВТОМАТИЧЕСКИЙ ВЫКЛ. C120H 4П 63A B
18435 | A9N18435 | PTFDB | АВТОМАТИЧЕСКИЙ ВЫКЛ. C120H 4П 80A B
18436 | A9N18436 | PTFDB | АВТОМАТИЧЕСКИЙ ВЫКЛ. C120H 4П 100A B
18437 | A9N18437 | PTFDB | АВТОМАТИЧЕСКИЙ ВЫКЛ. C120H 4П 125A B
18445 | A9N18445 | PTFDB | АВТОМАТИЧЕСКИЙ ВЫКЛ. C120H 1П 63A C
18446 | A9N18446 | PTFDB | АВТОМАТИЧЕСКИЙ ВЫКЛ. C120H 1П 80A C
18447 | A9N18447 | PTFDB | АВТОМАТИЧЕСКИЙ ВЫКЛ. C120H 1П 100A C
18448 | A9N18448 | PTFDB | АВТОМАТИЧЕСКИЙ ВЫКЛ. C120H 1П 125A C
18456 | A9N18456 | PTFDB | АВТОМАТИЧЕСКИЙ ВЫКЛ. C120H 2П 63A C
18457 | A9N18457 | PTFDB | АВТОМАТИЧЕСКИЙ ВЫКЛ. C120H 2П 80A C
18458 | A9N18458 | PTFDB | АВТОМАТИЧЕСКИЙ ВЫКЛ. C120H 2П 100A C
18459 | A9N18459 | PTFDB | АВТОМАТИЧЕСКИЙ ВЫКЛ. C120H 2П 125A C
18467 | A9N18467 | PTFDB | АВТОМАТИЧЕСКИЙ ВЫКЛ. C120H 3П 63A C
18468 | A9N18468 | PTFDB | АВТОМАТИЧЕСКИЙ ВЫКЛ. C120H 3П 80A C
18469 | A9N18469 | PTFDB | АВТОМАТИЧЕСКИЙ ВЫКЛ. C120H 3П 100A C
18470 | A9N18470 | PTFDB | АВТОМАТИЧЕСКИЙ ВЫКЛ. C120H 3П 125A C
18478 | A9N18478 | PTFDB | АВТОМАТИЧЕСКИЙ ВЫКЛ. C120H 4П 63A C
18479 | A9N18479 | PTFDB | АВТОМАТИЧЕСКИЙ ВЫКЛ. C120H 4П 80A C
18480 | A9N18480 | PTFDB | АВТОМАТИЧЕСКИЙ ВЫКЛ. C120H 4П 100A C
18481 | A9N18481 | PTFDB | АВТОМАТИЧЕСКИЙ ВЫКЛ. C120H 4П 125A C
18489 | A9N18489 | PTFDB | АВТОМАТИЧЕСКИЙ ВЫКЛ. C120H 1П 63A D
18490 | A9N18490 | PTFDB | АВТОМАТИЧЕСКИЙ ВЫКЛ. C120H 1П 80A D
18491 | A9N18491 | PTFDB | АВТОМАТИЧЕСКИЙ ВЫКЛ. C120H 1П 100A D
18492 | A9N18492 | PTFDB | АВТОМАТИЧЕСКИЙ ВЫКЛ. C120H 1П 125A D
18500 | A9N18500 | PTFDB | АВТОМАТИЧЕСКИЙ ВЫКЛ. C120H 2П 63A D
18501 | A9N18501 | PTFDB | АВТОМАТИЧЕСКИЙ ВЫКЛ. C120H 2П 80A D
18502 | A9N18502 | PTFDB | АВТОМАТИЧЕСКИЙ ВЫКЛ. C120H 2П 100A D
18503 | A9N18503 | PTFDB | АВТОМАТИЧЕСКИЙ ВЫКЛ. C120H 2П 125A D
18511 | A9N18511 | PTFDB | АВТОМАТИЧЕСКИЙ ВЫКЛ. C120H 3П 63A D
18512 | A9N18512 | PTFDB | АВТОМАТИЧЕСКИЙ ВЫКЛ. C120H 3П 80A D
18513 | A9N18513 | PTFDB | АВТОМАТИЧЕСКИЙ ВЫКЛ. C120H 3П 100A D
18514 | A9N18514 | PTFDB | АВТОМАТИЧЕСКИЙ ВЫКЛ. C120H 3П 125A D
18522 | A9N18522 | PTFDB | АВТОМАТИЧЕСКИЙ ВЫКЛ. C120H 4П 63A D
18523 | A9N18523 | PTFDB | АВТОМАТИЧЕСКИЙ ВЫКЛ. C120H 4П 80A D
18524 | A9N18524 | PTFDB | АВТОМАТИЧЕСКИЙ ВЫКЛ. C120H 4П 100A D
18525 | A9N18525 | PTFDB | АВТОМАТИЧЕСКИЙ ВЫКЛ. C120H 4П 125A D
18543 | A9N18543 | PTFDA | БЛОК ДИФФ.ЗАЩ. VIGI C120 4P 125A 300MA АС
18544 | A9N18544 | PTFDA | БЛОК ДИФФ.ЗАЩ. VIGI C120 2П 125A 300МА S AC
18545 | A9N18545 | PTFDA | БЛОК ДИФФ.ЗАЩ.VIGI C120 2П 125A 1000МА S AC
18546 | A9N18546 | PTFDA | БЛОК ДИФФ.ЗАЩ. VIGI C120 3П 125A 300МА S AC
18547 | A9N18547 | PTFDA | БЛОК ДИФФ.ЗАЩ.VIGI C120 3П 125A 1000МА S AC
18548 | A9N18548 | PTFDA | БЛОК ДИФФ.ЗАЩ. VIGI C120 4П 125A 300МА S AC
18549 | A9N18549 | PTFDA | БЛОК ДИФФ.ЗАЩ.VIGI C120 4П 125A 1000МА S AC
18563 | A9N18563 | PTFDA | БЛОК ДИФ.ЗАЩ.VIGI C120 2П 125A 30МА AC
18564 | A9N18564 | PTFDA | БЛОК ДИФФ.ЗАЩ. VIGI C120 2П 125A 300МА AC
18565 | A9N18565 | PTFDA | БЛОК ДИФФ.ЗАЩ. VIGI C120 2П 125A 500МА AC
18566 | A9N18566 | PTFDA | БЛОК ДИФФ.ЗАЩ. VIGI C120 3П 125A 30МА AC
18567 | A9N18567 | PTFDA | БЛОК ДИФФ.ЗАЩ. VIGI C120 3П 125A 300МА AC
18568 | A9N18568 | PTFDA | БЛОК ДИФФ.ЗАЩ. VIGI C120 3П 125A 500МА AC
18569 | A9N18569 | PTFDA | БЛОК ДИФФ.ЗАЩ. VIGI C120 4П 125A 30МА AC
18570 | A9N18570 | PTFDA | БЛОК ДИФФ.ЗАЩ. VIGI C120 4П 125A 300МА AC
18571 | A9N18571 | PTFDA | БЛОК ДИФФ.ЗАЩ. VIGI C120 4П 125A 500МА AC
18572 | A9N18572 | PTFDA | БЛОК ДИФФ.ЗАЩ. VIGI C120 2П 125A 30МА A
18573 | A9N18573 | PTFDA | БЛОК ДИФФ.ЗАЩ. VIGI C120 2П 125A 300МА A
18574 | A9N18574 | PTFDA | БЛОК ДИФФ.ЗАЩ. VIGI C120 2П 125A 500МА A
18575 | A9N18575 | PTFDA | БЛОК ДИФФ.ЗАЩ. VIGI C120 3П 125A 30МА A
18576 | A9N18576 | PTFDA | БЛОК ДИФФ.ЗАЩ. VIGI C120 3П 125A 300МА A
18577 | A9N18577 | PTFDA | БЛОК ДИФФ.ЗАЩ. VIGI C120 3П 125A 500МА A
18578 | A9N18578 | PTFDA | БЛОК ДИФФ.ЗАЩ. VIGI C120 4П 125A 30МА A
18579 | A9N18579 | PTFDA | БЛОК ДИФФ.ЗАЩ. VIGI C120 4П 125A 300МА A
18580 | A9N18580 | PTFDA | БЛОК ДИФФ.ЗАЩ. VIGI C120 4П 125A 500МА A
18587 | A9N18587 | PTFDA | БЛОК ДИФФ.ЗАЩ. VIGI C120 4П 125A 300МА S A
18589 | A9N18589 | PTFDA | БЛОК ДИФФ.ЗАЩ.VIGI C120 4П 125A 1000МА S A
19260 | A9N21552 | PTFDB | АВТ. ВЫКЛ. iDPN N 6KA 1A C
19261 | A9N21553 | PTFDB | АВТ. ВЫКЛ. iDPN N 6KA 2A C
19262 | A9N21554 | PTFDB | АВТ. ВЫКЛ. iDPN N 6KA 3A C
19264 | A9N21555 | PTFDB | АВТ. ВЫКЛ. iDPN N 6KA 6A C
19266 | A9N21556 | PTFDB | АВТ. ВЫКЛ. iDPN N 6KA 10A C
19268 | A9N21557 | PTFDB | АВТ. ВЫКЛ. iDPN N 6KA 16A C
19269 | A9N21558 | PTFDB | АВТ. ВЫКЛ. iDPN N 6KA 20A C
19270 | A9N21559 | PTFDB | АВТ. ВЫКЛ. iDPN N 6KA 25A C
19271 | A9N21560 | PTFDB | АВТ. ВЫКЛ. iDPN N 6KA 32A C
19272 | A9N21561 | PTFDB | АВТ. ВЫКЛ. iDPN N 6KA 40A C
19650 | A9D55604 | PTFDA | ДИФ.АВТ. iDPN N VIGI 6KA 4A B 30MA AC
19651 | A9D55606 | PTFDA | ДИФ.АВТ. iDPN N VIGI 6KA 6A B 30MA AC
19653 | A9D55610 | PTFDA | ДИФ.АВТ. iDPN N VIGI 6KA 10A B 30MA AC
19655 | A9D55616 | PTFDA | ДИФ.АВТ. iDPN N VIGI 6KA 16A B 30MA AC
19656 | A9D55620 | PTFDA | ДИФ.АВТ. iDPN N VIGI 6KA 20A B 30MA AC
19657 | A9D55625 | PTFDA | ДИФ.АВТ. iDPN N VIGI 6KA 25A B 30MA AC
19658 | A9D55632 | PTFDA | ДИФ.АВТ. iDPN N VIGI 6KA 32A B 30MA AC
19659 | A9D55640 | PTFDA | ДИФ.АВТ. iDPN N VIGI 6KA 40A B 30MA AC
19661 | A9D31606 | PTFDA | ДИФ.АВТ. iDPN N VIGI 6KA 6A C 30MA AC
19665 | A9D31616 | PTFDA | ДИФ.АВТ. iDPN N VIGI 6KA 16A C 30MA AC
19666 | A9D31620 | PTFDA | ДИФ.АВТ. iDPN N VIGI 6KA 20A C 30MA AC
19667 | A9D31625 | PTFDA | ДИФ.АВТ. iDPN N VIGI 6KA 25A C 30MA AC
19668 | A9D31632 | PTFDA | ДИФ.АВТ. iDPN N VIGI 6KA 32A C 30MA AC
19669 | A9D31640 | PTFDA | ДИФ.АВТ. iDPN N VIGI 6KA 40A C 30MA AC
19671 | A9D68606 | PTFDA | ДИФ.АВТ. iDPN N VIGI 6KA 6A B 300MA AC
19673 | A9D68610 | PTFDA | ДИФ.АВТ. iDPN N VIGI 6KA 10A B 300MA AC
19675 | A9D68616 | PTFDA | ДИФ.АВТ. iDPN N VIGI 6KA 16A B 300MA AC
19676 | A9D68620 | PTFDA | ДИФ.АВТ. iDPN N VIGI 6KA 20A B 300MA AC
19677 | A9D68625 | PTFDA | ДИФ.АВТ. iDPN N VIGI 6KA 25A B 300MA AC
19678 | A9D68632 | PTFDA | ДИФ.АВТ. iDPN N VIGI 6KA 32A B 300MA AC
19679 | A9D68640 | PTFDA | ДИФ.АВТ. iDPN N VIGI 6KA 40A B 300MA AC
19681 | A9D41606 | PTFDA | ДИФ.АВТ. iDPN N VIGI 6KA 6A C 300MA AC
19683 | A9D41610 | PTFDA | ДИФ.АВТ. iDPN N VIGI 6KA 10A C 300MA AC
19685 | A9D41616 | PTFDA | ДИФ.АВТ. iDPN N VIGI 6KA 16A C 300MA AC
19686 | A9D41620 | PTFDA | ДИФ.АВТ. iDPN N VIGI 6KA 20A C 300MA AC
19687 | A9D41625 | PTFDA | ДИФ.АВТ. iDPN N VIGI 6KA 25A C 300MA AC
19688 | A9D41632 | PTFDA | ДИФ.АВТ. iDPN N VIGI 6KA 32A C 300MA AC
19689 | A9D41640 | PTFDA | ДИФ.АВТ. iDPN N VIGI 6KA 40A C 300MA AC
19781 | A9D43606 | PTFDA | ДИФ.АВТ. iDPN N VIGI 6KA 6A C 300MA Asi
19782 | A9D43610 | PTFDA | ДИФ.АВТ. iDPN N VIGI 6KA 10A C 300MA Asi
19784 | A9D43616 | PTFDA | ДИФ.АВТ. iDPN N VIGI 6KA 16A C 300MA Asi
19785 | A9D43620 | PTFDA | ДИФ.АВТ. iDPN N VIGI 6KA 20A C 300MA Asi
19786 | A9D43625 | PTFDA | ДИФ.АВТ. iDPN N VIGI 6KA 25A C 300MA Asi
19787 | A9D43632 | PTFDA | ДИФ.АВТ. iDPN N VIGI 6KA 32A C 300MA Asi
19788 | A9D43640 | PTFDA | ДИФ.АВТ. iDPN N VIGI 6KA 40A C 300MA Asi
20058648 | ISM20218 | PTCMS | МИНИ-КОЛОННА 2-СТОР.0,43М БЕЛАЯ С ОТВЕР.
22011DEK | 22150DEK | PTSG2 | Контактор 115А 230В AC3 КМ-103 DEKraft
22012DEK | 22152DEK | PTSG2 | Контактор 150А 230В AC3 КМ-103 DEKraft
22014DEK | 22156DEK | PTSG2 | Контактор 225А 230В AC3 КМ-103 DEKraft
22015DEK | 22158DEK | PTSG2 | Контактор 265А 230В AC3 КМ-103 DEKraft
22016DEK | 22160DEK | PTSG2 | Контактор 330А 230В AC3 КМ-103 DEKraft
22027DEK | 22151DEK | PTSG2 | Контактор 115А 400В AC3 КМ-103 DEKraft
22028DEK | 22153DEK | PTSG2 | Контактор 150А 400В AC3 КМ-103 DEKraft
22029DEK | 22155DEK | PTSG2 | Контактор 185А 400В AC3 КМ-103 DEKraft
22030DEK | 22157DEK | PTSG2 | Контактор 225А 400В AC3 КМ-103 DEKraft
22031DEK | 22159DEK | PTSG2 | Контактор 265А 400В AC3 КМ-103 DEKraft
22032DEK | 22161DEK | PTSG2 | Контактор 330А 400В AC3 КМ-103 DEKraft
22043DEK | 22162DEK | PTSG2 | Контактор 400А 230В AC3 КМ-103 DEKraft
22044DEK | 22164DEK | PTSG2 | Контактор 500А 230В AC3 КМ-103 DEKraft
22045DEK | 22166DEK | PTSG2 | Контактор 630А 230В AC3 КМ-103 DEKraft
22048DEK | 22163DEK | PTSG2 | Контактор 400А 400В AC3 КМ-103 DEKraft
22049DEK | 22165DEK | PTSG2 | Контактор 500А 400В AC3 КМ-103 DEKraft
22050DEK | 22167DEK | PTSG2 | Контактор 630А 400В AC3 КМ-103 DEKraft
23011 | A9R44225 | PTFDA | ДИФФ.ВЫКЛ.НАГР. iID 2П 25A 300mA AC-ТИП
23014 | A9R41240 | PTFDA | ДИФФ.ВЫКЛ.НАГР. iID 2П 40A 30mA AC-ТИП
23015 | A9R12240 | PTFDA | ДИФФ.ВЫКЛ.НАГР. iID 2П 40A 100mA AC-ТИП
23016 | A9R44240 | PTFDA | ДИФФ.ВЫКЛ.НАГР. iID 2П 40A 300mA AC-ТИП
23018 | A9R41263 | PTFDA | ДИФФ.ВЫКЛ.НАГР. iID 2П 63A 30mA AC-ТИП
23021 | A9R44263 | PTFDA | ДИФФ.ВЫКЛ.НАГР. iID 2П 63A 300mA AC-ТИП
23028 | A9R15263 | PTFDA | ДИФФ.ВЫКЛ.НАГР iID 2П 63A 300mA-S AC-ТИП
23030 | A9R11280 | PTFDA | ДИФФ.ВЫКЛ.НАГР. iID 2П 80A 30mA AC-ТИП
23032 | A9R15280 | PTFDA | ДИФФ.ВЫКЛ.НАГР. iID 2П 80A 300mA-S AC-ТИП
23034 | A9R14291 | PTFDA | ДИФФ.ВЫКЛ.НАГР. iID 2П 100A 300mA AC-ТИП
23035 | A9R15291 | PTFDA | ДИФФ.ВЫКЛ.НАГР. iID 2П 100A 300mA-S AC
23038 | A9R41425 | PTFDA | ДИФФ.ВЫКЛ.НАГР. iID 4П 25A 30mA AC-ТИП
23040 | A9R44425 | PTFDA | ДИФФ.ВЫКЛ.НАГР. iID 4П 25A 300mA AC-ТИП
23042 | A9R41440 | PTFDA | ДИФФ.ВЫКЛ.НАГР. iID 4П 40A 30mA AC-ТИП
23045 | A9R44440 | PTFDA | ДИФФ.ВЫКЛ.НАГР. iID 4П 40A 300mA AC-ТИП
23047 | A9R41463 | PTFDA | ДИФФ.ВЫКЛ.НАГР. iID 4П 63A 30mA AC-ТИП
23049 | A9R44463 | PTFDA | ДИФФ.ВЫКЛ.НАГР. iID 4П 63A 300mA AC-ТИП
23054 | A9R14480 | PTFDA | ДИФФ.ВЫКЛ.НАГР. iID 4П 80A 300mA AC-ТИП
23056 | A9R14491 | PTFDA | ДИФФ.ВЫКЛ.НАГР. iID 4П 100A 300mA AC-ТИП
23059 | A9R15491 | PTFDA | ДИФФ.ВЫКЛ.НАГР. iID 4П 100A 300mA-S AC
23062 | A9R15440 | PTFDA | ДИФФ.ВЫКЛ.НАГР iID 4П 40A 300mA-S AC-ТИП
23066 | A9R15463 | PTFDA | ДИФФ.ВЫКЛ.НАГР iID 4П 63A 300mA-S AC-ТИП
23069 | A9R15480 | PTFDA | ДИФФ.ВЫКЛ.НАГР iID 4П 80A 300mA-S AC-ТИП
23272 | A9R24291 | PTFDA | ДИФФ.ВЫКЛ.НАГР. iID 2П 100A 300mA A-ТИП
23279 | A9R25291 | PTFDA | ДИФФ.ВЫКЛ.НАГР iID 2П 100A 300mA-S A-ТИП
23284 | A9R25480 | PTFDA | ДИФФ.ВЫКЛ.НАГР. iID 4П 80A 300mA-S A-ТИП
23353 | A9R20225 | PTFDA | ДИФФ.ВЫКЛ.НАГР. iID 2П 25A 10mA A-ТИП
23354 | A9R21225 | PTFDA | ДИФФ.ВЫКЛ.НАГР. iID 2П 25A 30mA A-ТИП
23356 | A9R24225 | PTFDA | ДИФФ.ВЫКЛ.НАГР. iID 2П 25A 300mA A-ТИП
23358 | A9R21240 | PTFDA | ДИФФ.ВЫКЛ.НАГР. iID 2П 40A 30mA A-ТИП
23360 | A9R24240 | PTFDA | ДИФФ.ВЫКЛ.НАГР. iID 2П 40A 300mA A-ТИП
23362 | A9R21263 | PTFDA | ДИФФ.ВЫКЛ.НАГР. iID 2П 63A 30mA A-ТИП
23364 | A9R24263 | PTFDA | ДИФФ.ВЫКЛ.НАГР. iID 2П 63A 300mA A-ТИП
23370 | A9R24263 | PTFDA | ДИФФ.ВЫКЛ.НАГР. iID 2П 63A 300mA A-ТИП
23378 | A9R21425 | PTFDA | ДИФФ.ВЫКЛ.НАГР. iID 4П 25A 30mA A-ТИП
23380 | A9R24425 | PTFDA | ДИФФ.ВЫКЛ.НАГР. iID 4П 25A 300mA A-ТИП
23382 | A9R21440 | PTFDA | ДИФФ.ВЫКЛ.НАГР. iID 4П 40A 30mA A-ТИП
23384 | A9R24440 | PTFDA | ДИФФ.ВЫКЛ.НАГР. iID 4П 40A 300mA A-ТИП
23386 | A9R21463 | PTFDA | ДИФФ.ВЫКЛ.НАГР. iID 4П 63A 30mA A-ТИП
23388 | A9R24463 | PTFDA | ДИФФ.ВЫКЛ.НАГР. iID 4П 63A 300mA A-ТИП
23402 | A9R25463 | PTFDA | ДИФФ.ВЫКЛ.НАГР. iID 4П 63A 300mA-S A-ТИП
23555 | A9F78106 | PTFDB | АВТ. ВЫКЛ.iC60N 1П 6A B
23556 | A9F78110 | PTFDB | АВТ. ВЫКЛ.iC60N 1П 10A B
23557 | A9F78116 | PTFDB | АВТ. ВЫКЛ.iC60N 1П 16A B
23559 | A9F78120 | PTFDB | АВТ. ВЫКЛ.iC60N 1П 20A B
23560 | A9F78125 | PTFDB | АВТ. ВЫКЛ.iC60N 1П 25A B
23561 | A9F78132 | PTFDB | АВТ. ВЫКЛ.iC60N 1П 32A B
23562 | A9F78140 | PTFDB | АВТ. ВЫКЛ.iC60N 1П 40A B
23571 | A9F78206 | PTFDB | АВТ. ВЫКЛ.iC60N 2П 6A B
23572 | A9F78210 | PTFDB | АВТ. ВЫКЛ.iC60N 2П 10A B
23573 | A9F78216 | PTFDB | АВТ. ВЫКЛ.iC60N 2П 16A B
23574 | A9F78220 | PTFDB | АВТ. ВЫКЛ.iC60N 2П 20A B
23575 | A9F78225 | PTFDB | АВТ. ВЫКЛ.iC60N 2П 25A B
23577 | A9F78232 | PTFDB | АВТ. ВЫКЛ.iC60N 2П 32A B
23578 | A9F78240 | PTFDB | АВТ. ВЫКЛ.iC60N 2П 40A B
23586 | A9F78306 | PTFDB | АВТ. ВЫКЛ.iC60N 3П 6A B
23587 | A9F78310 | PTFDB | АВТ. ВЫКЛ.iC60N 3П 10A B
23589 | A9F78316 | PTFDB | АВТ. ВЫКЛ.iC60N 3П 16A B
23590 | A9F78320 | PTFDB | АВТ. ВЫКЛ.iC60N 3П 20A B
23591 | A9F78325 | PTFDB | АВТ. ВЫКЛ.iC60N 3П 25A B
23592 | A9F78332 | PTFDB | АВТ. ВЫКЛ.iC60N 3П 32A B
23593 | A9F78340 | PTFDB | АВТ. ВЫКЛ.iC60N 3П 40A B
23602 | A9F78406 | PTFDB | АВТ. ВЫКЛ.iC60N 4П 6A B
23603 | A9F78410 | PTFDB | АВТ. ВЫКЛ.iC60N 4П 10A B
23604 | A9F78416 | PTFDB | АВТ. ВЫКЛ.iC60N 4П 16A B
23605 | A9F78420 | PTFDB | АВТ. ВЫКЛ.iC60N 4П 20A B
23606 | A9F78425 | PTFDB | АВТ. ВЫКЛ.iC60N 4П 25A B
23607 | A9F78432 | PTFDB | АВТ. ВЫКЛ.iC60N 4П 32A B
23608 | A9F78440 | PTFDB | АВТ. ВЫКЛ.iC60N 4П 40A B
23794 | A9K24102 | PTFDB | АВТ. ВЫКЛ.iK60 1П 2A C
23796 | A9K24104 | PTFDB | АВТ. ВЫКЛ.iK60 1П 4A C
23807 | A9K24202 | PTFDB | АВТ. ВЫКЛ.iK60 2П 2A C
23809 | A9K24204 | PTFDB | АВТ. ВЫКЛ.iK60 2П 4A C
23820 | A9F74302 | PTFDB | АВТ. ВЫКЛ.iC60N 3П 2A C
23822 | A9F74304 | PTFDB | АВТ. ВЫКЛ.iC60N 3П 4A C
23833 | A9F74402 | PTFDB | АВТ. ВЫКЛ.iC60N 4П 2A C
23835 | A9F74404 | PTFDB | АВТ. ВЫКЛ.iC60N 4П 4A C
23849 | A9K24106 | PTFDB | АВТ. ВЫКЛ.iK60 1П 6A C
23850 | A9K24110 | PTFDB | АВТ. ВЫКЛ.iK60 1П 10A C
23851 | A9K24116 | PTFDB | АВТ. ВЫКЛ.iK60 1П 16A C
23852 | A9K24120 | PTFDB | АВТ. ВЫКЛ.iK60 1П 20A C
23853 | A9K24125 | PTFDB | АВТ. ВЫКЛ.iK60 1П 25A C
23854 | A9K24132 | PTFDB | АВТ. ВЫКЛ.iK60 1П 32A C
23855 | A9K24140 | PTFDB | АВТ. ВЫКЛ.iK60 1П 40A C
23863 | A9K24206 | PTFDB | АВТ. ВЫКЛ.iK60 2П 6A C
23864 | A9K24210 | PTFDB | АВТ. ВЫКЛ.iK60 2П 10A C
23865 | A9K24216 | PTFDB | АВТ. ВЫКЛ.iK60 2П 16A C
23866 | A9K24220 | PTFDB | АВТ. ВЫКЛ.iK60 2П 20A C
23867 | A9K24225 | PTFDB | АВТ. ВЫКЛ.iK60 2П 25A C
23868 | A9K24232 | PTFDB | АВТ. ВЫКЛ.iK60 2П 32A C
23869 | A9K24240 | PTFDB | АВТ. ВЫКЛ.iK60 2П 40A C
23877 | A9K24306 | PTFDB | АВТ. ВЫКЛ.iK60 3П 6A C
23878 | A9K24310 | PTFDB | АВТ. ВЫКЛ.iK60 3П 10A C
23880 | A9K24316 | PTFDB | АВТ. ВЫКЛ.iK60 3П 16A C
23881 | A9K24320 | PTFDB | АВТ. ВЫКЛ.iK60 3П 20A C
23882 | A9K24325 | PTFDB | АВТ. ВЫКЛ.iK60 3П 25A C
23885 | A9K24332 | PTFDB | АВТ. ВЫКЛ.iK60 3П 32A C
23886 | A9K24340 | PTFDB | АВТ. ВЫКЛ.iK60 3П 40A C
23900 | A9K24406 | PTFDB | АВТ. ВЫКЛ.iK60 4П 6A C
23901 | A9K24410 | PTFDB | АВТ. ВЫКЛ.iK60 4П 10A C
23902 | A9K24416 | PTFDB | АВТ. ВЫКЛ.iK60 4П 16A C
23903 | A9K24420 | PTFDB | АВТ. ВЫКЛ.iK60 4П 20A C
23904 | A9K24425 | PTFDB | АВТ. ВЫКЛ.iK60 4П 25A C
23905 | A9K24432 | PTFDB | АВТ. ВЫКЛ.iK60 4П 32A C
23906 | A9K24440 | PTFDB | АВТ. ВЫКЛ.iK60 4П 40A C
24045 | A9F73101 | PTFDB | АВТ. ВЫКЛ.iC60N 1П 1A B
24046 | A9F73102 | PTFDB | АВТ. ВЫКЛ.iC60N 1П 2A B
24047 | A9F73103 | PTFDB | АВТ. ВЫКЛ.iC60N 1П 3A B
24048 | A9F73104 | PTFDB | АВТ. ВЫКЛ.iC60N 1П 4A B
24049 | A9F78106 | PTFDB | АВТ. ВЫКЛ.iC60N 1П 6A B
24050 | A9F78110 | PTFDB | АВТ. ВЫКЛ.iC60N 1П 10A B
24051 | A9F78116 | PTFDB | АВТ. ВЫКЛ.iC60N 1П 16A B
24052 | A9F78120 | PTFDB | АВТ. ВЫКЛ.iC60N 1П 20A B
24053 | A9F78125 | PTFDB | АВТ. ВЫКЛ.iC60N 1П 25A B
24054 | A9F78132 | PTFDB | АВТ. ВЫКЛ.iC60N 1П 32A B
24055 | A9F78140 | PTFDB | АВТ. ВЫКЛ.iC60N 1П 40A B
24056 | A9F78150 | PTFDB | АВТ. ВЫКЛ.iC60N 1П 50A B
24057 | A9F78163 | PTFDB | АВТ. ВЫКЛ.iC60N 1П 63A B
24067 | A9F74170 | PTFDB | АВТ. ВЫКЛ.iC60N 1П 0,5A C
24068 | A9F74270 | PTFDB | АВТ. ВЫКЛ.iC60N 2П 0,5A C
24069 | A9F74370 | PTFDB | АВТ. ВЫКЛ.iC60N 3П 0,5A C
24070 | A9F74470 | PTFDB | АВТ. ВЫКЛ.iC60N 4П 0,5A C
24071 | A9F73201 | PTFDB | АВТ. ВЫКЛ.iC60N 2П 1A B
24072 | A9F73202 | PTFDB | АВТ. ВЫКЛ.iC60N 2П 2A B
24073 | A9F73203 | PTFDB | АВТ. ВЫКЛ.iC60N 2П 3A B
24074 | A9F73204 | PTFDB | АВТ. ВЫКЛ.iC60N 2П 4A B
24075 | A9F78206 | PTFDB | АВТ. ВЫКЛ.iC60N 2П 6A B
24076 | A9F78210 | PTFDB | АВТ. ВЫКЛ.iC60N 2П 10A B
24077 | A9F78216 | PTFDB | АВТ. ВЫКЛ.iC60N 2П 16A B
24078 | A9F78220 | PTFDB | АВТ. ВЫКЛ.iC60N 2П 20A B
24079 | A9F78225 | PTFDB | АВТ. ВЫКЛ.iC60N 2П 25A B
24080 | A9F78232 | PTFDB | АВТ. ВЫКЛ.iC60N 2П 32A B
24081 | A9F78240 | PTFDB | АВТ. ВЫКЛ.iC60N 2П 40A B
24082 | A9F78250 | PTFDB | АВТ. ВЫКЛ.iC60N 2П 50A B
24083 | A9F78263 | PTFDB | АВТ. ВЫКЛ.iC60N 2П 63A B
24084 | A9F73301 | PTFDB | АВТ. ВЫКЛ.iC60N 3П 1A B
24085 | A9F73302 | PTFDB | АВТ. ВЫКЛ.iC60N 3П 2A B
24086 | A9F73303 | PTFDB | АВТ. ВЫКЛ.iC60N 3П 3A B
24087 | A9F73304 | PTFDB | АВТ. ВЫКЛ.iC60N 3П 4A B
24088 | A9F78306 | PTFDB | АВТ. ВЫКЛ.iC60N 3П 6A B
24089 | A9F78310 | PTFDB | АВТ. ВЫКЛ.iC60N 3П 10A B
24090 | A9F78316 | PTFDB | АВТ. ВЫКЛ.iC60N 3П 16A B
24091 | A9F78320 | PTFDB | АВТ. ВЫКЛ.iC60N 3П 20A B
24092 | A9F78325 | PTFDB | АВТ. ВЫКЛ.iC60N 3П 25A B
24093 | A9F78332 | PTFDB | АВТ. ВЫКЛ.iC60N 3П 32A B
24094 | A9F78340 | PTFDB | АВТ. ВЫКЛ.iC60N 3П 40A B
24095 | A9F78350 | PTFDB | АВТ. ВЫКЛ.iC60N 3П 50A B
24096 | A9F78363 | PTFDB | АВТ. ВЫКЛ.iC60N 3П 63A B
24097 | A9F73401 | PTFDB | АВТ. ВЫКЛ.iC60N 4П 1A B
24098 | A9F73402 | PTFDB | АВТ. ВЫКЛ.iC60N 4П 2A B
24099 | A9F73403 | PTFDB | АВТ. ВЫКЛ.iC60N 4П 3A B
24100 | A9F73404 | PTFDB | АВТ. ВЫКЛ.iC60N 4П 4A B
24101 | A9F78406 | PTFDB | АВТ. ВЫКЛ.iC60N 4П 6A B
24102 | A9F78410 | PTFDB | АВТ. ВЫКЛ.iC60N 4П 10A B
24103 | A9F78416 | PTFDB | АВТ. ВЫКЛ.iC60N 4П 16A B
24104 | A9F78420 | PTFDB | АВТ. ВЫКЛ.iC60N 4П 20A B
24105 | A9F78425 | PTFDB | АВТ. ВЫКЛ.iC60N 4П 25A B
24106 | A9F78432 | PTFDB | АВТ. ВЫКЛ.iC60N 4П 32A B
24107 | A9F78440 | PTFDB | АВТ. ВЫКЛ.iC60N 4П 40A B
24108 | A9F78450 | PTFDB | АВТ. ВЫКЛ.iC60N 4П 50A B
24109 | A9F78463 | PTFDB | АВТ. ВЫКЛ.iC60N 4П 63A B
24331 | A9F74201 | PTFDB | АВТ. ВЫКЛ.iC60N 2П 1A C
24332 | A9F74202 | PTFDB | АВТ. ВЫКЛ.iC60N 2П 2A C
24333 | A9F74203 | PTFDB | АВТ. ВЫКЛ.iC60N 2П 3A C
24334 | A9F74204 | PTFDB | АВТ. ВЫКЛ.iC60N 2П 4A C
24335 | A9F79206 | PTFDB | АВТ. ВЫКЛ.iC60N 2П 6A C
24336 | A9F79210 | PTFDB | АВТ. ВЫКЛ.iC60N 2П 10A C
24337 | A9F79216 | PTFDB | АВТ. ВЫКЛ.iC60N 2П 16A C
24338 | A9F79220 | PTFDB | АВТ. ВЫКЛ.iC60N 2П 20A C
24339 | A9F79225 | PTFDB | АВТ. ВЫКЛ.iC60N 2П 25A C
24340 | A9F79232 | PTFDB | АВТ. ВЫКЛ.iC60N 2П 32A C
24341 | A9F79240 | PTFDB | АВТ. ВЫКЛ.iC60N 2П 40A C
24342 | A9F79250 | PTFDB | АВТ. ВЫКЛ.iC60N 2П 50A C
24343 | A9F79263 | PTFDB | АВТ. ВЫКЛ.iC60N 2П 63A C
24344 | A9F74301 | PTFDB | АВТ. ВЫКЛ.iC60N 3П 1A C
24345 | A9F74302 | PTFDB | АВТ. ВЫКЛ.iC60N 3П 2A C
24346 | A9F74303 | PTFDB | АВТ. ВЫКЛ.iC60N 3П 3A C
24347 | A9F74304 | PTFDB | АВТ. ВЫКЛ.iC60N 3П 4A C
24348 | A9F79306 | PTFDB | АВТ. ВЫКЛ.iC60N 3П 6A C
24349 | A9F79310 | PTFDB | АВТ. ВЫКЛ.iC60N 3П 10A C
24350 | A9F79316 | PTFDB | АВТ. ВЫКЛ.iC60N 3П 16A C
24351 | A9F79320 | PTFDB | АВТ. ВЫКЛ.iC60N 3П 20A C
24352 | A9F79325 | PTFDB | АВТ. ВЫКЛ.iC60N 3П 25A C
24353 | A9F79332 | PTFDB | АВТ. ВЫКЛ.iC60N 3П 32A C
24354 | A9F79340 | PTFDB | АВТ. ВЫКЛ.iC60N 3П 40A C
24355 | A9F79350 | PTFDB | АВТ. ВЫКЛ.iC60N 3П 50A C
24356 | A9F79363 | PTFDB | АВТ. ВЫКЛ.iC60N 3П 63A C
24357 | A9F74401 | PTFDB | АВТ. ВЫКЛ.iC60N 4П 1A C
24358 | A9F74402 | PTFDB | АВТ. ВЫКЛ.iC60N 4П 2A C
24359 | A9F74403 | PTFDB | АВТ. ВЫКЛ.iC60N 4П 3A C
24360 | A9F74404 | PTFDB | АВТ. ВЫКЛ.iC60N 4П 4A C
24361 | A9F79406 | PTFDB | АВТ. ВЫКЛ.iC60N 4П 6A C
24362 | A9F79410 | PTFDB | АВТ. ВЫКЛ.iC60N 4П 10A C
24363 | A9F79416 | PTFDB | АВТ. ВЫКЛ.iC60N 4П 16A C
24364 | A9F79420 | PTFDB | АВТ. ВЫКЛ.iC60N 4П 20A C
24365 | A9F79425 | PTFDB | АВТ. ВЫКЛ.iC60N 4П 25A C
24366 | A9F79432 | PTFDB | АВТ. ВЫКЛ.iC60N 4П 32A C
24367 | A9F79440 | PTFDB | АВТ. ВЫКЛ.iC60N 4П 40A C
24368 | A9F79450 | PTFDB | АВТ. ВЫКЛ.iC60N 4П 50A C
24395 | A9F74101 | PTFDB | АВТ. ВЫКЛ.iC60N 1П 1A C
24396 | A9F74102 | PTFDB | АВТ. ВЫКЛ.iC60N 1П 2A C
24397 | A9F74103 | PTFDB | АВТ. ВЫКЛ.iC60N 1П 3A C
24398 | A9F74104 | PTFDB | АВТ. ВЫКЛ.iC60N 1П 4A C
24399 | A9F79106 | PTFDB | АВТ. ВЫКЛ.iC60N 1П 6A C
24401 | A9F79110 | PTFDB | АВТ. ВЫКЛ.iC60N 1П 10A C
24403 | A9F79116 | PTFDB | АВТ. ВЫКЛ.iC60N 1П 16A C
24404 | A9F79120 | PTFDB | АВТ. ВЫКЛ.iC60N 1П 20A C
24405 | A9F79125 | PTFDB | АВТ. ВЫКЛ.iC60N 1П 25A C
24406 | A9F79132 | PTFDB | АВТ. ВЫКЛ.iC60N 1П 32A C
24407 | A9F79140 | PTFDB | АВТ. ВЫКЛ.iC60N 1П 40A C
24408 | A9F79150 | PTFDB | АВТ. ВЫКЛ.iC60N 1П 50A C
24409 | A9F79163 | PTFDB | АВТ. ВЫКЛ.iC60N 1П 63A C
24493 | A9F75170 | PTFDB | АВТ. ВЫКЛ.iC60N 1П 0,5A D
24494 | A9F75270 | PTFDB | АВТ. ВЫКЛ.iC60N 2П 0,5A D
24495 | A9F75370 | PTFDB | АВТ. ВЫКЛ.iC60N 3П 0,5A D
24496 | A9F75470 | PTFDB | АВТ. ВЫКЛ.iC60N 4П 0,5A D
24565 | A9F75101 | PTFDB | АВТ. ВЫКЛ.iC60N 1П 1A D
24566 | A9F75102 | PTFDB | АВТ. ВЫКЛ.iC60N 1П 2A D
24567 | A9F75103 | PTFDB | АВТ. ВЫКЛ.iC60N 1П 3A D
24568 | A9F75104 | PTFDB | АВТ. ВЫКЛ.iC60N 1П 4A D
24569 | A9F75106 | PTFDB | АВТ. ВЫКЛ.iC60N 1П 6A D
24571 | A9F75110 | PTFDB | АВТ. ВЫКЛ.iC60N 1П 10A D
24572 | A9F75116 | PTFDB | АВТ. ВЫКЛ.iC60N 1П 16A D
24573 | A9F75120 | PTFDB | АВТ. ВЫКЛ.iC60N 1П 20A D
24574 | A9F75125 | PTFDB | АВТ. ВЫКЛ.iC60N 1П 25A D
24575 | A9F75132 | PTFDB | АВТ. ВЫКЛ.iC60N 1П 32A D
24576 | A9F75140 | PTFDB | АВТ. ВЫКЛ.iC60N 1П 40A D
24578 | A9F75150 | PTFDB | АВТ. ВЫКЛ.iC60N 1П 50A D
24579 | A9F75163 | PTFDB | АВТ. ВЫКЛ.iC60N 1П 63A D
24580 | A9F75201 | PTFDB | АВТ. ВЫКЛ.iC60N 2П 1A D
24581 | A9F75202 | PTFDB | АВТ. ВЫКЛ.iC60N 2П 2A D
24582 | A9F75203 | PTFDB | АВТ. ВЫКЛ.iC60N 2П 3A D
24583 | A9F75204 | PTFDB | АВТ. ВЫКЛ.iC60N 2П 4A D
24584 | A9F75206 | PTFDB | АВТ. ВЫКЛ.iC60N 2П 6A D
24586 | A9F75210 | PTFDB | АВТ. ВЫКЛ.iC60N 2П 10A D
24587 | A9F75216 | PTFDB | АВТ. ВЫКЛ.iC60N 2П 16A D
24588 | A9F75220 | PTFDB | АВТ. ВЫКЛ.iC60N 2П 20A D
24589 | A9F75225 | PTFDB | АВТ. ВЫКЛ.iC60N 2П 25A D
24590 | A9F75232 | PTFDB | АВТ. ВЫКЛ.iC60N 2П 32A D
24591 | A9F75240 | PTFDB | АВТ. ВЫКЛ.iC60N 2П 40A D
24593 | A9F75250 | PTFDB | АВТ. ВЫКЛ.iC60N 2П 50A D
24594 | A9F75263 | PTFDB | АВТ. ВЫКЛ.iC60N 2П 63A D
24595 | A9F75301 | PTFDB | АВТ. ВЫКЛ.iC60N 3П 1A D
24596 | A9F75302 | PTFDB | АВТ. ВЫКЛ.iC60N 3П 2A D
24597 | A9F75303 | PTFDB | АВТ. ВЫКЛ.iC60N 3П 3A D
24598 | A9F75304 | PTFDB | АВТ. ВЫКЛ.iC60N 3П 4A D
24599 | A9F75306 | PTFDB | АВТ. ВЫКЛ.iC60N 3П 6A D
24601 | A9F75310 | PTFDB | АВТ. ВЫКЛ.iC60N 3П 10A D
24602 | A9F75316 | PTFDB | АВТ. ВЫКЛ.iC60N 3П 16A D
24603 | A9F75320 | PTFDB | АВТ. ВЫКЛ.iC60N 3П 20A D
24604 | A9F75325 | PTFDB | АВТ. ВЫКЛ.iC60N 3П 25A D
24605 | A9F75332 | PTFDB | АВТ. ВЫКЛ.iC60N 3П 32A D
24606 | A9F75340 | PTFDB | АВТ. ВЫКЛ.iC60N 3П 40A D
24608 | A9F75350 | PTFDB | АВТ. ВЫКЛ.iC60N 3П 50A D
24609 | A9F75363 | PTFDB | АВТ. ВЫКЛ.iC60N 3П 63A D
24610 | A9F75401 | PTFDB | АВТ. ВЫКЛ.iC60N 4П 1A D
24611 | A9F75402 | PTFDB | АВТ. ВЫКЛ.iC60N 4П 2A D
24612 | A9F75403 | PTFDB | АВТ. ВЫКЛ.iC60N 4П 3A D
24613 | A9F75404 | PTFDB | АВТ. ВЫКЛ.iC60N 4П 4A D
24614 | A9F75406 | PTFDB | АВТ. ВЫКЛ.iC60N 4П 6A D
24616 | A9F75410 | PTFDB | АВТ. ВЫКЛ.iC60N 4П 10A D
24617 | A9F75416 | PTFDB | АВТ. ВЫКЛ.iC60N 4П 16A D
24618 | A9F75420 | PTFDB | АВТ. ВЫКЛ.iC60N 4П 20A D
24619 | A9F75425 | PTFDB | АВТ. ВЫКЛ.iC60N 4П 25A D
24620 | A9F75432 | PTFDB | АВТ. ВЫКЛ.iC60N 4П 32A D
24621 | A9F75440 | PTFDB | АВТ. ВЫКЛ.iC60N 4П 40A D
24623 | A9F75450 | PTFDB | АВТ. ВЫКЛ.iC60N 4П 50A D
24624 | A9F75463 | PTFDB | АВТ. ВЫКЛ.iC60N 4П 63A D
24639 | A9F83101 | PTFDB | АВТ. ВЫКЛ.iC60H 1П 1A B
24640 | A9F83102 | PTFDB | АВТ. ВЫКЛ.iC60H 1П 2A B
24641 | A9F83103 | PTFDB | АВТ. ВЫКЛ.iC60H 1П 3A B
24642 | A9F83104 | PTFDB | АВТ. ВЫКЛ.iC60H 1П 4A B
24699 | A9F88106 | PTFDB | АВТ. ВЫКЛ.iC60H 1П 6A B
24700 | A9F88110 | PTFDB | АВТ. ВЫКЛ.iC60H 1П 10A B
24701 | A9F88116 | PTFDB | АВТ. ВЫКЛ.iC60H 1П 16A B
24702 | A9F88120 | PTFDB | АВТ. ВЫКЛ.iC60H 1П 20A B
24703 | A9F88125 | PTFDB | АВТ. ВЫКЛ.iC60H 1П 25A B
24704 | A9F88132 | PTFDB | АВТ. ВЫКЛ.iC60H 1П 32A B
24705 | A9F88140 | PTFDB | АВТ. ВЫКЛ.iC60H 1П 40A B
24706 | A9F88150 | PTFDB | АВТ. ВЫКЛ.iC60H 1П 50A B
24707 | A9F88163 | PTFDB | АВТ. ВЫКЛ.iC60H 1П 63A B
24725 | A9F88206 | PTFDB | АВТ. ВЫКЛ.iC60H 2П 6A B
24726 | A9F88210 | PTFDB | АВТ. ВЫКЛ.iC60H 2П 10A B
24727 | A9F88216 | PTFDB | АВТ. ВЫКЛ.iC60H 2П 16A B
24728 | A9F88220 | PTFDB | АВТ. ВЫКЛ.iC60H 2П 20A B
24729 | A9F88225 | PTFDB | АВТ. ВЫКЛ.iC60H 2П 25A B
24730 | A9F88232 | PTFDB | АВТ. ВЫКЛ.iC60H 2П 32A B
24731 | A9F88240 | PTFDB | АВТ. ВЫКЛ.iC60H 2П 40A B
24732 | A9F88250 | PTFDB | АВТ. ВЫКЛ.iC60H 2П 50A B
24733 | A9F88263 | PTFDB | АВТ. ВЫКЛ.iC60H 2П 63A B
24738 | A9F88306 | PTFDB | АВТ. ВЫКЛ.iC60H 3П 6A B
24739 | A9F88310 | PTFDB | АВТ. ВЫКЛ.iC60H 3П 10A B
24740 | A9F88316 | PTFDB | АВТ. ВЫКЛ.iC60H 3П 16A B
24741 | A9F88320 | PTFDB | АВТ. ВЫКЛ.iC60H 3П 20A B
24742 | A9F88325 | PTFDB | АВТ. ВЫКЛ.iC60H 3П 25A B
24743 | A9F88332 | PTFDB | АВТ. ВЫКЛ.iC60H 3П 32A B
24744 | A9F88340 | PTFDB | АВТ. ВЫКЛ.iC60H 3П 40A B
24745 | A9F88350 | PTFDB | АВТ. ВЫКЛ.iC60H 3П 50A B
24746 | A9F88363 | PTFDB | АВТ. ВЫКЛ.iC60H 3П 63A B
24751 | A9F88406 | PTFDB | АВТ. ВЫКЛ.iC60H 4П 06A B
24752 | A9F88410 | PTFDB | АВТ. ВЫКЛ.iC60H 4П 10A B
24753 | A9F88416 | PTFDB | АВТ. ВЫКЛ.iC60H 4П 16A B
24754 | A9F88420 | PTFDB | АВТ. ВЫКЛ.iC60H 4П 20A B
24755 | A9F88425 | PTFDB | АВТ. ВЫКЛ.iC60H 4П 25A B
24756 | A9F88432 | PTFDB | АВТ. ВЫКЛ.iC60H 4П 32A B
24757 | A9F88440 | PTFDB | АВТ. ВЫКЛ.iC60H 4П 40A B
24758 | A9F88450 | PTFDB | АВТ. ВЫКЛ.iC60H 4П 50A B
24759 | A9F88463 | PTFDB | АВТ. ВЫКЛ.iC60H 4П 63A B
24900 | A9F84170 | PTFDB | АВТ. ВЫКЛ.iC60H 1П 0,5A C
24902 | A9F84270 | PTFDB | АВТ. ВЫКЛ.iC60H 2П 0,5A C
24906 | A9F84370 | PTFDB | АВТ. ВЫКЛ.iC60H 3П 0,5A C
24908 | A9F84470 | PTFDB | АВТ. ВЫКЛ.iC60H 4П 0,5A C
24981 | A9F84201 | PTFDB | АВТ. ВЫКЛ.iC60H 2П 1A C
24982 | A9F84202 | PTFDB | АВТ. ВЫКЛ.iC60H 2П 2A C
24983 | A9F84203 | PTFDB | АВТ. ВЫКЛ.iC60H 2П 3A C
24984 | A9F84204 | PTFDB | АВТ. ВЫКЛ.iC60H 2П 4A C
24985 | A9F89206 | PTFDB | АВТ. ВЫКЛ.iC60H 2П 6A C
24986 | A9F89210 | PTFDB | АВТ. ВЫКЛ.iC60H 2П 10A C
24987 | A9F89216 | PTFDB | АВТ. ВЫКЛ.iC60H 2П 16A C
24988 | A9F89220 | PTFDB | АВТ. ВЫКЛ.iC60H 2П 20A C
24989 | A9F89225 | PTFDB | АВТ. ВЫКЛ.iC60H 2П 25A C
24990 | A9F89232 | PTFDB | АВТ. ВЫКЛ.iC60H 2П 32A C
24991 | A9F89240 | PTFDB | АВТ. ВЫКЛ.iC60H 2П 40A C
24992 | A9F89250 | PTFDB | АВТ. ВЫКЛ.iC60H 2П 50A C
24993 | A9F89263 | PTFDB | АВТ. ВЫКЛ.iC60H 2П 63A C
24994 | A9F84301 | PTFDB | АВТ. ВЫКЛ.iC60H 3П 1A C
24995 | A9F84302 | PTFDB | АВТ. ВЫКЛ.iC60H 3П 2A C
24996 | A9F84303 | PTFDB | АВТ. ВЫКЛ.iC60H 3П 3A C
24997 | A9F84304 | PTFDB | АВТ. ВЫКЛ.iC60H 3П 4A C
24998 | A9F89306 | PTFDB | АВТ. ВЫКЛ.iC60H 3П 6A C
24999 | A9F89310 | PTFDB | АВТ. ВЫКЛ.iC60H 3П 10A C
25000 | A9F89316 | PTFDB | АВТ. ВЫКЛ.iC60H 3П 16A C
25001 | A9F89320 | PTFDB | АВТ. ВЫКЛ.iC60H 3П 20A C
25002 | A9F89325 | PTFDB | АВТ. ВЫКЛ.iC60H 3П 25A C
25003 | A9F89332 | PTFDB | АВТ. ВЫКЛ.iC60H 3П 32A C
25004 | A9F89340 | PTFDB | АВТ. ВЫКЛ.iC60H 3П 40A C
25005 | A9F89350 | PTFDB | АВТ. ВЫКЛ.iC60H 3П 50A C
25006 | A9F89363 | PTFDB | АВТ. ВЫКЛ.iC60H 3П 63A C
25007 | A9F84401 | PTFDB | АВТ. ВЫКЛ.iC60H 4П 1A C
25008 | A9F84402 | PTFDB | АВТ. ВЫКЛ.iC60H 4П 2A C
25009 | A9F84403 | PTFDB | АВТ. ВЫКЛ.iC60H 4П 3A C
25010 | A9F84404 | PTFDB | АВТ. ВЫКЛ.iC60H 4П 4A C
25011 | A9F89406 | PTFDB | АВТ. ВЫКЛ.iC60H 4П 6A C
25012 | A9F89410 | PTFDB | АВТ. ВЫКЛ.iC60H 4П 10A C
25013 | A9F89416 | PTFDB | АВТ. ВЫКЛ.iC60H 4П 16A C
25014 | A9F89420 | PTFDB | АВТ. ВЫКЛ.iC60H 4П 20A C
25015 | A9F89425 | PTFDB | АВТ. ВЫКЛ.iC60H 4П 25A C
25016 | A9F89432 | PTFDB | АВТ. ВЫКЛ.iC60H 4П 32A C
25017 | A9F89440 | PTFDB | АВТ. ВЫКЛ.iC60H 4П 40A C
25018 | A9F89450 | PTFDB | АВТ. ВЫКЛ.iC60H 4П 50A C
25019 | A9F89463 | PTFDB | АВТ. ВЫКЛ.iC60H 4П 63A C
25080 | A9F85101 | PTFDB | АВТ. ВЫКЛ.iC60H 1П 1A D
25081 | A9F85102 | PTFDB | АВТ. ВЫКЛ.iC60H 1П 2A D
25082 | A9F85103 | PTFDB | АВТ. ВЫКЛ.iC60H 1П 3A D
25083 | A9F85104 | PTFDB | АВТ. ВЫКЛ.iC60H 1П 4A D
25084 | A9F85106 | PTFDB | АВТ. ВЫКЛ.iC60H 1П 6A D
25085 | A9F85110 | PTFDB | АВТ. ВЫКЛ.iC60H 1П 10A D
25086 | A9F85116 | PTFDB | АВТ. ВЫКЛ.iC60H 1П 16A D
25087 | A9F85120 | PTFDB | АВТ. ВЫКЛ.iC60H 1П 20A D
25088 | A9F85125 | PTFDB | АВТ. ВЫКЛ.iC60H 1П 25A D
25089 | A9F85132 | PTFDB | АВТ. ВЫКЛ.iC60H 1П 32A D
25090 | A9F85140 | PTFDB | АВТ. ВЫКЛ.iC60H 1П 40A D
25091 | A9F85150 | PTFDB | АВТ. ВЫКЛ.iC60H 1П 50A D
25092 | A9F85163 | PTFDB | АВТ. ВЫКЛ.iC60H 1П 63A D
25108 | A9F85201 | PTFDB | АВТ. ВЫКЛ.iC60H 2П 1A D
25111 | A9F85202 | PTFDB | АВТ. ВЫКЛ.iC60H 2П 2A D
25112 | A9F85203 | PTFDB | АВТ. ВЫКЛ.iC60H 2П 3A D
25113 | A9F85204 | PTFDB | АВТ. ВЫКЛ.iC60H 2П 4A D
25114 | A9F85206 | PTFDB | АВТ. ВЫКЛ.iC60H 2П 6A D
25115 | A9F85210 | PTFDB | АВТ. ВЫКЛ.iC60H 2П 10A D
25117 | A9F85216 | PTFDB | АВТ. ВЫКЛ.iC60H 2П 16A D
25118 | A9F85220 | PTFDB | АВТ. ВЫКЛ.iC60H 2П 20A D
25119 | A9F85225 | PTFDB | АВТ. ВЫКЛ.iC60H 2П 25A D
25120 | A9F85232 | PTFDB | АВТ. ВЫКЛ.iC60H 2П 32A D
25121 | A9F85240 | PTFDB | АВТ. ВЫКЛ.iC60H 2П 40A D
25122 | A9F85250 | PTFDB | АВТ. ВЫКЛ.iC60H 2П 50A D
25123 | A9F85263 | PTFDB | АВТ. ВЫКЛ.iC60H 2П 63A D
25124 | A9F85301 | PTFDB | АВТ. ВЫКЛ.iC60H 3П 1A D
25125 | A9F85302 | PTFDB | АВТ. ВЫКЛ.iC60H 3П 2A D
25126 | A9F85303 | PTFDB | АВТ. ВЫКЛ.iC60H 3П 3A D
25127 | A9F85304 | PTFDB | АВТ. ВЫКЛ.iC60H 3П 4A D
25128 | A9F85306 | PTFDB | АВТ. ВЫКЛ.iC60H 3П 6A D
25129 | A9F85310 | PTFDB | АВТ. ВЫКЛ.iC60H 3П 10A D
25131 | A9F85316 | PTFDB | АВТ. ВЫКЛ.iC60H 3П 16A D
25132 | A9F85320 | PTFDB | АВТ. ВЫКЛ.iC60H 3П 20A D
25133 | A9F85325 | PTFDB | АВТ. ВЫКЛ.iC60H 3П 25A D
25134 | A9F85332 | PTFDB | АВТ. ВЫКЛ.iC60H 3П 32A D
25135 | A9F85340 | PTFDB | АВТ. ВЫКЛ.iC60H 3П 40A D
25136 | A9F85350 | PTFDB | АВТ. ВЫКЛ.iC60H 3П 50A D
25137 | A9F85363 | PTFDB | АВТ. ВЫКЛ.iC60H 3П 63A D
25138 | A9F85401 | PTFDB | АВТ. ВЫКЛ.iC60H 4П 1A D
25139 | A9F85402 | PTFDB | АВТ. ВЫКЛ.iC60H 4П 2A D
25140 | A9F85403 | PTFDB | АВТ. ВЫКЛ.iC60H 4П 3A D
25141 | A9F85404 | PTFDB | АВТ. ВЫКЛ.iC60H 4П 4A D
25142 | A9F85406 | PTFDB | АВТ. ВЫКЛ.iC60H 4П 6A D
25143 | A9F85410 | PTFDB | АВТ. ВЫКЛ.iC60H 4П 10A D
25145 | A9F85416 | PTFDB | АВТ. ВЫКЛ.iC60H 4П 16A D
25146 | A9F85420 | PTFDB | АВТ. ВЫКЛ.iC60H 4П 20A D
25147 | A9F85425 | PTFDB | АВТ. ВЫКЛ.iC60H 4П 25A D
25148 | A9F85432 | PTFDB | АВТ. ВЫКЛ.iC60H 4П 32A D
25149 | A9F85440 | PTFDB | АВТ. ВЫКЛ.iC60H 4П 40A D
25150 | A9F85450 | PTFDB | АВТ. ВЫКЛ.iC60H 4П 50A D
25151 | A9F85463 | PTFDB | АВТ. ВЫКЛ.iC60H 4П 63A D
25331 | A9F93106 | PTFDB | АВТ. ВЫКЛ.iC60L 1П 6A B
25332 | A9F93110 | PTFDB | АВТ. ВЫКЛ.iC60L 1П 10A B
25333 | A9F93116 | PTFDB | АВТ. ВЫКЛ.iC60L 1П 16A B
25334 | A9F93120 | PTFDB | АВТ. ВЫКЛ.iC60L 1П 20A B
25335 | A9F93125 | PTFDB | АВТ. ВЫКЛ.iC60L 1П 25A B
25336 | A9F93132 | PTFDB | АВТ. ВЫКЛ.iC60L 1П 32A B
25337 | A9F93140 | PTFDB | АВТ. ВЫКЛ.iC60L 1П 40A B
25338 | A9F93150 | PTFDB | АВТ. ВЫКЛ.iC60L 1П 50A B
25339 | A9F93163 | PTFDB | АВТ. ВЫКЛ.iC60L 1П 63A B
25357 | A9F93206 | PTFDB | АВТ. ВЫКЛ.iC60L 2П 6A B
25358 | A9F93210 | PTFDB | АВТ. ВЫКЛ.iC60L 2П 10A B
25359 | A9F93216 | PTFDB | АВТ. ВЫКЛ.iC60L 2П 16A B
25360 | A9F93220 | PTFDB | АВТ. ВЫКЛ.iC60L 2П 20A B
25361 | A9F93225 | PTFDB | АВТ. ВЫКЛ.iC60L 2П 25A B
25362 | A9F93232 | PTFDB | АВТ. ВЫКЛ.iC60L 2П 32A B
25363 | A9F93240 | PTFDB | АВТ. ВЫКЛ.iC60L 2П 40A B
25364 | A9F93250 | PTFDB | АВТ. ВЫКЛ.iC60L 2П 50A B
25365 | A9F93263 | PTFDB | АВТ. ВЫКЛ.iC60L 2П 63A B
25370 | A9F93306 | PTFDB | АВТ. ВЫКЛ.iC60L 3П 6A B
25371 | A9F93310 | PTFDB | АВТ. ВЫКЛ.iC60L 3П 10A B
25372 | A9F93316 | PTFDB | АВТ. ВЫКЛ.iC60L 3П 16A B
25373 | A9F93320 | PTFDB | АВТ. ВЫКЛ.iC60L 3П 20A B
25374 | A9F93325 | PTFDB | АВТ. ВЫКЛ.iC60L 3П 25A B
25375 | A9F93332 | PTFDB | АВТ. ВЫКЛ.iC60L 3П 32A B
25376 | A9F93340 | PTFDB | АВТ. ВЫКЛ.iC60L 3П 40A B
25377 | A9F93350 | PTFDB | АВТ. ВЫКЛ.iC60L 3П 50A B
25378 | A9F93363 | PTFDB | АВТ. ВЫКЛ.iC60L 3П 63A B
25383 | A9F93406 | PTFDB | АВТ. ВЫКЛ.iC60L 4П 6A B
25384 | A9F93410 | PTFDB | АВТ. ВЫКЛ.iC60L 4П 10A B
25385 | A9F93416 | PTFDB | АВТ. ВЫКЛ.iC60L 4П 16A B
25386 | A9F93420 | PTFDB | АВТ. ВЫКЛ.iC60L 4П 20A B
25387 | A9F93425 | PTFDB | АВТ. ВЫКЛ.iC60L 4П 25A B
25388 | A9F93432 | PTFDB | АВТ. ВЫКЛ.iC60L 4П 32A B
25389 | A9F93440 | PTFDB | АВТ. ВЫКЛ.iC60L 4П 40A B
25390 | A9F93450 | PTFDB | АВТ. ВЫКЛ.iC60L 4П 50A B
25391 | A9F93463 | PTFDB | АВТ. ВЫКЛ.iC60L 4П 63A B
25392 | A9F94101 | PTFDB | АВТ. ВЫКЛ.iC60L 1П 1A C
25393 | A9F94102 | PTFDB | АВТ. ВЫКЛ.iC60L 1П 2A C
25394 | A9F94103 | PTFDB | АВТ. ВЫКЛ.iC60L 1П 3A C
25395 | A9F94104 | PTFDB | АВТ. ВЫКЛ.iC60L 1П 4A C
25396 | A9F94106 | PTFDB | АВТ. ВЫКЛ.iC60L 1П 6A C
25397 | A9F94110 | PTFDB | АВТ. ВЫКЛ.iC60L 1П 10A C
25398 | A9F94116 | PTFDB | АВТ. ВЫКЛ.iC60L 1П 16A C
25399 | A9F94120 | PTFDB | АВТ. ВЫКЛ.iC60L 1П 20A C
25400 | A9F94125 | PTFDB | АВТ. ВЫКЛ.iC60L 1П 25A C
25401 | A9F94132 | PTFDB | АВТ. ВЫКЛ.iC60L 1П 32A C
25402 | A9F94140 | PTFDB | АВТ. ВЫКЛ.iC60L 1П 40A C
25403 | A9F94150 | PTFDB | АВТ. ВЫКЛ.iC60L 1П 50A C
25404 | A9F94163 | PTFDB | АВТ. ВЫКЛ.iC60L 1П 63A C
25406 | A9F94170 | PTFDB | АВТ. ВЫКЛ.iC60L 1П 0,5A C
25407 | A9F94270 | PTFDB | АВТ. ВЫКЛ.iC60L 2П 0,5A C
25408 | A9F94370 | PTFDB | АВТ. ВЫКЛ.iC60L 3П 0,5A C
25409 | A9F94470 | PTFDB | АВТ. ВЫКЛ.iC60L 4П 0,5A C
25418 | A9F94201 | PTFDB | АВТ. ВЫКЛ.iC60L 2П 1A C
25419 | A9F94202 | PTFDB | АВТ. ВЫКЛ.iC60L 2П 2A C
25420 | A9F94203 | PTFDB | АВТ. ВЫКЛ.iC60L 2П 3A C
25421 | A9F94204 | PTFDB | АВТ. ВЫКЛ.iC60L 2П 4A C
25422 | A9F94206 | PTFDB | АВТ. ВЫКЛ.iC60L 2П 6A C
25423 | A9F94210 | PTFDB | АВТ. ВЫКЛ.iC60L 2П 10A C
25424 | A9F94216 | PTFDB | АВТ. ВЫКЛ.iC60L 2П 16A C
25425 | A9F94220 | PTFDB | АВТ. ВЫКЛ.iC60L 2П 20A C
25426 | A9F94225 | PTFDB | АВТ. ВЫКЛ.iC60L 2П 25A C
25427 | A9F94232 | PTFDB | АВТ. ВЫКЛ.iC60L 2П 32A C
25428 | A9F94240 | PTFDB | АВТ. ВЫКЛ.iC60L 2П 40A C
25429 | A9F94250 | PTFDB | АВТ. ВЫКЛ.iC60L 2П 50A C
25430 | A9F94263 | PTFDB | АВТ. ВЫКЛ.iC60L 2П 63A C
25431 | A9F94301 | PTFDB | АВТ. ВЫКЛ.iC60L 3П 1A C
25432 | A9F94302 | PTFDB | АВТ. ВЫКЛ.iC60L 3П 2A C
25433 | A9F94303 | PTFDB | АВТ. ВЫКЛ.iC60L 3П 3A C
25434 | A9F94304 | PTFDB | АВТ. ВЫКЛ.iC60L 3П 4A C
25435 | A9F94306 | PTFDB | АВТ. ВЫКЛ.iC60L 3П 6A C
25436 | A9F94310 | PTFDB | АВТ. ВЫКЛ.iC60L 3П 10A C
25437 | A9F94316 | PTFDB | АВТ. ВЫКЛ.iC60L 3П 16A C
25438 | A9F94320 | PTFDB | АВТ. ВЫКЛ.iC60L 3П 20A C
25439 | A9F94325 | PTFDB | АВТ. ВЫКЛ.iC60L 3П 25A C
25440 | A9F94332 | PTFDB | АВТ. ВЫКЛ.iC60L 3П 32A C
25441 | A9F94340 | PTFDB | АВТ. ВЫКЛ.iC60L 3П 40A C
25442 | A9F94350 | PTFDB | АВТ. ВЫКЛ.iC60L 3П 50A C
25443 | A9F94363 | PTFDB | АВТ. ВЫКЛ.iC60L 3П 63A C
25444 | A9F94401 | PTFDB | АВТ. ВЫКЛ.iC60L 4П 1A C
25445 | A9F94402 | PTFDB | АВТ. ВЫКЛ.iC60L 4П 2A C
25446 | A9F94403 | PTFDB | АВТ. ВЫКЛ.iC60L 4П 3A C
25447 | A9F94404 | PTFDB | АВТ. ВЫКЛ.iC60L 4П 4A C
25448 | A9F94406 | PTFDB | АВТ. ВЫКЛ.iC60L 4П 6A C
25449 | A9F94410 | PTFDB | АВТ. ВЫКЛ.iC60L 4П 10A C
25450 | A9F94416 | PTFDB | АВТ. ВЫКЛ.iC60L 4П 16A C
25451 | A9F94420 | PTFDB | АВТ. ВЫКЛ.iC60L 4П 20A C
25452 | A9F94425 | PTFDB | АВТ. ВЫКЛ.iC60L 4П 25A C
25453 | A9F94432 | PTFDB | АВТ. ВЫКЛ.iC60L 4П 32A C
25454 | A9F94440 | PTFDB | АВТ. ВЫКЛ.iC60L 4П 40A C
25455 | A9F94450 | PTFDB | АВТ. ВЫКЛ.iC60L 4П 50A C
25456 | A9F94463 | PTFDB | АВТ. ВЫКЛ.iC60L 4П 63A C
25460 | A9F95101 | PTFDB | АВТ. ВЫКЛ.iC60L 1П 1A K
25462 | A9F95102 | PTFDB | АВТ. ВЫКЛ.iC60L 1П 2A K
25463 | A9F95103 | PTFDB | АВТ. ВЫКЛ.iC60L 1П 3A K
25464 | A9F95104 | PTFDB | АВТ. ВЫКЛ.iC60L 1П 4A K
25465 | A9F95106 | PTFDB | АВТ. ВЫКЛ.iC60L 1П 6A K
25467 | A9F95110 | PTFDB | АВТ. ВЫКЛ.iC60L 1П 10A K
25468 | A9F95116 | PTFDB | АВТ. ВЫКЛ.iC60L 1П 16A K
25469 | A9F95120 | PTFDB | АВТ. ВЫКЛ.iC60L 1П 20A K
25470 | A9F95125 | PTFDB | АВТ. ВЫКЛ.iC60L 1П 25A K
25471 | A9F95132 | PTFDB | АВТ. ВЫКЛ.iC60L 1П 32A K
25472 | A9F95140 | PTFDB | АВТ. ВЫКЛ.iC60L 1П 40A K
25473 | A9F95150 | PTFDB | АВТ. ВЫКЛ.iC60L 1П 50A K
25474 | A9F95163 | PTFDB | АВТ. ВЫКЛ.iC60L 1П 63A K
25478 | A9F95201 | PTFDB | АВТ. ВЫКЛ.iC60L 2П 1A K
25480 | A9F95202 | PTFDB | АВТ. ВЫКЛ.iC60L 2П 2A K
25481 | A9F95203 | PTFDB | АВТ. ВЫКЛ.iC60L 2П 3A K
25482 | A9F95204 | PTFDB | АВТ. ВЫКЛ.iC60L 2П 4A K
25483 | A9F95206 | PTFDB | АВТ. ВЫКЛ.iC60L 2П 6A K
25485 | A9F95210 | PTFDB | АВТ. ВЫКЛ.iC60L 2П 10A K
25486 | A9F95216 | PTFDB | АВТ. ВЫКЛ.iC60L 2П 16A K
25487 | A9F95220 | PTFDB | АВТ. ВЫКЛ.iC60L 2П 20A K
25488 | A9F95225 | PTFDB | АВТ. ВЫКЛ.iC60L 2П 25A K
25489 | A9F95232 | PTFDB | АВТ. ВЫКЛ.iC60L 2П 32A K
25490 | A9F95240 | PTFDB | АВТ. ВЫКЛ.iC60L 2П 40A K
25491 | A9F95250 | PTFDB | АВТ. ВЫКЛ.iC60L 2П 50A K
25492 | A9F95263 | PTFDB | АВТ. ВЫКЛ.iC60L 2П 63A K
25496 | A9F95301 | PTFDB | АВТ. ВЫКЛ.iC60L 3П 1A K
25498 | A9F95302 | PTFDB | АВТ. ВЫКЛ.iC60L 3П 2A K
25499 | A9F95303 | PTFDB | АВТ. ВЫКЛ.iC60L 3П 3A K
25500 | A9F95304 | PTFDB | АВТ. ВЫКЛ.iC60L 3П 4A K
25501 | A9F95306 | PTFDB | АВТ. ВЫКЛ.iC60L 3П 6A K
25503 | A9F95310 | PTFDB | АВТ. ВЫКЛ.iC60L 3П 10A K
25504 | A9F95316 | PTFDB | АВТ. ВЫКЛ.iC60L 3П 16A K
25505 | A9F95320 | PTFDB | АВТ. ВЫКЛ.iC60L 3П 20A K
25506 | A9F95325 | PTFDB | АВТ. ВЫКЛ.iC60L 3П 25A K
25507 | A9F95332 | PTFDB | АВТ. ВЫКЛ.iC60L 3П 32A K
25508 | A9F95340 | PTFDB | АВТ. ВЫКЛ.iC60L 3П 40A K
25509 | A9F95350 | PTFDB | АВТ. ВЫКЛ.iC60L 3П 50A K
25510 | A9F95363 | PTFDB | АВТ. ВЫКЛ.iC60L 3П 63A K
25514 | A9F95401 | PTFDB | АВТ. ВЫКЛ.iC60L 4П 1A K
25516 | A9F95402 | PTFDB | АВТ. ВЫКЛ.iC60L 4П 2A K
25517 | A9F95403 | PTFDB | АВТ. ВЫКЛ.iC60L 4П 3A K
25518 | A9F95404 | PTFDB | АВТ. ВЫКЛ.iC60L 4П 4A K
25519 | A9F95406 | PTFDB | АВТ. ВЫКЛ.iC60L 4П 6A K
25521 | A9F95410 | PTFDB | АВТ. ВЫКЛ.iC60L 4П 10A K
25522 | A9F95416 | PTFDB | АВТ. ВЫКЛ.iC60L 4П 16A K
25523 | A9F95420 | PTFDB | АВТ. ВЫКЛ.iC60L 4П 20A K
25524 | A9F95425 | PTFDB | АВТ. ВЫКЛ.iC60L 4П 25A K
25525 | A9F95432 | PTFDB | АВТ. ВЫКЛ.iC60L 4П 32A K
25526 | A9F95440 | PTFDB | АВТ. ВЫКЛ.iC60L 4П 40A K
25527 | A9F95450 | PTFDB | АВТ. ВЫКЛ.iC60L 4П 50A K
25528 | A9F95463 | PTFDB | АВТ. ВЫКЛ.iC60L 4П 63A K
26133 | A9F92101 | PTFDB | АВТ. ВЫКЛ.iC60L 1П 1A Z
26135 | A9F92102 | PTFDB | АВТ. ВЫКЛ.iC60L 1П 2A Z
26136 | A9F92103 | PTFDB | АВТ. ВЫКЛ.iC60L 1П 3A Z
26137 | A9F92104 | PTFDB | АВТ. ВЫКЛ.iC60L 1П 4A Z
26139 | A9F92106 | PTFDB | АВТ. ВЫКЛ.iC60L 1П 6A Z
26141 | A9F92110 | PTFDB | АВТ. ВЫКЛ.iC60L 1П 10A Z
26142 | A9F92116 | PTFDB | АВТ. ВЫКЛ.iC60L 1П 16A Z
26143 | A9F92120 | PTFDB | АВТ. ВЫКЛ.iC60L 1П 20A Z
26145 | A9F92125 | PTFDB | АВТ. ВЫКЛ.iC60L 1П 25A Z
26146 | A9F92132 | PTFDB | АВТ. ВЫКЛ.iC60L 1П 32A Z
26147 | A9F92140 | PTFDB | АВТ. ВЫКЛ.iC60L 1П 40A Z
26155 | A9F92202 | PTFDB | АВТ. ВЫКЛ.iC60L 2П 2A Z
26157 | A9F92203 | PTFDB | АВТ. ВЫКЛ.iC60L 2П 3A Z
26158 | A9F92204 | PTFDB | АВТ. ВЫКЛ.iC60L 2П 4A Z
26159 | A9F92206 | PTFDB | АВТ. ВЫКЛ.iC60L 2П 6A Z
26161 | A9F92210 | PTFDB | АВТ. ВЫКЛ.iC60L 2П 10A Z
26163 | A9F92216 | PTFDB | АВТ. ВЫКЛ.iC60L 2П 16A Z
26164 | A9F92220 | PTFDB | АВТ. ВЫКЛ.iC60L 2П 20A Z
26165 | A9F92225 | PTFDB | АВТ. ВЫКЛ.iC60L 2П 25A Z
26166 | A9F92232 | PTFDB | АВТ. ВЫКЛ.iC60L 2П 32A Z
26167 | A9F92240 | PTFDB | АВТ. ВЫКЛ.iC60L 2П 40A Z
26176 | A9F92302 | PTFDB | АВТ. ВЫКЛ.iC60L 3П 2A Z
26177 | A9F92303 | PTFDB | АВТ. ВЫКЛ.iC60L 3П 3A Z
26178 | A9F92304 | PTFDB | АВТ. ВЫКЛ.iC60L 3П 4A Z
26180 | A9F92306 | PTFDB | АВТ. ВЫКЛ.iC60L 3П 6A Z
26182 | A9F92310 | PTFDB | АВТ. ВЫКЛ.iC60L 3П 10A Z
26184 | A9F92316 | PTFDB | АВТ. ВЫКЛ.iC60L 3П 16A Z
26185 | A9F92320 | PTFDB | АВТ. ВЫКЛ.iC60L 3П 20A Z
26224 | A9F92325 | PTFDB | АВТ. ВЫКЛ.iC60L 3П 25A Z
26225 | A9F92332 | PTFDB | АВТ. ВЫКЛ.iC60L 3П 32A Z
26226 | A9F92340 | PTFDB | АВТ. ВЫКЛ.iC60L 3П 40A Z
26234 | A9F92402 | PTFDB | АВТ. ВЫКЛ.iC60L 4П 2A Z
26236 | A9F92403 | PTFDB | АВТ. ВЫКЛ.iC60L 4П 3A Z
26237 | A9F92404 | PTFDB | АВТ. ВЫКЛ.iC60L 4П 4A Z
26239 | A9F92406 | PTFDB | АВТ. ВЫКЛ.iC60L 4П 6A Z
26241 | A9F92410 | PTFDB | АВТ. ВЫКЛ.iC60L 4П 10A Z
26242 | A9F92416 | PTFDB | АВТ. ВЫКЛ.iC60L 4П 16A Z
26243 | A9F92420 | PTFDB | АВТ. ВЫКЛ.iC60L 4П 20A Z
26244 | A9F92425 | PTFDB | АВТ. ВЫКЛ.iC60L 4П 25A Z
26245 | A9F92432 | PTFDB | АВТ. ВЫКЛ.iC60L 4П 32A Z
26246 | A9F92440 | PTFDB | АВТ. ВЫКЛ.iC60L 4П 40A Z
26345 | A9F90272 | PTFDB | АВТ. ВЫКЛ.iC60LMA 2П 1,6A MA
26346 | A9F90273 | PTFDB | АВТ. ВЫКЛ.iC60LMA 2П 2,5A MA
26347 | A9F90204 | PTFDB | АВТ. ВЫКЛ.iC60LMA 2П 4A MA
26348 | A9F90276 | PTFDB | АВТ. ВЫКЛ.iC60LMA 2П 6,3A MA
26349 | A9F90210 | PTFDB | АВТ. ВЫКЛ.iC60LMA 2П 10A MA
26350 | A9F90282 | PTFDB | АВТ. ВЫКЛ.iC60LMA 2П 12.5A MA
26352 | A9F90216 | PTFDB | АВТ. ВЫКЛ.iC60LMA 2П 16A MA
26353 | A9F90225 | PTFDB | АВТ. ВЫКЛ.iC60LMA 2П 25A MA
26355 | A9F90240 | PTFDB | АВТ. ВЫКЛ.iC60LMA 2П 40A MA
26357 | A9F90372 | PTFDB | АВТ. ВЫКЛ.iC60LMA 3П 1,6A MA
26358 | A9F90373 | PTFDB | АВТ. ВЫКЛ.iC60LMA 3П 2,5A MA
26359 | A9F90304 | PTFDB | АВТ. ВЫКЛ.iC60LMA 3П 4A MA
26360 | A9F90376 | PTFDB | АВТ. ВЫКЛ.iC60LMA 3П 6,3A MA
26361 | A9F90310 | PTFDB | АВТ. ВЫКЛ.iC60LMA 3П 10A MA
26362 | A9F90382 | PTFDB | АВТ. ВЫКЛ.iC60LMA 3П 12.5A MA
26368 | A9F90316 | PTFDB | АВТ. ВЫКЛ.iC60LMA 3П 16A MA
26369 | A9F90325 | PTFDB | АВТ. ВЫКЛ.iC60LMA 3П 25A MA
26370 | A9F90340 | PTFDB | АВТ. ВЫКЛ.iC60LMA 3П 40A MA
26479 | A9A26479 | PTFDA | iMSU РАСЦЕПИТЕЛЬ 230В АС U>255В (АКТИ 9)
26580 | A9V10225 | PTFDA | БЛОК ДИФФ. ЗАЩ. Vigi iC60 2П 25A 10mA AC-ТИП
26581 | A9V41225 | PTFDA | БЛОК ДИФФ. ЗАЩ. Vigi iC60 2П 25A 30mA AC-ТИП
26583 | A9V44225 | PTFDA | БЛОК ДИФФ. ЗАЩ. Vigi iC60 2П 25A 300mA AC-ТИП
26584 | A9V16225 | PTFDA | БЛОК ДИФФ. ЗАЩ. Vigi iC60 2П 25A 500mA AC-ТИП
26588 | A9V41325 | PTFDA | БЛОК ДИФФ. ЗАЩ. Vigi iC60 3П 25A 30mA AC-ТИП
26590 | A9V44325 | PTFDA | БЛОК ДИФФ. ЗАЩ. Vigi iC60 3П 25A 300mA AC-ТИП
26591 | A9V16325 | PTFDA | БЛОК ДИФФ. ЗАЩ. Vigi iC60 3П 25A 500mA AC-ТИП
26595 | A9V41425 | PTFDA | БЛОК ДИФФ. ЗАЩ. Vigi iC60 4П 25A 30mA AC-ТИП
26597 | A9V44425 | PTFDA | БЛОК ДИФФ. ЗАЩ. Vigi iC60 4П 25A 300mA AC-ТИП
26598 | A9V16425 | PTFDA | БЛОК ДИФФ. ЗАЩ. Vigi iC60 4П 25A 500mA AC-ТИП
26611 | A9V41263 | PTFDA | БЛОК ДИФФ. ЗАЩ. Vigi iC60 2П 63A 30mA AC-ТИП
26613 | A9V44263 | PTFDA | БЛОК ДИФФ. ЗАЩ. Vigi iC60 2П 63A 300mA AC-ТИП
26614 | A9V16263 | PTFDA | БЛОК ДИФФ. ЗАЩ. Vigi iC60 2П 63A 500mA AC-ТИП
26616 | A9V25263 | PTFDA | БЛОК ДИФФ. ЗАЩ. Vigi iC60 2П 63A 300mA-S A-ТИП
26620 | A9V41363 | PTFDA | БЛОК ДИФФ. ЗАЩ. Vigi iC60 3П 63A 30mA AC-ТИП
26622 | A9V44363 | PTFDA | БЛОК ДИФФ. ЗАЩ. Vigi iC60 3П 63A 300mA AC-ТИП
26626 | A9V16363 | PTFDA | БЛОК ДИФФ. ЗАЩ. Vigi iC60 3П 63A 500mA AC-ТИП
26631 | A9V25363 | PTFDA | БЛОК ДИФФ. ЗАЩ. Vigi iC60 3П 63A 300mA-S A-ТИП
26643 | A9V41463 | PTFDA | БЛОК ДИФФ. ЗАЩ. Vigi iC60 4П 63A 30mA AC-ТИП
26645 | A9V44463 | PTFDA | БЛОК ДИФФ. ЗАЩ. Vigi iC60 4П 63A 300mA AC-ТИП
26648 | A9V25463 | PTFDA | БЛОК ДИФФ. ЗАЩ. Vigi iC60 4П 63A 300mA-S A-ТИП
26680 | A9V22225 | PTFDA | БЛОК ДИФФ. ЗАЩ. Vigi iC60 2П 25A 100mA A-ТИП
26687 | A9V22325 | PTFDA | БЛОК ДИФФ. ЗАЩ. Vigi iC60 3П 25A 100mA A-ТИП
26694 | A9V22425 | PTFDA | БЛОК ДИФФ. ЗАЩ. Vigi iC60 4П 25A 100mA A-ТИП
26743 | A9V51225 | PTFDA | БЛОК ДИФФ. ЗАЩ. Vigi iC60 2П 25A 30mA A-ТИП
26745 | A9V54225 | PTFDA | БЛОК ДИФФ. ЗАЩ. Vigi iC60 2П 25A 300mA A-ТИП
26746 | A9V26225 | PTFDA | БЛОК ДИФФ. ЗАЩ. Vigi iC60 2П 25A 500mA A-ТИП
26753 | A9V26325 | PTFDA | БЛОК ДИФФ. ЗАЩ. Vigi iC60 3П 25A 500mA A-ТИП
26757 | A9V51425 | PTFDA | БЛОК ДИФФ. ЗАЩ. Vigi iC60 4П 25A 30mA A-ТИП
26759 | A9V54425 | PTFDA | БЛОК ДИФФ. ЗАЩ. Vigi iC60 4П 25A 300mA A-ТИП
26760 | A9V26425 | PTFDA | БЛОК ДИФФ. ЗАЩ. Vigi iC60 4П 25A 500mA A-ТИП
26773 | A9V51263 | PTFDA | БЛОК ДИФФ. ЗАЩ. Vigi iC60 2П 63A 30mA A-ТИП
26775 | A9V54263 | PTFDA | БЛОК ДИФФ. ЗАЩ. Vigi iC60 2П 63A 300mA A-ТИП
26776 | A9V26263 | PTFDA | БЛОК ДИФФ. ЗАЩ. Vigi iC60 2П 63A 500mA A-ТИП
26784 | A9V51363 | PTFDA | БЛОК ДИФФ. ЗАЩ. Vigi iC60 3П 63A 30mA A-ТИП
26791 | A9V26363 | PTFDA | БЛОК ДИФФ. ЗАЩ. Vigi iC60 3П 63A 500mA A-ТИП
26798 | A9V51463 | PTFDA | БЛОК ДИФФ. ЗАЩ. Vigi iC60 4П 63A 30mA A-ТИП
26800 | A9V54463 | PTFDA | БЛОК ДИФФ. ЗАЩ. Vigi iC60 4П 63A 300mA A-ТИП
26801 | A9V26463 | PTFDA | БЛОК ДИФФ. ЗАЩ. Vigi iC60 4П 63A 500mA A-ТИП
30623DEK | 30604DEK | PTSG2 | Корпус мет. нав. с монт. панелью, 800х650х250, IP54, Щ
3261214000 | VW3A1102 | IDVSD | КОМПЛЕКТ ВЫНОСН МОНТ ГРАФИЧ ТЕРМ IP54
3261215000 | VW3A1103 | IDVSD | АКСЕССУАРЫ ДЛЯ КОМПЛ ВЫНОСН МОНТ IP65
3261216000 | VW3A1104R10 | IDVSD | 1М КАБЕЛЬ ДЛЯ ГРАФИЧ ТЕРМИНАЛА
3261217000 | VW3A1105 | IDVSD | АДАПТОР RJ45 ГНЕЗДО-ГНЕЗДО ATV71
3261218000 | VW3A1104R30 | IDVSD | 3М КАБЕЛЬ ДЛЯ ГРАФИЧ ТЕРМИНАЛА
3261219000 | VW3A1104R50 | IDVSD | 5М КАБЕЛЬ ДЛЯ ГРАФИЧ ТЕРМИНАЛА
490NRP95400 | 140NRP95400 | IDPAC | Оптоволоконный повторитель для RIO
50211 | IMD-IM20-1700 | PTMET | Дополнительный блок HV-IM20
50727 | IMD-IM400 | PTMET | Устр-во контроля изоляции IM400
50728 | IMD-IM400 | PTMET | Устр-во контроля изоляции IM400
50729 | IMD-IM400 | PTMET | Устр-во контроля изоляции IM400
51310 | BLRCH025A030B40 | PTPFC | Конденс. VarplusCan HDY 2,5/6 КВАР 400В
51311 | BLRCH050A060B40 | PTPFC | Конденс. VarplusCan HDY 5/6 КВАР 400В
51313 | BLRCH063A075B40 | PTPFC | Конден. VarplusCan HDY 6,3/7,5 КВАР 400В
51315 | BLRCH075A090B40 | PTPFC | Конденс. VarplusCan HDY 7,5/9 КВАР 400В
51317 | BLRCH104A125B40 | PTPFC | Конд. VarplusCan HDY 10,4/12,5 КВАР 400В
51319 | BLRCH125A150B40 | PTPFC | Конден. VarplusCan HDY 12,5/15 КВАР 400В
51321 | BLRCH150A180B40 | PTPFC | Конденс. VarplusCan HDY 15/18 КВАР 400В
51323 | BLRCH200A240B40 | PTPFC | Конденс. VarplusCan HDY 20/24 КВАР 400В
51325 | BLRCH075A090B48 | PTPFC | Конденс. VarplusCan HDY 7,5 КВАР 480В
51327 | BLRCH088A106B48 | PTPFC | Конденс. VarplusCan HDY 8,8 КВАР 480В
51329 | BLRCH104A125B48 | PTPFC | Конденс. VarplusCan HDY 10,4 КВАР 480В
51331 | BLRCH155A186B48 | PTPFC | Конденс. VarplusCan HDY 15,5 КВАР 480В
51333 | BLRCH143A172B44 | PTPFC | Конденс. VarplusCan HDY 14,3 КВАР 440В
51335 | BLRCH227A272B48 | PTPFC | Конденс. VarplusCan HDY 22,7 КВАР 480В
51337 | BLRCH075A090B44 | PTPFC | Конденс. VarplusCan HDY 7,5 КВАР 440В
51345 | BLRCH144A173B48 | PTPFC | Конденс. VarplusCan HDY 14,4 КВАР 480В
51359 | BLRCH111A133B69 | PTPFC | Конд. VarplusCan HDY 11,1/13,3 КВАР 690В
51361 | BLRCH150A180B69 | PTPFC | Конденс. VarplusCan HDY 15/18 КВАР 690В
51363 | BLRCH200A240B69 | PTPFC | Конденс. VarplusCan HDY 20/24 КВАР 690В
51563 | LVR14065A40T | PTPFC | Дроссель 400В 14% 6,25 кВАр
51564 | LVR14125A40T | PTPFC | Дроссель 400В 14% 12,5 кВАр
51565 | LVR14250A40T | PTPFC | Дроссель 400В 14% 25 кВАр
51566 | LVR14500A40T | PTPFC | Дроссель 400В 14% 50 кВАр
51567 | LVR14X00A40T | PTPFC | Дроссель 400В 14% 100 кВАр
51568 | LVR07065A40T | PTPFC | Дроссель 400В 7% 6,25 кВАр
51569 | LVR07X00A40T | PTPFC | Дроссель 400В 7% 100 кВАр
51573 | LVR05065A40T | PTPFC | Дроссель 400В 5,7% 6,25 кВАр
520399000 | 520411000 | IDPAC | F-КОННЕКТОР САМОТЕРМИНИРИУЮЩИЙСЯ ДЛЯ КАБЕЛЯ RG6
52832 | VLVAW0N03501AA | PTPFC | VarSet 9 кВАр авт. выкл, для незагр сети
52834 | VLVAW0N03527AA | PTPFC | VarSet 12,5 кВАр авт вык, для незаг сети
52836 | VLVAW0N03527AA | PTPFC | VarSet 12,5 кВАр авт вык, для незаг сети
52838 | VLVAW0N03502AA | PTPFC | VarSet 16 кВАр авт выкл, для незагр сети
52840 | VLVAW0N03502AA | PTPFC | VarSet 16 кВАр авт выкл, для незагр сети
52842 | VLVAW0N03503AA | PTPFC | VarSet 22 кВАр авт выкл, для незагр сети
52844 | VLVAW0N03503AA | PTPFC | VarSet 22 кВАр авт выкл, для незагр сети
52846 | VLVAW0N03504AA | PTPFC | VarSet 32 кВАр авт выкл, для незагр сети
52848 | VLVAW0N03504AA | PTPFC | VarSet 32 кВАр авт выкл, для незагр сети
52850 | VLVAW0N03504AA | PTPFC | VarSet 32 кВАр авт выкл, для незагр сети
52852 | VLVAW0N03504AA | PTPFC | VarSet 32 кВАр авт выкл, для незагр сети
52854 | VLVAW1N03505AA | PTPFC | VarSet 34 кВАр авт выкл, для незагр сети
52856 | VLVAW1N03528AA | PTPFC | VarSet 37,5 кВАр авт вык, для незаг сети
52858 | VLVAW1N03528AA | PTPFC | VarSet 37,5 кВАр авт вык, для незаг сети
52860 | VLVAW1N03506AA | PTPFC | VarSet 50 кВАр авт выкл, для незагр сети
52862 | VLVAW1N03506AA | PTPFC | VarSet 50 кВАр авт выкл, для незагр сети
52864 | VLVAW1N03506AA | PTPFC | VarSet 50 кВАр авт выкл, для незагр сети
52866 | VLVAW1N03506AA | PTPFC | VarSet 50 кВАр авт выкл, для незагр сети
52868 | VLVAW1N03529AA | PTPFC | VarSet 69 кВАр авт выкл, для незагр сети
52870 | VLVAW1N03529AA | PTPFC | VarSet 69 кВАр авт выкл, для незагр сети
52872 | VLVAW1N03529AA | PTPFC | VarSet 69 кВАр авт выкл, для незагр сети
52874 | VLVAW1N03529AA | PTPFC | VarSet 69 кВАр авт выкл, для незагр сети
52876 | VLVAW1N03507AA | PTPFC | VarSet 75 кВАр авт выкл, для незагр сети
52878 | VLVAW1N03530AA | PTPFC | VarSet 87,5 кВАр авт вык, для незаг сети
52880 | VLVAW1N03530AA | PTPFC | VarSet 87,5 кВАр авт вык, для незаг сети
52882 | VLVAW1N03530AA | PTPFC | VarSet 87,5 кВАр авт вык, для незаг сети
52884 | VLVAW1N03508AA | PTPFC | VarSet 100 кВАр авт выкл, для незаг сети
52886 | VLVAW1N03508AA | PTPFC | VarSet 100 кВАр авт выкл, для незаг сети
52887 | VLVAW2N03509AB | PTPFC | VarSet 125 кВАр регул., для незагр. сети
52888 | VLVAW2N03509AA | PTPFC | VarSet 125 кВАр авт выкл, для незаг сети
52889 | VLVAW2N03509AB | PTPFC | VarSet 125 кВАр регул., для незагр. сети
52890 | VLVAW2N03509AA | PTPFC | VarSet 125 кВАр авт выкл, для незаг сети
52891 | VLVAW2N03531AB | PTPFC | VarSet 137,5 кВАр рег., для незагр. сети
52892 | VLVAW2N03531AA | PTPFC | VarSet 137,5 кВАр авт вык для незаг сети
52893 | VLVAW2N03510AB | PTPFC | VarSet 150 кВАр регул., для незагр. сети
52894 | VLVAW2N03510AA | PTPFC | VarSet 150 кВАр авт выкл, для незаг сети
52895 | VLVAW2N03510AB | PTPFC | VarSet 150 кВАр регул., для незагр. сети
52896 | VLVAW2N03510AA | PTPFC | VarSet 150 кВАр авт выкл, для незаг сети
52897 | VLVAW2N03510AB | PTPFC | VarSet 150 кВАр регул., для незагр. сети
52898 | VLVAW2N03510AA | PTPFC | VarSet 150 кВАр авт выкл, для незаг сети
52899 | VLVAW2N03511AB | PTPFC | VarSet 175 кВАр регул., для незагр. Сети
52900 | VLVAW2N03511AA | PTPFC | VarSet 175 кВАр авт выкл, для незаг сети
52901 | VLVAW2N03511AB | PTPFC | VarSet 175 кВАр регул., для незагр. Сети
52902 | VLVAW2N03511AA | PTPFC | VarSet 175 кВАр авт выкл, для незаг сети
52903 | VLVAW3N03512AB | PTPFC | VarSet 200 кВАр регул., для незагр. Сети
52904 | VLVAW3N03512AA | PTPFC | VarSet 200 кВАр авт выкл, для незаг сети
52905 | VLVAW3N03512AB | PTPFC | VarSet 200 кВАр регул., для незагр. Сети
52906 | VLVAW3N03512AA | PTPFC | VarSet 200 кВАр авт выкл, для незаг сети
52907 | VLVAW3N03512AB | PTPFC | VarSet 200 кВАр регул., для незагр. Сети
52908 | VLVAW3N03512AA | PTPFC | VarSet 200 кВАр авт выкл, для незаг сети
52909 | VLVAW3N03513AB | PTPFC | VarSet 225 кВАр регул., для незагр. Сети
52910 | VLVAW3N03513AA | PTPFC | VarSet 225 кВАр авт выкл, для незаг сети
52911 | VLVAW3N03514AB | PTPFC | VarSet 250 кВАр регул., для незагр. Сети
52912 | VLVAW3N03514AA | PTPFC | VarSet 250 кВАр авт выкл, для незаг сети
52913 | VLVAW3N03514AB | PTPFC | VarSet 250 кВАр регул., для незагр. Сети
52914 | VLVAW3N03514AA | PTPFC | VarSet 250 кВАр авт выкл, для незаг сети
52915 | VLVAW3N03515AB | PTPFC | VarSet 275 кВАр регул., для незагр. Сети
52916 | VLVAW3N03515AA | PTPFC | VarSet 275 кВАр авт выкл, для незаг сети
52917 | VLVAW3N03515AB | PTPFC | VarSet 275 кВАр регул., для незагр. Сети
52918 | VLVAW3N03515AA | PTPFC | VarSet 275 кВАр авт выкл, для незаг сети
52919 | VLVAW3N03515AB | PTPFC | VarSet 275 кВАр регул., для незагр. Сети
52920 | VLVAW3N03515AA | PTPFC | VarSet 275 кВАр авт выкл, для незаг сети
52921 | VLVAW3N03516AB | PTPFC | VarSet 300 кВАр регул., для незагр. Сети
52922 | VLVAW3N03516AA | PTPFC | VarSet 300 кВАр авт выкл, для незаг сети
52923 | VLVAW3N03516AB | PTPFC | VarSet 300 кВАр регул., для незагр. Сети
52924 | VLVAW3N03516AA | PTPFC | VarSet 300 кВАр авт выкл, для незаг сети
52925 | VLVAW3N03516AB | PTPFC | VarSet 300 кВАр регул., для незагр. Сети
52926 | VLVAW3N03516AA | PTPFC | VarSet 300 кВАр авт выкл, для незаг сети
52927 | VLVAW3N03516AB | PTPFC | VarSet 300 кВАр регул., для незагр. Сети
52928 | VLVAW3N03516AA | PTPFC | VarSet 300 кВАр авт выкл, для незаг сети
52929 | VLVAF5N03517AB | PTPFC | VarSet 350 кВАр регул., для незагр. Сети
52930 | VLVAF5N03517AA | PTPFC | VarSet 350 кВАр авт выкл, для незаг сети
52931 | VLVAF5N03517AB | PTPFC | VarSet 350 кВАр регул., для незагр. Сети
52932 | VLVAF5N03517AA | PTPFC | VarSet 350 кВАр авт выкл, для незаг сети
52933 | VLVAF5N03518AB | PTPFC | VarSet 400 кВАр регул., для незагр. Сети
52934 | VLVAF5N03518AA | PTPFC | VarSet 400 кВАр авт выкл, для незаг сети
52935 | VLVAF5N03518AB | PTPFC | VarSet 400 кВАр регул., для незагр. Сети
52936 | VLVAF5N03518AA | PTPFC | VarSet 400 кВАр авт выкл, для незаг сети
52937 | VLVAF5N03518AB | PTPFC | VarSet 400 кВАр регул., для незагр. Сети
52938 | VLVAF5N03518AA | PTPFC | VarSet 400 кВАр авт выкл, для незаг сети
52939 | VLVAF5N03518AB | PTPFC | VarSet 400 кВАр регул., для незагр. Сети
52940 | VLVAF5N03518AA | PTPFC | VarSet 400 кВАр авт выкл, для незаг сети
52941 | VLVAF5N03519AB | PTPFC | VarSet 450 кВАр регул., для незагр. Сети
52942 | VLVAF5N03519AA | PTPFC | VarSet 450 кВАр авт выкл, для незаг сети
52943 | VLVAF5N03520AB | PTPFC | VarSet 500 кВАр регул., для незагр. Сети
52944 | VLVAF5N03520AA | PTPFC | VarSet 500 кВАр авт выкл, для незаг сети
52945 | VLVAF5N03520AB | PTPFC | VarSet 500 кВАр регул., для незагр. Сети
52946 | VLVAF5N03520AA | PTPFC | VarSet 500 кВАр авт выкл, для незаг сети
52947 | VLVAF5N03520AB | PTPFC | VarSet 500 кВАр регул., для незагр. Сети
52948 | VLVAF5N03520AA | PTPFC | VarSet 500 кВАр авт выкл, для незаг сети
52949 | VLVAF5N03520AB | PTPFC | VarSet 500 кВАр регул., для незагр. Сети
52950 | VLVAF5N03520AA | PTPFC | VarSet 500 кВАр авт выкл, для незаг сети
52951 | VLVAF5N03521AB | PTPFC | VarSet 550 кВАр регул., для незагр. Сети
52952 | VLVAF5N03521AA | PTPFC | VarSet 550 кВАр авт выкл, для незаг сети
52953 | VLVAF5N03522AB | PTPFC | VarSet 600 кВАр регул., для незагр. сети
52954 | VLVAF5N03522AA | PTPFC | VarSet 600 кВАр авт выкл, для незаг сети
52955 | VLVAF5N03522AB | PTPFC | VarSet 600 кВАр регул., для незагр. сети
52956 | VLVAF5N03522AA | PTPFC | VarSet 600 кВАр авт выкл, для незаг сети
52957 | VLVAF5N03522AB | PTPFC | VarSet 600 кВАр регул., для незагр. сети
52958 | VLVAF5N03522AA | PTPFC | VarSet 600 кВАр авт выкл, для незаг сети
52959 | VLVAF7N03534AB | PTPFC | VarSet 700 кВАр регул., для незагр. Сети
52960 | VLVAF7N03534AA | PTPFC | VarSet 700 кВАр авт выкл, для незаг сети
52961 | VLVAF7N03534AB | PTPFC | VarSet 700 кВАр регул., для незагр. Сети
52962 | VLVAF7N03534AA | PTPFC | VarSet 700 кВАр авт выкл, для незаг сети
52963 | VLVAF7N03536AB | PTPFC | VarSet 900 кВАр регул., для незагр. Сети
52964 | VLVAF7N03536AA | PTPFC | VarSet 900 кВАр авт выкл, для незаг сети
52965 | VLVAF7N03536AB | PTPFC | VarSet 900 кВАр регул., для незагр. Сети
52966 | VLVAF7N03536AA | PTPFC | VarSet 900 кВАр авт выкл, для незаг сети
52967 | VLVAF7N03536AB | PTPFC | VarSet 900 кВАр регул., для незагр. Сети
52968 | VLVAF7N03536AA | PTPFC | VarSet 900 кВАр авт выкл, для незаг сети
52969 | VLVAF7N03537AB | PTPFC | VarSet 1000 кВАр регул, для незагр. Сети
52970 | VLVAF7N03537AA | PTPFC | VarSet 1000 кВАр авт вык, для незаг сети
52971 | VLVAF7N03537AB | PTPFC | VarSet 1000 кВАр регул, для незагр. Сети
52972 | VLVAF7N03537AA | PTPFC | VarSet 1000 кВАр авт вык, для незаг сети
52973 | VLVAF7N03537AB | PTPFC | VarSet 1000 кВАр регул, для незагр. Сети
52974 | VLVAF7N03537AA | PTPFC | VarSet 1000 кВАр авт вык, для незаг сети
52975 | VLVAF7N03539AB | PTPFC | VarSet 1150 кВАр регул, для незагр. Сети
52976 | VLVAF7N03539AA | PTPFC | VarSet 1150 кВАр авт вык, для незаг сети
52977 | VLVAF7N03539AB | PTPFC | VarSet 1150 кВАр регул, для незагр. Сети
52978 | VLVAF7N03539AA | PTPFC | VarSet 1150 кВАр авт вык, для незаг сети
52979 | VLVAF7N03539AB | PTPFC | VarSet 1150 кВАр регул, для незагр. Сети
52980 | VLVAF7N03539AA | PTPFC | VarSet 1150 кВАр авт вык, для незаг сети
52981 | VLVAF7N03539AB | PTPFC | VarSet 1150 кВАр регул, для незагр. Сети
52982 | VLVAF7N03539AA | PTPFC | VarSet 1150 кВАр авт вык, для незаг сети
52983 | VLVAF7N03539AB | PTPFC | VarSet 1150 кВАр регул, для незагр. Сети
52984 | VLVAF7N03539AA | PTPFC | VarSet 1150 кВАр авт вык, для незаг сети
5975020 | 5975000 | PTCMS | CYB-PS-РОЗЕТКА ОДИН.ШТОРКИ+ОКНО БЕЛАЯ
65500 | VLVAW1N03505AA | PTPFC | VarSet 34 кВАр авт выкл, для незагр сети
65502 | VLVAW1N03506AA | PTPFC | VarSet 50 кВАр авт выкл, для незагр сети
65504 | VLVAW1N03529AA | PTPFC | VarSet 69 кВАр авт выкл, для незагр сети
65506 | VLVAW1N03507AA | PTPFC | VarSet 75 кВАр авт выкл, для незагр сети
65508 | VLVAW1N03530AA | PTPFC | VarSet 87,5 кВАр авт вык, для незаг сети
65510 | VLVAW1N03508AA | PTPFC | VarSet 100 кВАр авт выкл, для незаг сети
65511 | VLVAW2N03509AB | PTPFC | VarSet 125 кВАр регул., для незагр. сети
65512 | VLVAW2N03509AA | PTPFC | VarSet 125 кВАр авт выкл, для незаг сети
65513 | VLVAW2N03509AB | PTPFC | VarSet 125 кВАр регул., для незагр. сети
65514 | VLVAW2N03510AA | PTPFC | VarSet 150 кВАр авт выкл, для незаг сети
65515 | VLVAW2N03510AB | PTPFC | VarSet 150 кВАр регул., для незагр. сети
65516 | VLVAW2N03511AA | PTPFC | VarSet 175 кВАр авт выкл, для незаг сети
65517 | VLVAW2N03511AB | PTPFC | VarSet 175 кВАр регул., для незагр. Сети
65518 | VLVAW3N03512AA | PTPFC | VarSet 200 кВАр авт выкл, для незаг сети
65519 | VLVAW3N03512AB | PTPFC | VarSet 200 кВАр регул., для незагр. Сети
65520 | VLVAW3N03513AA | PTPFC | VarSet 225 кВАр авт выкл, для незаг сети
65521 | VLVAW3N03513AB | PTPFC | VarSet 225 кВАр регул., для незагр. Сети
65522 | VLVAW3N03515AA | PTPFC | VarSet 275 кВАр авт выкл, для незаг сети
65523 | VLVAW3N03515AB | PTPFC | VarSet 275 кВАр регул., для незагр. Сети
65524 | VLVAW3N03516AA | PTPFC | VarSet 300 кВАр авт выкл, для незаг сети
65525 | VLVAW3N03516AB | PTPFC | VarSet 300 кВАр регул., для незагр. Сети
65526 | VLVAF5N03517AA | PTPFC | VarSet 350 кВАр авт выкл, для незаг сети
65527 | VLVAF5N03517AB | PTPFC | VarSet 350 кВАр регул., для незагр. Сети
65528 | VLVAF5N03518AA | PTPFC | VarSet 400 кВАр авт выкл, для незаг сети
65529 | VLVAF5N03518AB | PTPFC | VarSet 400 кВАр регул., для незагр. Сети
65530 | VLVAF5N03519AA | PTPFC | VarSet 450 кВАр авт выкл, для незаг сети
65531 | VLVAF5N03519AB | PTPFC | VarSet 450 кВАр регул., для незагр. Сети
65532 | VLVAF5N03520AA | PTPFC | VarSet 500 кВАр авт выкл, для незаг сети
65533 | VLVAF5N03520AB | PTPFC | VarSet 500 кВАр регул., для незагр. Сети
65534 | VLVAF5N03521AA | PTPFC | VarSet 550 кВАр авт выкл, для незаг сети
65535 | VLVAF5N03521AB | PTPFC | VarSet 550 кВАр регул., для незагр. Сети
65536 | VLVAF5N03522AA | PTPFC | VarSet 600 кВАр авт выкл, для незаг сети
65537 | VLVAF5N03522AB | PTPFC | VarSet 600 кВАр регул., для незагр. сети
65538 | VLVAF5N03522AA | PTPFC | VarSet 600 кВАр авт выкл, для незаг сети
65539 | VLVAF5N03522AB | PTPFC | VarSet 600 кВАр регул., для незагр. сети
65540 | VLVAF7N03534AA | PTPFC | VarSet 700 кВАр авт выкл, для незаг сети
65541 | VLVAF7N03534AB | PTPFC | VarSet 700 кВАр регул., для незагр. Сети
65542 | VLVAF7N03536AA | PTPFC | VarSet 900 кВАр авт выкл, для незаг сети
65543 | VLVAF7N03536AB | PTPFC | VarSet 900 кВАр регул., для незагр. Сети
65544 | VLVAF7N03536AA | PTPFC | VarSet 900 кВАр авт выкл, для незаг сети
65545 | VLVAF7N03536AB | PTPFC | VarSet 900 кВАр регул., для незагр. Сети
65546 | VLVAF7N03536AA | PTPFC | VarSet 900 кВАр авт выкл, для незаг сети
65547 | VLVAF7N03536AB | PTPFC | VarSet 900 кВАр регул., для незагр. Сети
65548 | VLVAF7N03536AA | PTPFC | VarSet 900 кВАр авт выкл, для незаг сети
65549 | VLVAF7N03536AB | PTPFC | VarSet 900 кВАр регул., для незагр. Сети
65550 | VLVAF7N03536AA | PTPFC | VarSet 900 кВАр авт выкл, для незаг сети
65551 | VLVAF7N03536AB | PTPFC | VarSet 900 кВАр регул., для незагр. Сети
65706 | VLVAF4P03506AA | PTPFC | VarSet 50 кВАр, авт. выкл., DR3,8
65707 | VLVAF4P03506AB | PTPFC | VarSet 50 кВАр, DR3,8, для загр сети
65708 | VLVAF4P03507AA | PTPFC | VarSet 75 кВАр, авт. выкл., DR3,8
65709 | VLVAF4P03507AB | PTPFC | VarSet 75 кВАр, DR3,8, для загр сети
65710 | VLVAF4P03507AA | PTPFC | VarSet 75 кВАр, авт. выкл., DR3,8
65711 | VLVAF4P03507AB | PTPFC | VarSet 75 кВАр, DR3,8, для загр сети
65712 | VLVAF4P03507AA | PTPFC | VarSet 75 кВАр, авт. выкл., DR3,8
65713 | VLVAF4P03507AB | PTPFC | VarSet 75 кВАр, DR3,8, для загр сети
65714 | VLVAF4P03508AA | PTPFC | VarSet 100 кВАр, авт. выкл., DR3,8
65715 | VLVAF4P03508AB | PTPFC | VarSet 100 кВАр, DR3,8, для загр сети
65716 | VLVAF4P03508AA | PTPFC | VarSet 100 кВАр, авт. выкл., DR3,8
65717 | VLVAF4P03508AB | PTPFC | VarSet 100 кВАр, DR3,8, для загр сети
65718 | VLVAF4P03509AA | PTPFC | VarSet 125 кВАр, авт. выкл., DR3,8
65719 | VLVAF4P03509AB | PTPFC | VarSet 125 кВАр, DR3,8, для загр сети
65720 | VLVAF4P03531AA | PTPFC | VarSet 138 кВАр, авт. выкл., DR3,8
65721 | VLVAF4P03531AB | PTPFC | VarSet 137,5 кВАр, DR3,8, для загр сети
65722 | VLVAF4P03510AA | PTPFC | VarSet 150 кВАр, авт. выкл., DR3,8
65723 | VLVAF4P03510AB | PTPFC | VarSet 150 кВАр, DR3,8, для загр сети
65724 | VLVAF4P03510AA | PTPFC | VarSet 150 кВАр, авт. выкл., DR3,8
65725 | VLVAF4P03510AB | PTPFC | VarSet 150 кВАр, DR3,8, для загр сети
65726 | VLVAF4P03511AA | PTPFC | VarSet 175 кВАр, авт. выкл., DR3,8
65727 | VLVAF4P03511AB | PTPFC | VarSet 175 кВАр, DR3,8, для загр сети
65728 | VLVAF4P03512AA | PTPFC | VarSet 200 кВАр, авт. выкл., DR3,8
65729 | VLVAF4P03512AB | PTPFC | VarSet 200 кВАр, DR3,8, для загр сети
65730 | VLVAF6P03513AA | PTPFC | VarSet 225 кВАр, авт. выкл., DR3,8
65731 | VLVAF6P03513AB | PTPFC | VarSet 225 кВАр, DR3,8, для загр сети
65732 | VLVAF6P03514AA | PTPFC | VarSet 250 кВАр, авт. выкл., DR3,8
65733 | VLVAF6P03514AB | PTPFC | VarSet 250 кВАр, DR3,8, для загр сети
65734 | VLVAF6P03515AA | PTPFC | VarSet 275 кВАр, авт. выкл., DR3,8
65735 | VLVAF6P03515AB | PTPFC | VarSet 275 кВАр, DR3,8, для загр сети
65736 | VLVAF6P03516AA | PTPFC | VarSet 300 кВАр, авт. выкл., DR3,8
65737 | VLVAF6P03516AB | PTPFC | VarSet 300 кВАр, DR3,8, для загр сети
65738 | VLVAF6P03517AA | PTPFC | VarSet 350 кВАр, авт. выкл., DR3,8
65739 | VLVAF6P03517AB | PTPFC | VarSet 350 кВАр, DR3,8, для загр сети
65740 | VLVAF6P03518AA | PTPFC | VarSet 400 кВАр, авт. выкл., DR3,8
65741 | VLVAF6P03518AB | PTPFC | VarSet 400 кВАр, DR3,8, для загр сети
65742 | VLVAF6P03518AA | PTPFC | VarSet 400 кВАр, авт. выкл., DR3,8
65743 | VLVAF6P03518AB | PTPFC | VarSet 400 кВАр, DR3,8, для загр сети
65744 | VLVAF6P03519AA | PTPFC | VarSet 450 кВАр, авт. выкл., DR3,8
65745 | VLVAF6P03519AB | PTPFC | VarSet 450 кВАр, DR3,8, для загр сети
65746 | VLVAF6P03520AA | PTPFC | VarSet 500 кВАр, авт. выкл., DR3,8
65747 | VLVAF6P03520AB | PTPFC | VarSet 500 кВАр, DR3,8, для загр сети
65748 | VLVAF6P03521AA | PTPFC | VarSet 550 кВАр, авт. выкл., DR3,8
65749 | VLVAF6P03521AB | PTPFC | VarSet 550 кВАр, DR3,8, для загр сети
65750 | VLVAF6P03522AA | PTPFC | VarSet 600 кВАр, авт. выкл., DR3,8
65751 | VLVAF6P03522AB | PTPFC | VarSet 600 кВАр, DR3,8, для загр сети
65752 | VLVAF6P03522AA | PTPFC | VarSet 600 кВАр, авт. выкл., DR3,8
65753 | VLVAF6P03522AB | PTPFC | VarSet 600 кВАр, DR3,8, для загр сети
65754 | VLVAF8P03534AA | PTPFC | VarSet 700 кВАр, авт. выкл., DR3,8
65755 | VLVAF8P03534AB | PTPFC | VarSet 700 кВАр, DR3,8, для загр сети
65756 | VLVAF8P03535AA | PTPFC | VarSet 800 кВАр, авт. выкл., DR3,8
65757 | VLVAF8P03535AB | PTPFC | VarSet 800 кВАр, DR3,8, для загр сети
65758 | VLVAF8P03536AA | PTPFC | VarSet 900 кВАр, авт. выкл., DR3,8
65759 | VLVAF8P03536AB | PTPFC | VarSet 900 кВАр, DR3,8, для загр сети
65760 | VLVAF8P03537AA | PTPFC | VarSet 1000 кВАр, авт. выкл., DR3,8
65761 | VLVAF8P03537AB | PTPFC | VarSet 1000 кВАр, DR3,8, для загр сети
65762 | VLVAF8P03538AA | PTPFC | VarSet 1100 кВАр, авт. выкл., DR3,8
65763 | VLVAF8P03538AB | PTPFC | VarSet 1100 кВАр, DR3,8, для загр сети
65764 | VLVAF8P03539AA | PTPFC | VarSet 1150 кВАр, авт. выкл., DR3,8
65765 | VLVAF8P03539AB | PTPFC | VarSet 1150 кВАр, DR3,8, для загр сети
65808 | VLVAF4P03530AD | PTPFC | VarSet 87,5 кВАр, авт. выкл., DR4,2
65809 | VLVAF4P03530AE | PTPFC | VarSet 87,5 кВАр, DR4,2, для загр. сети
65810 | VLVAF4P03530AD | PTPFC | VarSet 87,5 кВАр, авт. выкл., DR4,2
65811 | VLVAF4P03530AE | PTPFC | VarSet 87,5 кВАр, DR4,2, для загр. сети
65812 | VLVAF4P03530AD | PTPFC | VarSet 87,5 кВАр, авт. выкл., DR4,2
65813 | VLVAF4P03530AE | PTPFC | VarSet 87,5 кВАр, DR4,2, для загр. сети
65814 | VLVAF4P03508AD | PTPFC | VarSet 100 кВАр, авт. выкл., DR4,2
65815 | VLVAF4P03508AE | PTPFC | VarSet 100 кВАр, DR4,2, для загр. сети
65816 | VLVAF4P03508AD | PTPFC | VarSet 100 кВАр, авт. выкл., DR4,2
65817 | VLVAF4P03508AE | PTPFC | VarSet 100 кВАр, DR4,2, для загр. сети
65818 | VLVAF4P03509AD | PTPFC | VarSet 125 кВАр, авт. выкл., DR4,2
65819 | VLVAF4P03509AE | PTPFC | VarSet 125 кВАр, DR4,2, для загр. сети
65822 | VLVAF4P03510AD | PTPFC | VarSet 150 кВАр, авт. выкл., DR4,2
65823 | VLVAF4P03510AE | PTPFC | VarSet 150 кВАр, DR4,2, для загр. сети
65824 | VLVAF4P03510AD | PTPFC | VarSet 150 кВАр, авт. выкл., DR4,2
65825 | VLVAF4P03510AE | PTPFC | VarSet 150 кВАр, DR4,2, для загр. сети
65826 | VLVAF4P03511AD | PTPFC | VarSet 175 кВАр, авт. выкл., DR4,2
65827 | VLVAF4P03511AE | PTPFC | VarSet 175 кВАр, DR4,2, для загр. сети
65828 | VLVAF4P03512AD | PTPFC | VarSet 200 кВАр, авт. выкл., DR4,2
65829 | VLVAF4P03512AE | PTPFC | VarSet 200 кВАр, DR4,2, для загр. сети
65830 | VLVAF6P03513AD | PTPFC | VarSet 225 кВАр, авт. выкл., DR4,2
65831 | VLVAF6P03513AE | PTPFC | VarSet 225 кВАр, DR4,2, для загр. сети
65832 | VLVAF6P03514AD | PTPFC | VarSet 250 кВАр, авт. выкл., DR4,2
65833 | VLVAF6P03514AE | PTPFC | VarSet 250 кВАр, DR4,2, для загр. сети
65834 | VLVAF6P03515AD | PTPFC | VarSet 275 кВАр, авт. выкл., DR4,2
65835 | VLVAF6P03515AE | PTPFC | VarSet 275 кВАр, DR4,2, для загр. сети
65836 | VLVAF6P03516AD | PTPFC | VarSet 300 кВАр, авт. выкл., DR4,2
65837 | VLVAF6P03516AE | PTPFC | VarSet 300 кВАр, DR4,2, для загр. сети
65838 | VLVAF6P03517AD | PTPFC | VarSet 350 кВАр, авт. выкл., DR4,2
65839 | VLVAF6P03517AE | PTPFC | VarSet 350 кВАр, DR4,2, для загр. сети
65840 | VLVAF6P03518AD | PTPFC | VarSet 400 кВАр, авт. выкл., DR4,2
65841 | VLVAF6P03518AE | PTPFC | VarSet 400 кВАр, DR4,2, для загр. сети
65842 | VLVAF6P03518AD | PTPFC | VarSet 400 кВАр, авт. выкл., DR4,2
65843 | VLVAF6P03518AE | PTPFC | VarSet 400 кВАр, DR4,2, для загр. сети
65844 | VLVAF6P03519AD | PTPFC | VarSet 450 кВАр, авт. выкл., DR4,2
65845 | VLVAF6P03519AE | PTPFC | VarSet 450 кВАр, DR4,2, для загр. сети
65846 | VLVAF6P03520AD | PTPFC | VarSet 500 кВАр, авт. выкл., DR4,2
65847 | VLVAF6P03520AE | PTPFC | VarSet 500 кВАр, DR4,2, для загр. сети
65850 | VLVAF6P03522AD | PTPFC | VarSet 600 кВАр, авт. выкл., DR4,2
65851 | VLVAF6P03522AE | PTPFC | VarSet 600 кВАр, DR4,2, для загр. сети
65852 | VLVAF6P03522AD | PTPFC | VarSet 600 кВАр, авт. выкл., DR4,2
65853 | VLVAF6P03522AE | PTPFC | VarSet 600 кВАр, DR4,2, для загр. сети
734557 | 791274 | PTCMS | СОЕДИНИТЕЛЬ W7/40-70 HDG
734558 | 791275 | PTCMS | СОЕДИНИТЕЛЬ W7/40-100 HDG
734559 | 791276 | PTCMS | СОЕДИНИТЕЛЬ W7/40-150 HDG
734560 | 791277 | PTCMS | СОЕДИНИТЕЛЬ W7/40-200 HDG
734561 | 791278 | PTCMS | СОЕДИНИТЕЛЬ W7/40-300 ГОР.ОЦИНК.
734562 | 791279 | PTCMS | СОЕДИНИТЕЛЬ W7/40-400 ГОР.ОЦИНК.
865-1060 | 865-1060-01 | SOLPR | Система автозапуска генератора Conext AGS к инверторам SW, XW+
A9L16557 | A9L65501 | PTFDA | УЗИП Т2 iPRD 65r 65kA 350В 1П+N СИГНАЛ
A9L16559 | A9L65601 | PTFDA | УЗИП Т2 iPRD 65r 65kA 350В 3П+N СИГНАЛ
A9L16562 | A9L40501 | PTFDA | УЗИП Т2 iPRD 40r 40kA 350В 1П+N СИГНАЛ
A9L16564 | A9L40601 | PTFDA | УЗИП Т2 iPRD 40r 40kA 350В 3П+N СИГНАЛ
A9L16672 | A9L20501 | PTFDA | УЗИП Т2 iPRD 20r 20kA 350В 1П+N СИГНАЛ
A9L16674 | A9L20601 | PTFDA | УЗИП Т2 iPRD 20r 20kA 350В 3П+N СИГНАЛ
A9L16677 | A9L08501 | PTFDA | УЗИП Т3 iPRD 8r 8kA 350В 1П+N СИГНАЛ
A9L16679 | A9L08601 | PTFDA | УЗИП Т3 iPRD 8r 8kA 350В 3П+N СИГНАЛ
A9MEM3100 | A9MEM3100R | PTMET | Счетчик 3-ф активной энергии iEM3100, 1 тариф, кл. точн. 1, прям. включения
A9MEM3110 | A9MEM3110R | PTMET | Счетчик 3-ф актив. энергии iEM3110, 1 тариф, имп. выход, кл. точн. 1, прям. вкл.
A9MEM3115 | A9MEM3115R | PTMET | Счетчик 3-ф активной энергии iEM3115, 4 тарифа, кл. точн. 1, прям. включения
A9MEM3150 | A9MEM3150R | PTMET | Счетчик 3-ф актив.-реакт. iEM3150, 1 тариф, RS-485, кл. точн. 1, прям. вкл.
A9MEM3155 | A9MEM3155R | PTMET | Счетчик 3-ф актив.-реакт. iEM3155, 4 тарифа, RS-485, кл. точн. 1, прям. вкл.
A9MEM3200 | A9MEM3200R | PTMET | Счетчик 3-ф активной энергии iEM3100, 1 тариф, кл. точн. 0.5S, транс. включения
A9MEM3210 | A9MEM3210R | PTMET | Счетчик 3-ф актив. iEM3110, 1 тариф, имп. выход, кл. точн. 0.5S, транс. вкл.
A9MEM3215 | A9MEM3215R | PTMET | Счетчик 3-ф активной энергии iEM3115, 4 тарифа, кл. точн. 0.5S, транс. вкл.
A9MEM3250 | A9MEM3250R | PTMET | Счетчик 3-ф актив.-реакт. iEM3150, 1 тариф, RS-485, кл. точн. 0.5S, транс. вкл.
A9MEM3255 | A9MEM3255R | PTMET | Счетчик 3-ф актив.-реакт. iEM3155, 4 тарифа, RS-485, кл. точн. 0.5S, транс. вкл.
ABE7H34E000 | ABE7H34E100 | IDSAF | TELEFAST - 16 КАН ВХ/ВЫХ =24В, С КАБ 1 М
ABE7R16S111E | ABE7R16S111 | IDSAF | БАЗА 16 ДИСКР.ВЫХ РЕЛЕ 1NO/2А
ABE7R16S210E | ABE7R16S210 | IDSAF | БАЗА 16 ДИСКР.ВЫХ РЕЛЕ 1NO/5А
ABE7R16S212E | ABE7R16S212 | IDSAF | БАЗА 16 ДИСКР.ВЫХ РЕЛЕ 1NO/5А
ABE7S16E2E1E | ABE7S16E2E1 | IDSAF | TELEFAST БАЗА НА 16 ДИСКРЕТНЫХ ВХОДОВ (=48В), С ГА
ABE7S16E2F0E | ABE7S16E2F0 | IDSAF | TELEFAST БАЗА НА 16 ДИСКР ВХОДОВ (~110В 50/60 ГЦ),
ABE7S16E2M0E | ABE7S16E2M0 | IDSAF | БАЗА 16 ДИСКР.ВХ ~230В ГАЛЬВАНОРАЗВ
ABE7S16S1B2E | ABE7S16S1B2 | IDSAF | TELEFAST БАЗА НА 16 ДИСКРЕТНЫХ СТАТИЧЕСКИХ ВЫХОДОВ (24VDC/0.5 A)
ABE7S16S2B0E | ABE7S16S2B0 | IDSAF | TELEFAST БАЗА НА 16 ДИСКР СТАТИЧЕСКИХ ВЫХ (24VDC/0.5 A), С ОБНАРУЖЕНИЕМ НЕИСПР
ABL4RSM24050 | ABL8RPS24050 | IDSAF | БЛОК ПИТАНИЯ УНИВЕРСАЛ 1-ФАЗНЫЙ 24В 5A
ABL4WSR24400 | ABL8WPS24400 | IDSAF | БЛОК ПИТАНИЯ УНИВЕРСАЛ 3-ФАЗНЫЙ 24В 40A
ALB45301 | ALB45345N | PTNCO | РОЗЕТКА ACTASSI S-ONE RJ45 CAT 5E ЭКРАН
ALB45302 | ALB45306N | PTNCO | РОЗЕТКА ACTASSI S-ONE RJ45 CAT 6 НЕЭКРАН
ALB45303 | ALB45346N | PTNCO | РОЗЕТКА ACTASSI S-ONE RJ45 CAT 6 ЭКРАН
ALB45340 | ALB45325N | PTNCO | РОЗЕТКА ACTASSI S-ONE 2XRJ45 CAT 5E НЕЭК
ALB45341 | ALB45355N | PTNCO | РОЗЕТКА ACTASSI S-ONE 2XRJ45 CAT 5E ЭКР
ALB45343 | ALB45356N | PTNCO | РОЗЕТКА ACTASSI S-ONE 2XRJ45 CAT 6 ЭКРАН
AP9610 | AP9613 | ITBPP | SmartSlot адаптер "сухих контактов"
ATS01N230LY | ATS22D32S6 | IDVSD | УСТР-ВО ПЛАВН ПУСКА ATS22 32A УПР 220В
ATS01N244LY | ATS22D47S6 | IDVSD | УСТР-ВО ПЛАВН ПУСКА ATS22 47A УПР 220В
ATS01N272LY | ATS22D75S6 | IDVSD | УСТР-ВО ПЛАВН ПУСКА ATS22 75A УПР 220В
ATS01N272Q | ATS22D75Q | IDVSD | УСТР-ВО ПЛАВН ПУСКА ATS22 75A УПР 220В
ATS01N285LY | ATS22D88S6 | IDVSD | УСТР-ВО ПЛАВН ПУСКА ATS22 88A УПР 220В
ATS01N285Q | ATS22D88Q | IDVSD | УСТР-ВО ПЛАВН ПУСКА ATS22 88A УПР 220В
ATV21HD11N4 | ATV212HD11N4 | IDVSD | ПРЕОБР ЧАСТОТЫ ATV212 11КВТ 480В IP21
ATV21HD45N4 | ATV212HD45N4 | IDVSD | ПРЕОБР ЧАСТОТЫ ATV212 45КВТ 480В IP21
ATV21HD55N4 | ATV212HD55N4 | IDVSD | ПРЕОБР ЧАСТОТЫ ATV212 55КВТ 480В IP21
ATV21HD75N4 | ATV212HD75N4 | IDVSD | ПРЕОБР ЧАСТОТЫ ATV212 75КВТ 480В IP21
ATV21HU22M3X | ATV212HU22M3X | IDVSD | ПРЕОБР ЧАСТОТЫ ATV212 2,2 КВТ 240В IP21
ATV21HU55M3X | ATV212HU55M3X | IDVSD | ПРЕОБР ЧАСТОТЫ ATV212 5,5 КВТ 240В IP21
ATV21W075N4 | ATV212W075N4 | IDVSD | ПРЕОБР ЧАСТОТЫ ATV212 0,75КВТ 480В IP55
ATV21W075N4C | ATV212W075N4C | IDVSD | ПРЕОБР ЧАСТ ATV212 0,75КВТ 480В IP55 ЭМС
ATV21WD11N4 | ATV212WD11N4 | IDVSD | ПРЕОБР ЧАСТОТЫ ATV212 11КВТ 480В IP55
ATV21WD15N4C | ATV212WD15N4C | IDVSD | ПРЕОБР ЧАСТОТ ATV212 15КВТ 480В IP55 ЭМС
ATV21WD18N4 | ATV212WD18N4 | IDVSD | ПРЕОБР ЧАСТОТЫ ATV212 18КВТ 480В IP55
ATV21WD18N4C | ATV212WD18N4C | IDVSD | ПРЕОБР ЧАСТОТ ATV212 18КВТ 480В IP55 ЭМС
ATV21WD22N4 | ATV212WD22N4 | IDVSD | ПРЕОБР ЧАСТОТЫ ATV212 22КВТ 480В IP55
ATV21WD22N4C | ATV212WD22N4C | IDVSD | ПРЕОБР ЧАСТОТ ATV212 22КВТ 480В IP55 ЭМС
ATV21WD30N4 | ATV212WD30N4 | IDVSD | ПРЕОБР ЧАСТОТЫ ATV212 30КВТ 480В IP55
ATV21WD30N4C | ATV212WD30N4C | IDVSD | ПРЕОБР ЧАСТОТ ATV212 30КВТ 480В IP55 ЭМС
ATV21WD37N4 | ATV212WD37N4 | IDVSD | ПРЕОБР ЧАСТОТЫ ATV212 37КВТ 480В IP55
ATV21WD37N4C | ATV212WD37N4C | IDVSD | ПРЕОБР ЧАСТОТ ATV212 37КВТ 480В IP55 ЭМС
ATV21WD45N4C | ATV212WD45N4C | IDVSD | ПРЕОБР ЧАСТОТ ATV212 45КВТ 480В IP55 ЭМС
ATV21WD55N4 | ATV212WD55N4 | IDVSD | ПРЕОБР ЧАСТОТЫ ATV212 55КВТ 480В IP55
ATV21WD55N4C | ATV212WD55N4C | IDVSD | ПРЕОБР ЧАСТОТ ATV212 55КВТ 480В IP55 ЭМС
ATV21WD75N4 | ATV212WD75N4 | IDVSD | ПРЕОБР ЧАСТОТЫ ATV212 75КВТ 480В IP55
ATV21WD75N4C | ATV212WD75N4C | IDVSD | ПРЕОБР ЧАСТОТ ATV212 75КВТ 480В IP55 ЭМС
ATV21WU15N4C | ATV212WU15N4C | IDVSD | ПРЕОБР ЧАСТ ATV212 1,5КВТ 480В IP55 ЭМС
ATV21WU22N4C | ATV212WU22N4C | IDVSD | ПРЕОБР ЧАСТ ATV212 2,2КВТ 480В IP55 ЭМС
ATV21WU30N4C | ATV212WU30N4C | IDVSD | ПРЕОБР ЧАСТОТЫ ATV212 3КВТ 480В IP55 ЭМС
ATV21WU55N4C | ATV212WU55N4C | IDVSD | ПРЕОБР ЧАСТ ATV212 5,5КВТ 480В IP55 ЭМС
ATV71LD22N4Z | ATV71LD48N4Z | IDVSD | ПРЕОБР ЧАСТ ATV71L 22КВТ ЭМС 480В БЕЗ ГТ
ATV71LU40N4Z | ATV71LD10N4Z | IDVSD | ПРЕОБР ЧАСТ ATV71L 4КВТ ЭМС 480В БЕЗ ГТ
ATV71LU55N4Z | ATV71LD14N4Z | IDVSD | ПРЕОБР ЧАСТ ATV71L 5,5КВТ 480В БЕЗ ГТ
ATV71LU75N4Z | ATV71LD17N4Z | IDVSD | ПРЕОБР ЧАСТ ATV71L 7,5КВТ 480В БЕЗ ГТ
BMXFTB2020 | BMXFTB2000 | IDPAC | КОННЕКТОР, 20 КЛЕМИМ, CAGE CLAMP
BMXNOC0402 | BMENOC0301 | IDPAC | Модуль коммуникационный Ethernet (3 порта)
DL2EDB1 | DL2EDB1SB | IDSIG | БЕЛЫЙ СВЕТОДИОД 24 В DL2EDB1SB
DL2EDB3 | DL2EDB3SB | IDSIG | ЗЕЛЕНЫЙ СВЕТОДИОД 24 В DL2EDB3SB
DL2EDB4 | DL2EDB4SB | IDSIG | КРАСНЫЙ СВЕТОДИОД 24 В DL2EDB4SB
DL2EDB6 | DL2EDB6SB | IDSIG | ГОЛУБОЙ СВЕТОДИОД 24 В DL2EDB6SB
DL2EDB8 | DL2EDB8SB | IDSIG | ОРАНЖ. СВЕТОДИОД 24 В DL2EDB8SB
DL2EDG1 | DL2EDG1SB | IDSIG | БЕЛЫЙ СВЕТОДИОД 120 В DL2EDG1SB
DL2EDG4 | DL2EDG4SB | IDSIG | КРАСНЫЙ СВЕТОДИОД 120 В DL2EDG4SB
DL2EDM1 | DL2EDM1SB | IDSIG | БЕЛЫЙ СВЕТОДИОД 230 В DL2EDM1SB
DL2EDM3 | DL2EDM3SB | IDSIG | ЗЕЛЕНЫЙ СВЕТОДИОД 230 В DL2EDM3SB
DL2EDM4 | DL2EDM4SB | IDSIG | КРАСНЫЙ СВЕТОДИОД 230 В DL2EDM4SB
DL2EDM6 | DL2EDM6SB | IDSIG | ГОЛУБОЙ СВЕТОДИОД 230 В DL2EDM6SB
DL2EDM8 | DL2EDM8SB | IDSIG | ОРАНЖ. СВЕТОДИОД 230 В DL2EDM8SB
DL2EKB4 | DL2EKB4SB | IDSIG | КРАСНЫЙ СВЕТОДИОД ПЕРЕМ. СВЕЧЕНИЯ 24 В DL2EKB4SB
DL2EKB8 | DL2EKB8SB | IDSIG | ОРАНЖ. СВЕТОДИОД ПЕРЕМ.СВЕЧЕНИЯ 24 В DL2EKB8SB
DL2EKM1 | DL2EKM1SB | IDSIG | БЕЛЫЙ СВЕТОДИОД ПЕРЕМ. СВЕЧЕНИЯ 230 В DL2EKM1SB
DL2EKM4 | DL2EKM4SB | IDSIG | КРАСНЫЙ СВЕТОДИОД ПЕРЕМ. СВЕЧЕНИЯ 230 В DL2EKM4SB
EGX400MG | EGX300 | PTMET | СЕРВЕР-ШЛЮЗ MODBUS-ETHERNET ДЛЯ УСТРОЙСТВ ГАММЫ POWERLOGIC SYSTEM
ENN08072 | ISM71502 | PTCMS | УПЛОТНИТЕЛЬ ДЛЯ ВВОДОВ M16
ENN08074 | ISM71504 | PTCMS | УПЛОТНИТЕЛЬ ДЛЯ ВВОДОВ M25
ENN08121 | IMT36172 | PTCMS | КАБЕЛЬНЫЙ ВВОД М20 SBS RAL 9010
ENN11156 | NSYSBRF66 | PTNCO | 2 РЕЙКИ ДЛЯ 19' ВЕРТ. СТОЕК 600Х600
ENN11157 | NSYSBRF68 | PTNCO | 2 РЕЙКИ ДЛЯ 19' ВЕРТ. СТОЕК 600Х800
ENN11158 | NSYSBRF86 | PTNCO | 2 РЕЙКИ ДЛЯ 19' ВЕРТ. СТОЕК 800Х600
ENN11159 | NSYSBRF88 | PTNCO | 2 РЕЙКИ ДЛЯ 19' ВЕРТ. СТОЕК 800Х800
ENN11187 | NSYCUNVDA | PTNCO | КОМПЛЕКТ ДЛЯ СОЕДИНЕНИЯ 2 ШКАФОВ
ENN11189 | NSYASR3U | PTNCO | РУЧКИ ДЛЯ 19" ПОЛОК
ENN11210 | NSYCRTM1U40B | PTNCO | 19' КАБЕЛ. ПАНЕЛЬ С 4 МЕТАЛ. КОЛЬЦАМИ
ENN11211 | NSYCRTM1U32B | PTNCO | 19' КАБЕЛ. ПАНЕЛЬ С 3/2 МЕТАЛ. КОЛЬЦАМИ
ENN11213 | NSYCRTM2UC | PTNCO | 19' ПАНЕЛЬ С КАБЕЛЬНЫМИ КАНАЛАМИ
ENN11214 | NSYCRTM1U2 | PTNCO | 19' ПАНЕЛЬ С ВЫРЕЗАМИ ПОД КАБЕЛЬ
ENN11218 | NSYCRTM1U5GCA | PTNCO | 19' НАКЛАД ПАНЕЛЬ 1U С ПЛАСТ. КОЛЬЦАМИ
ENN11236 | NSYCRTM2U | PTNCO | 19' НАКЛАДНАЯ ПАНЕЛЬ , СТАЛЬ 2U
ENN11240 | NSYCRTM6U | PTNCO | 19' НАКЛАДНАЯ ПАНЕЛЬ , СТАЛЬ 6U
ENN11245 | NSYCRTM3UD | PTNCO | 19' ПЛАТА ДЛЯ МОДУЛЬНЫХ АВТ. ВЫКЛ. 3U
ENN11247 | NSYGFR12M65 | PTNCO | КОМПЛЕКТ ГАЕК M6 ДЛЯ ОТВЕР. 12ММ (50 ШТ)
ENN11250 | NSYBBF1U40P | PTNCO | 19' ПЕРФОРИРОВАННАЯ ПОЛКА Г 600 ММ
ENN11251 | NSYBBF1U60P | PTNCO | УНИВЕРСАЛЬНАЯ ПОЛКА 19"
ENN11252 | NSYBBF1U40 | PTNCO | 19' ФИКСИРОВАННАЯ ПОЛКА Г 600 ММ
ENN11253 | NSYBBF1U60 | PTNCO | 19' ФИКСИРОВАННАЯ ПОЛКА Г 800 ММ
ENN11254 | NSYBBT1U40P | PTNCO | 19' ВЫДВИЖ. ПЕРФОР. ПОЛКА Г 600 ММ
ENN11255 | NSYBBT1U60P | PTNCO | 19' ВЫДВИЖ. ПЕРФОР. ПОЛКА Г 800 ММ
ENN11256 | NSYBBT1U40 | PTNCO | 19' ВЫДВИЖНАЯ ПОЛКА Г 600 ММ
ENN11257 | NSYBBT1U60 | PTNCO | 19' ВЫДВИЖНАЯ ПОЛКА Г 800 ММ
ENN11263 | NSYGF356 | PTNCO | 2 19' ФИКСИРОВАННЫЕ НАПРАВЛЯЮЩИЕ 258 ММ
ENN11265 | NSYGB140 | PTNCO | 2 19' УКОРОЧЕННЫЕ НАПРАВЛЯЮЩИЕ 2U
ENN11267 | NSYBFA68P | PTNCO | ФИКСИРОВАННАЯ ПОЛКА 600Х800
ENN11268 | NSYBFA86P | PTNCO | ФИКСИРОВАННАЯ ПОЛКА 800Х600
ENN11269 | NSYBFA88P | PTNCO | ФИКСИРОВАННАЯ ПОЛКА 800Х800
ENN11270 | NSYBT2U25P | PTNCO | 19' ВЫДВИЖ. ПОДДЕРЖИВ. ПЛАТА 2U Г 250 ММ
ENN11271 | NSYBF2U25P | PTNCO | 19' ПОДДЕРЖИВАЮЩАЯ ПЛАТА 2U Г 250 ММ
ENN11272 | NSYBF2U40P | PTNCO | 19' ПОДДЕРЖИВАЮЩАЯ ПЛАТА 2U Г 380 ММ
ENN11274 | NSYBF1U25P | PTNCO | ОПОРНАЯ ПЛАТА 19" 1U Г250
ENN11275 | NSYGCA46 | PTNCO | КОМПЛЕКТ 10 КОЛЕЦ 40Х60
ENN11276 | NSYGCA410 | PTNCO | КОМПЛЕКТ КАБЕЛЬНЫХ КОЛЕЦ 40Х100
ENN11277 | NSYGCA1010 | PTNCO | КОМПЛЕКТ 10 КОЛЕЦ 100Х100
ENN11281 | NSYAEECS | PTNCO | ШИНКА ЗАЗЕМЛЕНИЯ ИЗОЛИРОВАННАЯ 480ММ
ENN11283 | NSYAPUBV | PTNCO | КОМПЛЕКТ 2 КРОНШТЕЙНОВ ДЛЯ РАСПР. РЕЕК
ENN11284 | NSYAPUB | PTNCO | КОМПЛЕКТ 2 КРОНШТЕЙНОВ ДЛЯ РАСПР. РЕЕК
ENN11285 | NSYAEEC1UF | PTNCO | ШИНКА ЗАЗЕМЛЕНИЯ НЕИЗОЛИРОВАННАЯ 480ММ
ENN11302 | NSYAEEC100C | PTNCO | ЗАЗЕМЛЯЮЩИЙ ВЫСТУП
ENN11303 | NSYAEDWVD | PTNCO | ДВЕРНОЙ ВЫКЛЮЧАТЕЛЬ
ENN11830 | NSYVDH4UF | PTNCO | 10' ШКАФ SOHO 4U
ENN11831 | NSYVDH8UF | PTNCO | 10' ШКАФ SOHO 8U
ENN11832 | NSYBFMF1U12 | PTNCO | ПОЛКА ПОД ОБОРУДОВАНИЕ ДЛЯ ШКАФОВ SOHO
ENN11833 | NSYCRTMH1U | PTNCO | НАКЛАДНАЯ ПАНЕЛЬ 1U ДЛЯ ШКАФОВ SOHO
ENN11916 | NSYGFR95M65 | PTNCO | КОМПЛ. ВИНТЫ M6Х16+ШАЙБЫ+ГАЙКИ M6(50ШТ)
ENN11920 | NSYBBF1U80P | PTNCO | 19' ПЕРФОРИРОВАННАЯ ПОЛКА Г1000 ММ
ENN11921 | NSYBBT1U80P | PTNCO | 19' ФИКСИРОВАННАЯ ПОЛКА Г1000 ММ
ENN11922 | NSYBSM80 | PTNCO | 19' ПОЛКА ПОД МОНИТОР Г 800 ММ
ENN11923 | NSYBSM100 | PTNCO | 19' ПОЛКА ПОД МОНИТОР Г 1000 ММ
ENN11924 | NSYBST80 | PTNCO | 19' ПОЛКА ДЛЯ КЛАВИАТУРЫ Г 800 ММ
ENN11925 | NSYBST100 | PTNCO | 19' ПОЛКА ДЛЯ КЛАВИАТУРЫ Г 1000 ММ
ENN11926 | NSYGT80 | PTNCO | 19' ВЫДВИЖНЫЕ НАПРАВЛЯЮЩИЕ Г1000 ММ
ENN11927 | NSYBBF1U80 | PTNCO | 19' ФИКСИРОВАННАЯ ПОЛКА Г1000 ММ
ENN11928 | NSYBBT1U80 | PTNCO | 19' ВЫДВИЖНАЯ ПОЛКА Г1000 ММ
ENN11932 | NSYBFA88P | PTNCO | ФИКСИРОВАННАЯ ПОЛКА 800Х800
ENN11935 | NSYBTSAR610 | PTNCO | ВЫДВИЖНАЯ УСИЛЕННАЯ ПОЛКА 600Х1000
ENN11936 | NSYBTSAR88 | PTNCO | ВЫДВИЖНАЯ УСИЛЕННАЯ ПОЛКА 800Х800
ENN11937 | NSYBTSAR810 | PTNCO | ВЫДВИЖНАЯ УСИЛЕННАЯ ПОЛКА 800Х1000
ENN11939 | NSYBFA86P | PTNCO | ФИКСИРОВАННАЯ ПОЛКА 800Х600
ENN11945 | NSYGF556H5 | PTNCO | 2 19' ФИКСИРОВ. НАПРАВЛЯЮЩИЕ 800 ММ
ENN12104 | NSYBTR42U | PTNCO | КОМПЛЕКТ СТОЕК 19", 42U
ENN14000 | NSYVDA24U66B | PTNCO | ШКАФ 24U С ПРОЗР.ДВЕРЬЮ 12Х6Х6
ENN14001 | NSYVDA24U68B | PTNCO | ШКАФ 24U С ПРОЗР.ДВЕРЬЮ 12Х6Х8
ENN14002 | NSYVDA24U610B | PTNCO | ШКАФ 24U С ПРОЗР.ДВЕРЬЮ 12Х6Х10
ENN14003 | NSYVDA24U86B | PTNCO | ШКАФ 24U С ПРОЗР.ДВЕРЬЮ 12Х8Х6
ENN14004 | NSYVDA24U88B | PTNCO | ШКАФ 24U С ПРОЗР.ДВЕРЬЮ 12Х8Х8
ENN14005 | NSYVDA24U810B | PTNCO | ШКАФ 24U С ПРОЗР.ДВЕРЬЮ 12Х8Х10
ENN14006 | NSYVDA29U66B | PTNCO | ШКАФ 29U С ПРОЗР.ДВЕРЬЮ 14Х6Х6
ENN14007 | NSYVDA29U68B | PTNCO | ШКАФ 29U С ПРОЗР.ДВЕРЬЮ 14Х6Х8
ENN14009 | NSYVDA29U86B | PTNCO | ШКАФ 29U С ПРОЗР.ДВЕРЬЮ 14Х8Х6
ENN14010 | NSYVDA29U88B | PTNCO | ШКАФ 29U С ПРОЗР.ДВЕРЬЮ 14Х8Х8
ENN14012 | NSYVDA33U66B | PTNCO | ШКАФ 33U С ПРОЗР.ДВЕРЬЮ 16Х6Х6
ENN14013 | NSYVDA33U68B | PTNCO | ШКАФ 33U С ПРОЗР.ДВЕРЬЮ 16Х6Х8
ENN14015 | NSYVDA33U86B | PTNCO | ШКАФ 33U С ПРОЗР.ДВЕРЬЮ 16Х8Х6
ENN14016 | NSYVDA33U88B | PTNCO | ШКАФ 33U С ПРОЗР.ДВЕРЬЮ 16Х8Х8
ENN14018 | NSYVDA38U66B | PTNCO | ШКАФ 38U С ПРОЗР.ДВЕРЬЮ 18Х6Х6
ENN14019 | NSYVDA38U68B | PTNCO | ШКАФ 38U С ПРОЗР.ДВЕРЬЮ 18Х6Х8
ENN14021 | NSYVDA38U86B | PTNCO | ШКАФ 38U С ПРОЗР.ДВЕРЬЮ 18Х8Х6
ENN14022 | NSYVDA38U88B | PTNCO | ШКАФ 38U С ПРОЗР.ДВЕРЬЮ 18Х8Х8
ENN14024 | NSYVDA42U66B | PTNCO | ШКАФ 42U С ПРОЗР.ДВЕРЬЮ 20Х6Х6
ENN14025 | NSYVDA42U68B | PTNCO | ШКАФ 42U С ПРОЗР.ДВЕРЬЮ 20Х6Х8
ENN14026 | NSYVDA42U610B | PTNCO | ШКАФ 42U С ПРОЗР.ДВЕРЬЮ 20Х6Х10
ENN14027 | NSYVDA42U86B | PTNCO | ШКАФ 42U С ПРОЗР.ДВЕРЬЮ 20Х8Х6
ENN14028 | NSYVDA42U88B | PTNCO | ШКАФ 42U С ПРОЗР.ДВЕРЬЮ 20Х8Х8
ENN14029 | NSYVDA42U810B | PTNCO | ШКАФ 42U С ПРОЗР.ДВЕРЬЮ 20Х8Х10
ENN14030 | NSYVDA47U66B | PTNCO | ШКАФ 47U С ПРОЗР.ДВЕРЬЮ 22Х6Х6
ENN14031 | NSYVDA47U68B | PTNCO | ШКАФ 47U С ПРОЗР.ДВЕРЬЮ 22Х6Х8
ENN14033 | NSYVDA47U86B | PTNCO | ШКАФ 47U С ПРОЗР.ДВЕРЬЮ 22Х8Х6
ENN14034 | NSYVDA47U88B | PTNCO | ШКАФ 47U С ПРОЗР.ДВЕРЬЮ 22Х8Х8
ENN14036 | NSYVDA24U66B | PTNCO | ШКАФ 24U С ПРОЗР.ДВЕРЬЮ 12Х6Х6
ENN14038 | NSYVDA24U610B | PTNCO | ШКАФ 24U С ПРОЗР.ДВЕРЬЮ 12Х6Х10
ENN14039 | NSYVDA24U86B | PTNCO | ШКАФ 24U С ПРОЗР.ДВЕРЬЮ 12Х8Х6
ENN14040 | NSYVDA24U88B | PTNCO | ШКАФ 24U С ПРОЗР.ДВЕРЬЮ 12Х8Х8
ENN14041 | NSYVDA24U810B | PTNCO | ШКАФ 24U С ПРОЗР.ДВЕРЬЮ 12Х8Х10
ENN14042 | NSYVDA29U66B | PTNCO | ШКАФ 29U С ПРОЗР.ДВЕРЬЮ 14Х6Х6
ENN14043 | NSYVDA29U68B | PTNCO | ШКАФ 29U С ПРОЗР.ДВЕРЬЮ 14Х6Х8
ENN14046 | NSYVDA29U88B | PTNCO | ШКАФ 29U С ПРОЗР.ДВЕРЬЮ 14Х8Х8
ENN14048 | NSYVDA33U66B | PTNCO | ШКАФ 33U С ПРОЗР.ДВЕРЬЮ 16Х6Х6
ENN14049 | NSYVDA33U68B | PTNCO | ШКАФ 33U С ПРОЗР.ДВЕРЬЮ 16Х6Х8
ENN14051 | NSYVDA33U86B | PTNCO | ШКАФ 33U С ПРОЗР.ДВЕРЬЮ 16Х8Х6
ENN14052 | NSYVDA33U88B | PTNCO | ШКАФ 33U С ПРОЗР.ДВЕРЬЮ 16Х8Х8
ENN14054 | NSYVDA38U66B | PTNCO | ШКАФ 38U С ПРОЗР.ДВЕРЬЮ 18Х6Х6
ENN14055 | NSYVDA38U68B | PTNCO | ШКАФ 38U С ПРОЗР.ДВЕРЬЮ 18Х6Х8
ENN14057 | NSYVDA38U86B | PTNCO | ШКАФ 38U С ПРОЗР.ДВЕРЬЮ 18Х8Х6
ENN14058 | NSYVDA38U88B | PTNCO | ШКАФ 38U С ПРОЗР.ДВЕРЬЮ 18Х8Х8
ENN14060 | NSYVDAC42U66B | PTNCO | СТОЙКА 42U 20Х6Х6
ENN14061 | NSYVDAC42U68B | PTNCO | СТОЙКА 42U 20Х6Х8
ENN14062 | NSYVDAC42U610B | PTNCO | СТОЙКА 42U 20Х6Х10
ENN14063 | NSYVDAC42U86B | PTNCO | СТОЙКА 42U 20Х8Х6
ENN14064 | NSYVDAC42U88B | PTNCO | СТОЙКА 42U 20Х8Х8
ENN14065 | NSYVDAC42U810B | PTNCO | СТОЙКА 42U 20Х8Х10
ENN14066 | NSYVDA47U66B | PTNCO | ШКАФ 47U С ПРОЗР.ДВЕРЬЮ 22Х6Х6
ENN14067 | NSYVDA47U68B | PTNCO | ШКАФ 47U С ПРОЗР.ДВЕРЬЮ 22Х6Х8
ENN14069 | NSYVDA47U86B | PTNCO | ШКАФ 47U С ПРОЗР.ДВЕРЬЮ 22Х8Х6
ENN14070 | NSYVDA47U88B | PTNCO | ШКАФ 47U С ПРОЗР.ДВЕРЬЮ 22Х8Х8
ENN14282 | NSYVDA24U66E | PTNCO | СТОЙКА СЕРАЯ 24UX6X6
ENN14283 | NSYVDA24U68E | PTNCO | СТОЙКА СЕРАЯ 24UX6X8
ENN14284 | NSYVDA24U610E | PTNCO | СТОЙКА СЕРАЯ 24UX6X10
ENN14285 | NSYVDA24U86E | PTNCO | СТОЙКА СЕРАЯ 24UX8X6
ENN14286 | NSYVDA24U88E | PTNCO | СТОЙКА СЕРАЯ 24UX8X8
ENN14287 | NSYVDA24U810E | PTNCO | СТОЙКА СЕРАЯ 24UX8X10
ENN14300 | NSYVDA38U66E | PTNCO | СТОЙКА СЕРАЯ 38UX6X6
ENN14301 | NSYVDA38U68E | PTNCO | СТОЙКА СЕРАЯ 38UX6X8
ENN14303 | NSYVDA38U86E | PTNCO | СТОЙКА СЕРАЯ 38UX8X6
ENN14304 | NSYVDA38U88E | PTNCO | СТОЙКА СЕРАЯ 38UX8X8
ENN14306 | NSYVDA42U66E | PTNCO | СТОЙКА СЕРАЯ 42UX6X6
ENN14307 | NSYVDA42U68E | PTNCO | СТОЙКА СЕРАЯ 42UX6X8
ENN14308 | NSYVDA42U610E | PTNCO | СТОЙКА СЕРАЯ 42UX6X810
ENN14309 | NSYVDA42U86E | PTNCO | СТОЙКА СЕРАЯ 42UX8X6
ENN14310 | NSYVDA42U88E | PTNCO | СТОЙКА СЕРАЯ 42UX8X8
ENN14311 | NSYVDA42U810E | PTNCO | СТОЙКА СЕРАЯ 42UX8X10
ENN14312 | NSYVDA47U66E | PTNCO | СТОЙКА СЕРАЯ 47UX6X6
ENN14313 | NSYVDA47U68E | PTNCO | СТОЙКА СЕРАЯ 47UX6X8
ENN14315 | NSYVDA47U86E | PTNCO | СТОЙКА СЕРАЯ 47UX8X6
ENN14316 | NSYVDA47U88E | PTNCO | СТОЙКА СЕРАЯ 47UX8X8
ENN14319 | NSYVDA24U68E | PTNCO | СТОЙКА СЕРАЯ 24UX6X8
ENN14320 | NSYVDA24U610E | PTNCO | СТОЙКА СЕРАЯ 24UX6X10
ENN14321 | NSYVDA24U86E | PTNCO | СТОЙКА СЕРАЯ 24UX8X6
ENN14322 | NSYVDA24U88E | PTNCO | СТОЙКА СЕРАЯ 24UX8X8
ENN14323 | NSYVDA24U810E | PTNCO | СТОЙКА СЕРАЯ 24UX8X10
ENN14336 | NSYVDA38U66E | PTNCO | СТОЙКА СЕРАЯ 38UX6X6
ENN14337 | NSYVDA38U68E | PTNCO | СТОЙКА СЕРАЯ 38UX6X8
ENN14339 | NSYVDA38U86E | PTNCO | СТОЙКА СЕРАЯ 38UX8X6
ENN14340 | NSYVDA38U88E | PTNCO | СТОЙКА СЕРАЯ 38UX8X8
ENN14342 | NSYVDAC42U66E | PTNCO | СТОЙКА РАСШИРЕНИЯ СЕРАЯ 42UX6X6
ENN14343 | NSYVDAC42U68E | PTNCO | СТОЙКА РАСШИРЕНИЯ СЕРАЯ 42UX6X8
ENN14344 | NSYVDAC42U610E | PTNCO | СТОЙКА РАСШИРЕНИЯ СЕРАЯ 42UX6X10
ENN14345 | NSYVDAC42U86E | PTNCO | СТОЙКА РАСШИРЕНИЯ СЕРАЯ 42UX8X6
ENN14346 | NSYVDAC42U88E | PTNCO | СТОЙКА РАСШИРЕНИЯ СЕРАЯ 42UX8X8
ENN14347 | NSYVDAC42U810E | PTNCO | СТОЙКА РАСШИРЕНИЯ СЕРАЯ 42UX8X10
ENN14348 | NSYVDA47U66E | PTNCO | СТОЙКА СЕРАЯ 47UX6X6
ENN14349 | NSYVDA47U68E | PTNCO | СТОЙКА СЕРАЯ 47UX6X8
ENN14351 | NSYVDA47U86E | PTNCO | СТОЙКА СЕРАЯ 47UX8X6
ENN14352 | NSYVDA47U88E | PTNCO | СТОЙКА СЕРАЯ 47UX8X8
ENN14414 | NSYVDA42U66BK | PTNCO | КОМПЛЕКТ СБОРКИ СТОЙКИ 42UX6X6
ENN14415 | NSYVDA42U68BK | PTNCO | КОМПЛЕКТ СБОРКИ СТОЙКИ 42UX6X8
ENN14416 | NSYVDA42U610BK | PTNCO | КОМПЛЕКТ СБОРКИ СТОЙКИ 42UX6X10
ENN14417 | NSYVDA42U86BK | PTNCO | КОМПЛЕКТ СБОРКИ СТОЙКИ 42UX8X6
ENN14418 | NSYVDA42U88BK | PTNCO | КОМПЛЕКТ СБОРКИ СТОЙКИ 42UX8X8
ENN14419 | NSYVDA42U810BK | PTNCO | КОМПЛЕКТ СБОРКИ СТОЙКИ 42UX8X10
ENN14450 | NSYVDA42U66EN | PTNCO | СТОЙКА ЧЕРНАЯ 42UX6X6
ENN14451 | NSYVDA42U68EN | PTNCO | СТОЙКА ЧЕРНАЯ 42UX6X8
ENN14452 | NSYVDA42U610EN | PTNCO | СТОЙКА ЧЕРНАЯ 42UX6X10
ENN14453 | NSYVDA42U86EN | PTNCO | СТОЙКА ЧЕРНАЯ 42UX8X6
ENN14454 | NSYVDA42U88EN | PTNCO | СТОЙКА ЧЕРНАЯ 42UX8X8
ENN14455 | NSYVDA42U810EN | PTNCO | СТОЙКА ЧЕРНАЯ 42UX8X10
ENN14510 | NSYAEPF42U6 | PTNCO | ВСТРАИВАЕМЫЕ НАКЛАДКИ H3 47U 600
ENN14521 | NSYZUN86VDA | PTNCO | ЦОКОЛЬ 100ММ 800Х600
ENN14522 | NSYZUN88VDA | PTNCO | ЦОКОЛЬ 100ММ 800Х800
ENN14540 | NSYBR9F12 | PTNCO | 2 19' ВЕРТИКАЛЬНЫЕ СТОЙКИ 12U 9.5ММ
ENN14541 | NSYBR9F21 | PTNCO | 2 19' ВЕРТИКАЛЬНЫЕ СТОЙКИ 21U 8.5ММ
ENN14542 | NSYBR9F24 | PTNCO | 2 19' ВЕРТИКАЛЬНЫЕ СТОЙКИ 24U 9.5ММ
ENN14543 | NSYBR9F29 | PTNCO | 2 19' ВЕРТИКАЛЬНЫЕ СТОЙКИ 29U 9.5ММ
ENN14544 | NSYBR9F33 | PTNCO | 2 19' ВЕРТИКАЛЬНЫЕ СТОЙКИ 33U 9.5ММ
ENN14545 | NSYBR9F38 | PTNCO | 2 19' ВЕРТИКАЛЬНЫЕ СТОЙКИ 38U 9.5ММ
ENN14546 | NSYBR9F42 | PTNCO | 2 19' ВЕРТИКАЛЬНЫЕ СТОЙКИ 42U 9.5ММ
ENN14547 | NSYBR9F47 | PTNCO | 2 19' ВЕРТИКАЛЬНЫЕ СТОЙКИ 47U 9.5ММ
ENN14548 | NSYTSP450 | PTNCO | ВЕРХНЯЯ ПАНЕЛЬ С УПЛОТНИТЕЛЕМ
ENN14549 | NSYTSPC450 | PTNCO | ВЕРХНЯЯ ПАНЕЛЬ СПЛОШНАЯ
ENN14551 | NSYEC440 | PTNCO | СПЛОШНАЯ НАКЛАДНАЯ ПАНЕЛЬ
ENN14552 | NSYECP440 | PTNCO | НАКЛАДНАЯ ПАНЕЛЬ С УПЛОТНИТЕЛЕМ
ENN14553 | NSYECAV440 | PTNCO | НАКЛАД. ПАНЕЛЬ С ВЕНТИЛЯЦ. ОТВЕРСТИЯМИ
ENN14554 | NSYECVT3440 | PTNCO | НАКЛАДНАЯ ПАНЕЛЬ ДЛЯ 3 ВЕНТИЛЯТОРОВ
ENN14555 | NSYECVT3V440 | PTNCO | НАКЛАДНАЯ ПАНЕЛЬ С 3 ВЕНТИЛЯТОРАМИ
ENN14556 | NSYECVT2440 | PTNCO | НАКЛАДНАЯ ПАНЕЛЬ ДЛЯ 2 ВЕНТИЛЯТОРОВ
ENN14557 | NSYECVT2V440 | PTNCO | НАКЛАДНАЯ ПАНЕЛЬ С 2 ВЕНТИЛЯТОРАМИ
ENN14558 | NSYFECVT440 | PTNCO | ФИЛЬТР
ENN14559 | NSYECPL600 | PTNCO | 2 ЩЕТОЧНЫХ УПЛОТНЕНИЯ БОК. ПАН. Г. 600
ENN14560 | NSYECPL800 | PTNCO | 2 ЩЕТОЧНЫХ УПЛОТНЕНИЯ БОК. ПАН. Г. 800
ENN14566 | NSYECS400 | PTNCO | ЗАГЛУШКА
ENN14567 | NSYTPV | PTNCO | ЗАЩИТНАЯ РЕЗИНОВАЯ ЛЕНТА 10М
ENN14568 | NSYCFM | PTNCO | КРЕПЕЖНЫЙ КОМЛЕКТ
ENN14569 | NSYBTSC | PTNCO | РЕЗИНОВЫЙ ЭЛЕМЕНТ ПОДДЕРЖКИ КАБЕЛЯ
ENN14570 | NSYSTVDA | PTNCO | КОМПЛЕКТ ДЛЯ БЛОКИРОВКИ БОК. ПАНЕЛИ
ENN14574 | NSYPNVDA | PTNCO | КОМПЛЕКТ ИЗ 4 ОПОРНЫХ НОЖЕК
ENN14575 | NSYPRVDA | PTNCO | КОМПЛЕКТ ИЗ 4 ПРОТИВОВИБР. ОПОРНЫХ НОЖЕК
ENN14576 | NSYRUFVDA | PTNCO | КОМПЛЕКТ ИЗ 4 РОЛИКОВ
ENN14577 | NSYRUFPNPVDA | PTNCO | АДАПТЕР ДЛЯ УСТАНОВКИ НОЖЕК/РОЛИКОВ
ENN14578 | NSYAELYM12VD | PTNCO | КОМПЛЕКТ ИЗ 4 РЫМ-БОЛТОВ
ENN14579 | NSYTVPSL6 | PTNCO | КОМПЛЕКТ ИЗ 2 КАБЕЛ. ДЕРЖАТЕЛЕЙ Ш600
ENN14580 | NSYTVPSL8 | PTNCO | КОМПЛЕКТ ИЗ 2 КАБЕЛ. ДЕРЖАТЕЛЕЙ Ш800
ENN14581 | NSYTVPSP6 | PTNCO | КОМПЛЕКТ ИЗ 2 КАБЕЛ. ДЕРЖАТЕЛЕЙ Г600
ENN14582 | NSYTVPSP8 | PTNCO | КОМПЛЕКТ ИЗ 2 КАБЕЛ. ДЕРЖАТЕЛЕЙ Г800
ENN14583 | NSYTVPSP10 | PTNCO | КОМПЛЕКТ ИЗ 2 КАБЕЛЬНЫХ ДЕРЖАТЕЛЕЙ Г1000
ENN14584 | NSYBFA610P | PTNCO | ФИКСИРОВАННАЯ ПОЛКА 600Х1000
ENN14585 | NSYBFA810P | PTNCO | ФИКСИРОВАННАЯ ПОЛКА 800Х1000
ENN14586 | NSYGC1010 | PTNCO | КОМПЛЕКТ ИЗ 10 МЕТАЛ. НАПРАВЛЯЮЩИХ
ENN14587 | NSYGC410 | PTNCO | КОМПЛЕКТ ИЗ 10 МЕТАЛ. НАПРАВЛЯЮЩИХ
ENN14589 | NSYBPC3 | PTNCO | ПЕРФОРИРОВАННЫЙ КАБЕЛЬНЫЙ ЛОТОК 30ММ
ENN14590 | NSYBPC5 | PTNCO | ПЕРФОРИРОВАННЫЙ КАБЕЛЬНЫЙ ЛОТОК 60ММ
ENN14591 | NSYAEEC1UN | PTNCO | 19" КОЛЕКТОР ЗАЗЕМЛЕНИЯ
ENN14592 | NSYCTVDA | PTNCO | КОМПЛЕКТ ДЛЯ ЗАЗЕМЛЕНИЯ СТОЕК
ENN14593 | NSYTVP356 | PTNCO | КОМПЛЕКТ 2 19' КАБЕЛ. ДЕРЖАТЕЛЕЙ Г256
ENN14594 | NSYTVP556 | PTNCO | КОМПЛЕКТ 2 19' КАБЕЛЬНЫХ ДЕРЖАТЕЛЕЙ Г456
ENN14595 | NSYTVP756 | PTNCO | КОМПЛЕКТ 2 19' КАБЕЛЬНЫХ ДЕРЖАТЕЛЕЙ Г656
ENN14597 | NSYCS2U400C | PTNCO | КРЫШКА ДЛЯ ВЫДВИЖНОГО ЯЩИКА
ENN14598 | NSYGF756 | PTNCO | 3 19' ФИКСИРОВАННЫЕ НАПРАВЛЯЮЩИЕ 656 ММ
ENN14600 | NSYGFR95M63 | PTNCO | КРЕПЕЖНЫЙ КОМПЛЕКТ 30 ШТ.
ENN14601 | NSYGCP | PTNCO | НАПРАВЛЯЮЩИЕ ДЛЯ КАБЕЛЯ 10ШТ.
ENN14604 | NSYTVA | PTNCO | КОМПЛЕКТ 2 19' ФРОНТ. КАБЕЛ. ДЕРЖАТЕЛЕЙ
ENN14605 | NSYGCH213 | PTNCO | ПРОВОЛОЧНЫЕ НАПРАВЛЯЮЩИЕ 10ШТ.
ENN14606 | NSYACGCS | PTNCO | ОПОРА ДЛЯ УКЛАДКИ КАБЕЛЯ
ENN14607 | NSYR19DN | PTNCO | ДИН РЕЙКА 19"
ENN14608 | NSYCRTMR1U | PTNCO | 19' НАКЛАДНАЯ ПАНЕЛЬ , СТАЛЬ 1U С ВЕНТ.
ENN14610 | NSYCRTMR3U | PTNCO | 19' НАКЛАДНАЯ ПАНЕЛЬ , СТАЛЬ 3U С ВЕНТ.
ENN14612 | NSYRVDA | PTNCO | КОМПЛЕКТ ДЛЯ УСИЛЕНИЯ ЖЕСТКОСТИ 500КГ
ENN14613 | NSYEUVD | PTNCO | УНИВЕРСАЛЬНАЯ МОНТАЖНАЯ СКОБА
ENN14620 | NSYBT2UVD | PTNCO | ОТКИДНОЙ СТОЛИК ДЛЯ КЛАВИАТУРЫ 2U
ENN14621 | NSYBM2UVD | PTNCO | ВЫДВИЖНАЯ ПОЛКА 2U ДЛЯ КЛАВИАТУРЫ
ENN14626 | NSYCUNPL600 | PTNCO | ЗАГЛУШКА ДЛЯ КАБЕЛЬНОГО ВВОДА Г. 600
ENN14627 | NSYCUNPL800 | PTNCO | ЗАГЛУШКА ДЛЯ КАБЕЛЬНОГО ВВОДА Г. 800
ENN14628 | NSYCUNPL1000 | PTNCO | ЗАГЛУШКА ДЛЯ КАБЕЛЬНОГО ВВОДА Г. 100
ENN14634 | NSYAEPX42U6 | PTNCO | КОМПЛЕКТ РАСШИРЕНИЯ 100MM 42U 600
ENN14636 | NSYENU | PTNCO | САМОКЛЕЮЩАЯСЯ ЛЕНТА ДЛЯ МАРКИРОВКИ
ENN14644 | NSYAEPX42U8 | PTNCO | КОМПЛЕКТ РАСШИРЕНИЯ 100MM 42U 800
ENN14700 | NSYOPB6U4F | PTNCO | 19' ШКАФ OPB С ФИКС. РАМОЙ 6UХ600Х400
ENN14701 | NSYOPB9U4F | PTNCO | 19' ШКАФ OPB С ФИКС. РАМОЙ 9UХ600Х400
ENN14702 | NSYOPB12U4F | PTNCO | 19' ШКАФ OPB С ФИКС. РАМОЙ 12UХ600Х400
ENN14703 | NSYOPB15U4F | PTNCO | 19' ШКАФ OPB С ФИКС. РАМОЙ 15UХ600Х400
ENN14704 | NSYOPB18U4F | PTNCO | 19' ШКАФ OPB С ФИКС. РАМОЙ 18UХ600Х400
ENN14706 | NSYOPB6U4P | PTNCO | 19' ШКАФ OPB С ПОВОР. РАМОЙ 6UХ600Х400
ENN14707 | NSYOPB9U4P | PTNCO | 19' ШКАФ OPB С ПОВОР. РАМОЙ 9UХ600Х400
ENN14712 | NSYOPB6U5F | PTNCO | 19' ШКАФ OPB С ФИКС. РАМОЙ 6UХ600Х500
ENN14713 | NSYOPB9U5F | PTNCO | 19' ШКАФ OPB С ФИКС. РАМОЙ 9UХ600Х500
ENN14714 | NSYOPB12U5F | PTNCO | 19' ШКАФ OPB С ФИКС. РАМОЙ 12UХ600Х500
ENN14715 | NSYOPB15U5F | PTNCO | 19' ШКАФ OPB С ФИКС. РАМОЙ 15UХ600Х500
ENN14716 | NSYOPB18U5F | PTNCO | 19' ШКАФ OPB С ФИКС. РАМОЙ 18UХ600Х500
ENN14717 | NSYOPB21U5F | PTNCO | 19' ШКАФ OPB С ФИКС. РАМОЙ 21UХ600Х500
ENN14718 | NSYOPB6U5P | PTNCO | 19' ШКАФ OPB С ПОВОР. РАМОЙ 6UХ600Х500
ENN14719 | NSYOPB9U5P | PTNCO | 19' ШКАФ OPB С ПОВОР. РАМОЙ 9UХ600Х500
ENN14720 | NSYOPB12U5P | PTNCO | 19' ШКАФ OPB С ПОВОР. РАМОЙ 12UХ600Х500
ENN14721 | NSYOPB15U5P | PTNCO | 19' ШКАФ OPB С ПОВОР. РАМОЙ 15UХ600Х500
ENN14722 | NSYOPB18U5P | PTNCO | 19' ШКАФ OPB С ПОВОР. РАМОЙ 18UХ600Х500
ENN14726 | NSYOPB12U6F | PTNCO | 19' ШКАФ OPB12U С ФИКС.ШАССИ Г600
ENN14727 | NSYOPB15U6F | PTNCO | 19' ШКАФ OPB15U С ФИКС.ШАССИ Г600
ENN14728 | NSYOPB15U6F | PTNCO | 19' ШКАФ OPB15U С ФИКС.ШАССИ Г600
ENN14729 | NSYOPB15U6F | PTNCO | 19' ШКАФ OPB15U С ФИКС.ШАССИ Г600
ENN14732 | NSYOPB12U6P | PTNCO | 19' ШКАФ OPB С ПОВОР. РАМОЙ12U Г600
ENN14733 | NSYOPB15U6P | PTNCO | 19' ШКАФ OPB С ПОВОР. РАМОЙ 15U Г600
ENN14736 | NSYOPB6UTPN | PTNCO | 19' ЗАДН. НАКЛАД. ПАНЕЛЬ 6U
ENN14737 | NSYOPB9UTPN | PTNCO | 19' ЗАДН. НАКЛАД. ПАНЕЛЬ 9U
ENN14738 | NSYOPB12UTPN | PTNCO | 19' ЗАДН. НАКЛАД. ПАНЕЛЬ 12U
ENN14739 | NSYOPB15UTPN | PTNCO | 19' ЗАДН. НАКЛАД. ПАНЕЛЬ 15U
ENN14740 | NSYOPB18UTPN | PTNCO | 19' ЗАДН. НАКЛАД. ПАНЕЛЬ 18U
ENN14741 | NSYOPB21UTPN | PTNCO | 19' ЗАДН. НАКЛАД. ПАНЕЛЬ 21U
ENN14743 | NSYOPB9U5F | PTNCO | 19' ШКАФ OPB С ФИКС. РАМОЙ 9UХ600Х500
ENN14744 | NSYOPB12U5F | PTNCO | 19' ШКАФ OPB С ФИКС. РАМОЙ 12UХ600Х500
ENN14748 | NSYSSOPB | PTNCO | 2 19' ДОПОЛНИТЕЛЬНЫХ КРОНШТЕЙНА 2U
ENN14749 | NSYGF200OPB | PTNCO | КОМПЛЕКТ ИЗ ДВУХ ОПОР ДЛЯ ПОЛОК
ENN14750 | NSYVDC6U64 | PTNCO | ШКАФ CASYS С ЗАСТЕКЛ. ДВЕРЬЮ 6UХ600Х400
ENN14751 | NSYVDC9U64 | PTNCO | ШКАФ CASYS С ЗАСТЕКЛ. ДВЕРЬЮ 9UХ600Х400
ENN14752 | NSYVDC12U64 | PTNCO | ШКАФ CASYS С ЗАСТЕКЛ. ДВЕРЬЮ 12UХ600Х400
ENN14753 | NSYVDC15U64 | PTNCO | ШКАФ CASYS С ЗАСТЕКЛ. ДВЕРЬЮ 15UХ600Х400
ENN14754 | NSYVDC18U64 | PTNCO | ШКАФ CASYS С ЗАСТЕКЛ. ДВЕРЬЮ 18UХ600Х400
ENN14756 | NSYVD2C6U64 | PTNCO | ШКАФ CASYS С ЗАСТЕКЛ. ДВ. 6UХ600Х420
ENN14757 | NSYVD2C9U64 | PTNCO | ШКАФ CASYS С ЗАСТЕКЛ. ДВ. 9UХ600Х420
ENN14758 | NSYVD2C12U64 | PTNCO | ШКАФ CASYS С ЗАСТЕКЛ. ДВ. 12UХ600Х420
ENN14759 | NSYVD2C15U64 | PTNCO | ШКАФ CASYS С ЗАСТЕКЛ. ДВ. 15UХ600Х420
ENN14760 | NSYVD2C18U64 | PTNCO | ШКАФ CASYS С ЗАСТЕКЛ. ДВ. 18UХ600Х420
ENN14762 | NSYVD2C6U65 | PTNCO | ШКАФ CASYS С ЗАСТЕКЛ. ДВ. 6UХ600Х520
ENN14763 | NSYVD2C9U65 | PTNCO | ШКАФ CASYS С ЗАСТЕКЛ. ДВ. 9UХ600Х520
ENN14764 | NSYVD2C12U65 | PTNCO | ШКАФ CASYS С ЗАСТЕКЛ. ДВ. 12UХ600Х520
ENN14765 | NSYVD2C15U65 | PTNCO | ШКАФ CASYS С ЗАСТЕКЛ. ДВ. 15UХ600Х520
ENN14766 | NSYVD2C18U65 | PTNCO | ШКАФ CASYS С ЗАСТЕКЛ. ДВ. 18UХ600Х520
ENN14768 | NSYOPB6UF | PTNCO | 2 19' НЕПОДВИЖНЫЕ СТОЙКИ 6U
ENN14769 | NSYOPB9UF | PTNCO | 2 19' НЕПОДВИЖНЫЕ СТОЙКИ 9U
ENN14770 | NSYOPB12UF | PTNCO | 2 19' НЕПОДВИЖНЫЕ СТОЙКИ 12U
ENN14771 | NSYOPB15UF | PTNCO | 2 19' НЕПОДВИЖНЫЕ СТОЙКИ 15U
ENN14772 | NSYOPB18UF | PTNCO | 2 19' НЕПОДВИЖНЫЕ СТОЙКИ 18U
ENN14773 | NSYOPB21UF | PTNCO | 3 19' НЕПОДВИЖНЫЕ СТОЙКИ 21U
ENN14774 | NSYVDC6U64 | PTNCO | ШКАФ CASYS С ЗАСТЕКЛ. ДВЕРЬЮ 6UХ600Х400
ENN14775 | NSYVDC9U64 | PTNCO | ШКАФ CASYS С ЗАСТЕКЛ. ДВЕРЬЮ 9UХ600Х400
ENN14776 | NSYVDC12U64 | PTNCO | ШКАФ CASYS С ЗАСТЕКЛ. ДВЕРЬЮ 12UХ600Х400
ENN14778 | NSYVDC18U64 | PTNCO | ШКАФ CASYS С ЗАСТЕКЛ. ДВЕРЬЮ 18UХ600Х400
ENN14780 | NSYECP300 | PTNCO | НАКЛАД. ПАНЕЛЬ С УПЛОТНИТЕЛЕМ ДЛЯ CASYS
ENN14781 | NSYECVT300 | PTNCO | НАКЛАД. ПАНЕЛЬ С 2 ВЕНТ.ОТВЕР. ДЛЯ CASYS
ENN14782 | NSYECAV300 | PTNCO | НАКЛАД. ПАНЕЛЬ С ВЕНТ.ОТВЕРСТ. ДЛЯ CASYS
ENN14783 | NSYEC300 | PTNCO | НАКЛАД. ПАНЕЛЬ ДЛЯ ШКАФОВ CASYS
ENN14784 | NSYECPT300 | PTNCO | ПОЛНОРАЗМЕРНОЕ ЩЕТОЧНОЕ УПЛОТНЕНИЕ
ENN14785 | NSYZUN64OPB | PTNCO | ЦОКОЛЬ 600Х400 ДЛЯ 19' ШКАФА OPB
ENN14786 | NSYZUN65OPB | PTNCO | ЦОКОЛЬ 600Х500 ДЛЯ 19' ШКАФА OPB
ENN14787 | NSYZUN66OPB | PTNCO | ЦОКОЛЬ 600Х600 ДЛЯ 19' ШКАФА OPB
ENN14788 | NSYJPSVD | PTNCO | ШЕТОЧНОЕ УПЛОТНЕНИЕ ДЛЯ ЦОКОЛЯ
ENN14789 | NSYRUFOPB | PTNCO | КОМПЛЕКТ ИЗ 4 КОЛЕС
ENN14790 | NSYPNOPB | PTNCO | НОЖКИ РЕГУЛИРУЕМЫЕ ПО ВЫСОТЕ
ENN14791 | NSYSPBOPB | PTNCO | 19' РЕЙКА С ПОПЕР КАБЕЛЬНЫМИ ДЕРЖАТЕЛЯМИ
ENN14792 | NSYCTOPB | PTNCO | КОМПЛЕКТ ДЛЯ ЗАЗЕМЛЕНИЯ
ENN14793 | NSYSRCOPB | PTNCO | КАБЕЛЬНАЯ ОПОРА
ENN14794 | NSYGF140OPB | PTNCO | УКОРОЧЕННЫЕ ОПОРЫ ДЛЯ ПОЛОК
ENN14795 | NSYLL333 | PTNCO | КОМПЛЕКТ КЛЮЧЕЙ №333
ENN14801 | NSYVD2C9U65 | PTNCO | ШКАФ CASYS С ЗАСТЕКЛ. ДВ. 9UХ600Х520
ENN14802 | NSYVD2C12U65 | PTNCO | ШКАФ CASYS С ЗАСТЕКЛ. ДВ. 12UХ600Х520
ENN14805 | NSYVDC6UF | PTNCO | 2 19' ДОПОЛН. СТОЙКИ 6U ДЛЯ ШКАФОВ CASYS
ENN14806 | NSYVDC9UF | PTNCO | 2 19' ДОПОЛН. СТОЙКИ 9U ДЛЯ ШКАФОВ CASYS
ENN14807 | NSYVDC12UF | PTNCO | 2 19' ДОПОЛН.СТОЙКИ 12U ДЛЯ ШКАФОВ CASYS
ENN14808 | NSYVDC15UF | PTNCO | 2 19' ДОПОЛН.СТОЙКИ 15U ДЛЯ ШКАФОВ CASYS
ENN14809 | NSYVDC18UF | PTNCO | КОМПЛЕКТ ИЗ ДВУХ ОПОР ДЛЯ ПОЛОК
ENN17127 | NSYGFR166P | PTNCO | ВИНТЫ+ШАЙБЫ М6, УП 50 ШТ
ENN21313 | NSYAVD1U480 | PTNCO | 19' СИСТЕМА С 3 ВЕНТИЛЯТОРАМИ
ENN21316 | NSYAVD1U970 | PTNCO | 19' СИСТЕМА С 6 ВЕНТИЛЯТОРАМИ
ENN21330 | NSYAVG2U300 | PTNCO | 19' ВЕНТИЛЯТОР 2U
ENN51101 | NSYMDVR3 | SIELE | ВЕРТИКАЛЬНАЯ АЛЮМИНИЕВАЯ РЕЙКА 300ММ
ENN80128 | NSYCRTA4UD | PTNCO | 19' ПЛАТА ДЛЯ 22 МОДУЛЬНЫХ АВТ. ВЫКЛ. 4U
EUSBALCZZSXEZZ | EUSBALCZZGXEZZ | IDEL2 | Пакет 3 лицензии StruxureWare PES сервер&1 клиент. 1 год для Альянс Партнеров
MD20SR-24/230T | MD20SR-T | PTPRD | Привод MD20 SR-24/230T 1M 5400
METSECT5DA020 | METSECT5MA020 | PTMET | ТРАНС. ТОКА 200/5А к. 27, ш. 10х32 15х25
METSECT5DA025 | METSECT5MC025 | PTMET | ТРАНС. ТОКА 250/5А, ш. 10х40 20х32 25х25
METSECT5DA030 | METSECT5MA030 | PTMET | ТРАНС. ТОКА 300/5А к. 27, ш. 10х32 15х25
METSECT5ME015 | METSECT5MA015 | PTMET | ТРАНС. ТОКА 150/5А к. 27, ш. 10х32 15х25
METSECT5ME020 | METSECT5MA020 | PTMET | ТРАНС. ТОКА 200/5А к. 27, ш. 10х32 15х25
METSECT5ME050 | METSECT5MD060 | PTMET | ТРАНС. ТОКА 600/5А к. 40, ш. 12х50 20х40
METSECT5ME060 | METSECT5MD060 | PTMET | ТРАНС. ТОКА 600/5А к. 40, ш. 12х50 20х40
METSECT5MF025 | METSECT5MC025 | PTMET | ТРАНС. ТОКА 250/5А, ш. 10х40 20х32 25х25
METSECT5MF030 | METSECT5MA030 | PTMET | ТРАНС. ТОКА 300/5А к. 27, ш. 10х32 15х25
METSECT5MF050 | METSECT5MC050 | PTMET | ТРАНС. ТОКА 500/5А, ш. 10х40 20х32 25х25
METSECT5VF050 | METSECT5MC050 | PTMET | ТРАНС. ТОКА 500/5А, ш. 10х40 20х32 25х25
METSECT5VF060 | METSECT5MC060 | PTMET | ТРАНС. ТОКА 600/5А, ш. 10х40 20х32 25х25
MGN61500 | A9N61500 | PTFDB | АВТ. ВЫКЛ.C60H-DC 1П 0,5А C 250В DC
MGN61501 | A9N61501 | PTFDB | АВТ. ВЫКЛ.C60H-DC 1П 1А C 250В DC
MGN61502 | A9N61502 | PTFDB | АВТ. ВЫКЛ.C60H-DC 1П 2А C 250В DC
MGN61504 | A9N61504 | PTFDB | АВТ. ВЫКЛ.C60H-DC 1П 4А C 250В DC
MGN61505 | A9N61505 | PTFDB | АВТ. ВЫКЛ.C60H-DC 1П 5А C 250В DC
MGN61506 | A9N61506 | PTFDB | АВТ. ВЫКЛ.C60H-DC 1П 6А C 250В DC
MGN61508 | A9N61508 | PTFDB | АВТ. ВЫКЛ.C60H-DC 1П 10А C 250В DC
MGN61509 | A9N61509 | PTFDB | АВТ. ВЫКЛ.C60H-DC 1П 13А C 250В DC
MGN61510 | A9N61510 | PTFDB | АВТ. ВЫКЛ.C60H-DC 1П 15А C 250В DC
MGN61511 | A9N61511 | PTFDB | АВТ. ВЫКЛ.C60H-DC 1П 16А C 250В DC
MGN61512 | A9N61512 | PTFDB | АВТ. ВЫКЛ.C60H-DC 1П 20А C 250В DC
MGN61513 | A9N61513 | PTFDB | АВТ. ВЫКЛ.C60H-DC 1П 25А C 250В DC
MGN61514 | A9N61514 | PTFDB | АВТ. ВЫКЛ.C60H-DC 1П 30А C 250В DC
MGN61515 | A9N61515 | PTFDB | АВТ. ВЫКЛ.C60H-DC 1П 32А C 250В DC
MGN61517 | A9N61517 | PTFDB | АВТ. ВЫКЛ.C60H-DC 1П 40А C 250В DC
MGN61518 | A9N61518 | PTFDB | АВТ. ВЫКЛ.C60H-DC 1П 50А C 250В DC
MGN61519 | A9N61519 | PTFDB | АВТ. ВЫКЛ.C60H-DC 1П 63А C 250В DC
MGN61520 | A9N61520 | PTFDB | АВТ. ВЫКЛ.C60H-DC 2П 0,5А C 500В DC
MGN61521 | A9N61521 | PTFDB | АВТ. ВЫКЛ.C60H-DC 2П 1А C 500В DC
MGN61522 | A9N61522 | PTFDB | АВТ. ВЫКЛ.C60H-DC 2П 2А C 500В DC
MGN61523 | A9N61523 | PTFDB | АВТ. ВЫКЛ.C60H-DC 2П 3А C 500В DC
MGN61524 | A9N61524 | PTFDB | АВТ. ВЫКЛ.C60H-DC 2П 4А C 500В DC
MGN61525 | A9N61525 | PTFDB | АВТ. ВЫКЛ.C60H-DC 2П 5А C 500В DC
MGN61526 | A9N61526 | PTFDB | АВТ. ВЫКЛ.C60H-DC 2П 6А C 500В DC
MGN61528 | A9N61528 | PTFDB | АВТ. ВЫКЛ.C60H-DC 2П 10А C 500В DC
MGN61529 | A9N61529 | PTFDB | АВТ. ВЫКЛ.C60H-DC 2П 13А C 500В DC
MGN61530 | A9N61530 | PTFDB | АВТ. ВЫКЛ.C60H-DC 2П 15А C 500В DC
MGN61531 | A9N61531 | PTFDB | АВТ. ВЫКЛ.C60H-DC 2П 16А C 500В DC
MGN61532 | A9N61532 | PTFDB | АВТ. ВЫКЛ.C60H-DC 2П 20А C 500В DC
MGN61533 | A9N61533 | PTFDB | АВТ. ВЫКЛ.C60H-DC 2П 25А C 500В DC
MGN61534 | A9N61534 | PTFDB | АВТ. ВЫКЛ.C60H-DC 2П 30А C 500В DC
MGN61535 | A9N61535 | PTFDB | АВТ. ВЫКЛ.C60H-DC 2П 32А C 500В DC
MGN61537 | A9N61537 | PTFDB | АВТ. ВЫКЛ.C60H-DC 2П 40А C 500В DC
MGN61538 | A9N61538 | PTFDB | АВТ. ВЫКЛ.C60H-DC 2П 50А C 500В DC
MGN61539 | A9N61539 | PTFDB | АВТ. ВЫКЛ.C60H-DC 2П 63А C 500В DC
MSDCHLLMUV30S0 | MSDCHLLMUV31S0 | IDOL2 | SOMACHINE библиотека функц блок SOLUTIONS EXTENSION V3.1 (1 П
MSDCHNSFNV30 | MSDCHNSFNV31 | IDSAF | SOMACHINE программное обеспечение Trial V3.1 30-дневн
MTN465721 | MTN4530-0000 | PTNCO | Мех-м 1xRJ45 8 конт. 6 категория
MTN570222 | MTN5761-0000 | PTLRC | ПУЛЬТ ИК УНИВЕРСАЛЬНЫЙ
MTN6270-0001 | MTN6270-0003 | PTLRC | УНИВЕР. КОРОБ ДЛЯ МОНТАЖ СЕН ПАНЕЛИ 7"
MTN645129 | MTN6730-0001 | PTLRC | АКТОР ДЛЯ ОБОГР.REG-K /6Х24/230/0.16А
MTN649325 | MTN6710-0004 | PTLRC | УНИВЕРСАЛЬНЫЙ ДИММЕР LED REG/4x230/250Вт
MTN649330 | MTN6710-0002 | PTLRC | УНИВЕРСАЛЬНЫЙ ДИММЕР LED REG/2x230/300Вт
MTN677129 | MTN6606-0008 | PTLRC | Таймер годовой REG-K/8/800
NSYKR8 | ENN46109 | PTCMS | КРЕПЛЕНИЕ ДЛЯ КАБЕЛЯ
NSYLN25100 | ENN46952 | PTCMS | КАБ. СТЯЖН. РЕМЕШОК 100Х2.5 ЧЕРН.
NSYLN25120 | ENN46954 | PTCMS | КАБ.СТЯЖ РЕМЕШ 120Х2.5 ЧЕРН УП. 1000ШТ
NSYLN25200 | ENN46956 | PTCMS | КАБ. СТЯЖН. РЕМЕШОК 200Х2.5 ЧЕРН.
NSYLN48190 | ENN46964 | PTCMS | КАБ.СТЯЖ РЕМЕШ 188Х4.8 ЧЕРН УП.1000ШТ
NSYLN48250 | ENN46968 | PTCMS | КАБ. СТЯЖН. РЕМЕШОК 250Х4.8 ЧЕРН.
NSYLN48300 | ENN46969 | PTCMS | КАБ. СТЯЖН. РЕМЕШОК 300Х4.8 ЧЕРН.
NSYLN48370 | ENN46970 | PTCMS | КАБ. СТЯЖН. РЕМЕШОК 370Х4.8 ЧЕРН.
NSYLN48430 | ENN46976 | PTCMS | КАБ. СТЯЖН. РЕМЕШОК 430Х9 ЧЕРН.
NSYLN76300 | ENN46974 | PTCMS | КАБ.СТЯЖ РЕМЕШОК 297Х76 ЧЕРН УП.100ШТ
NSYLN76380 | ENN46975 | PTCMS | КАБ. СТЯЖН. РЕМЕШОК 368Х7.6 ЧЕРН.
NSYLN80550 | ENN46977 | PTCMS | КАБ. СТЯЖН. РЕМЕШОК 530Х9 ЧЕРН.
NSYLN90760 | ENN46978 | PTCMS | КАБ. СТЯЖН. РЕМЕШОК 775Х9 ЧЕРН.
NSYLZ25100 | ENN46902 | PTCMS | КАБ. СТЯЖН. РЕМЕШОК 100Х2.5 БЕЛ.
NSYLZ25100L | ENN46222 | PTCMS | ИДЕНТИФ. КАБ. СТЯЖН. РЕМЕШОК 100Х2.5
NSYLZ25110L | ENN46220 | PTCMS | ИДЕНТИФ. КАБ. СТЯЖН. РЕМЕШОК 110Х2.5
NSYLZ25120 | ENN46904 | PTCMS | КАБ. СТЯЖН. РЕМЕШОК 120Х2.5 БЕЛ.
NSYLZ25200 | ENN46906 | PTCMS | КАБ. СТЯЖН. РЕМЕШОК 200Х2.5 БЕЛ.
NSYLZ25200L | ENN46225 | PTCMS | ИДЕНТИФ. КАБ. СТЯЖН. РЕМЕШОК 188Х4.8
NSYLZ35140 | ENN46908 | PTCMS | КАБ. СТЯЖН. РЕМЕШОК 140Х3.6 БЕЛ.
NSYLZ35200 | ENN46939 | PTCMS | КАБ. СТЯЖН. РЕМЕШОК 200Х3.6 БЕЛ.
NSYLZ35290 | ENN46910 | PTCMS | КАБ. СТЯЖН. РЕМЕШОК 295Х3.6 БЕЛ.
NSYLZ35370 | ENN46942 | PTCMS | КАБ. СТЯЖН. РЕМЕШОК 370Х3.6 БЕЛ.
NSYLZ48190 | ENN46914 | PTCMS | КАБ. СТЯЖН. РЕМЕШОК 188Х4.8 БЕЛ.
NSYLZ48200 | ENN46916 | PTCMS | КАБ. СТЯЖН. РЕМЕШОК 200Х4.8 БЕЛ.
NSYLZ48250 | ENN46918 | PTCMS | КАБ. СТЯЖН. РЕМЕШОК 250Х4.8 БЕЛ.
NSYLZ48300 | ENN46919 | PTCMS | КАБ. СТЯЖН. РЕМЕШОК 300Х4.8 БЕЛ.
NSYLZ48370 | ENN46920 | PTCMS | КАБ. СТЯЖН. РЕМЕШОК 368Х4.8 БЕЛ.
NSYLZ76380 | ENN46925 | PTCMS | КАБ. СТЯЖН. РЕМЕШОК 368Х7.6 БЕЛ.
NSYLZ80550 | ENN46927 | PTCMS | КАБ. СТЯЖН. РЕМЕШОК 540Х9 БЕЛ.
NSYMB3A | ENN46104 | PTCMS | САМОКЛЕЮЩАЯСЯ ОСНОВА 3.6ММ
NSYMB4A | ENN46105 | PTCMS | САМОКЛЕЮЩАЯСЯ ОСНОВА 4.8ММ
RE11LAMW | RE17LAMW | IDSIG | Реле времени RE17LAMW
RE11LHBM | RE17LHBM | IDSIG | РЕЛЕ ВРЕМЕНИ, ~24-240 В, ПОЛУПРОВОДНИКОВЫЙ ВЫХОД
RE11LLBM | RE17LLBM | IDSIG | Реле времени RE17LLBM
RE11LMBM | RE17LMBM | IDSIG | Реле времени RE17LMBM
RE11RAMU | RE17RAMU | IDSIG | ТАЙМЕР С ВЫДЕРЖКОЙ НА ВКЛ., РЕЛ. ВЫХ.
RE11RBMU | RE17RBMU | IDSIG | Реле времени RE17RBMU
RE11RCMU | RE17RCMU | IDSIG | Реле времени RE17RCMU
RE11RLMU | RE17RLMU | IDSIG | Реле времени RE17RLMU
RE11RMJU | RE17RMJU | IDSIG | Реле времени RE17RMJU
RE11RMMU | RE17RMMU | IDSIG | Реле времени RE17RMMU
RE11RMMW | RE17RMMW | IDSIG | Реле времени RE17RMMW
RE11RMXMU | RE17RMXMU | IDSIG | Реле времени RE17RMXMU
RS16-254-1-86 | RS16-211-B | PTWDA | ПРИМА двойная РОЗЕТКА С/У без з/к без шт. 16А 250В, БЕЛЫЙ, опт.упак. Россия
RS16-254-2-86 | RS16-254-28 | PTWDA | W59 РОЗЕТКА двойная без заземления со шторками, 16А, в сборе, СЛОНОВАЯ КОСТЬ
RS16-254-4-86 | RS16-211-BI | PTWDA | ПРИМА двойная РОЗЕТКА С/У без з/к без шт. 16А 250В, БЕЛЫЙ, розн.упак. Россия
RS16-254-5-86 | RS16-254-58 | PTWDA | W59 РОЗЕТКА двойная без заземления со шторками, 16А, в сборе, МАТОВЫЙ ХРОМ
RS16-254-6-86 | RS16-211-S | PTWDA | ПРИМА двойная РОЗЕТКА С/У без з/к без шт. 16А 250В, СЛ.КОСТЬ, опт.упак. Россия
RS16-254-7-86 | RS16-254-78 | PTWDA | W59 РОЗЕТКА двойная без заземления со шторками, 16А, в сборе, СОСНА
RS16-254-8-86 | RS16-211-SI | PTWDA | ПРИМА двойная РОЗЕТКА С/У без з/к без шт. 16А 250В, СЛ.КОСТЬ, розн.упак. Россия
RS16-254-9-86 | RS16-212-B | PTWDA | ПРИМА двойная РОЗЕТКА С/У с з/к со шт. 16А 250В, БЕЛЫЙ, опт.упак. Россия
RS16-255-1-86 | RS16-212-BI | PTWDA | ПРИМА двойная РОЗЕТКА С/У с з/к со шт. 16А 250В, БЕЛЫЙ, розн.упак. Россия
RS16-255-2-86 | RS16-255-28 | PTWDA | W59 РОЗЕТКА двойная с заземлением со шторками, 16А, в сборе, СЛОНОВАЯ КОСТЬ
RS16-255-4-86 | RS16-212-S | PTWDA | ПРИМА двойная РОЗЕТКА С/У с з/к со шт. 16А 250В, СЛ.КОСТЬ, опт.упак. Россия
RS16-255-5-86 | RS16-212-SI | PTWDA | ПРИМА двойная РОЗЕТКА С/У с з/к со шт. 16А 250В, СЛ.КОСТЬ, розн.упак. Россия
RS16-255-6-86 | RS16-255-68 | PTWDA | W59 РОЗЕТКА двойная с заземлением со шторками, 16А, в сборе, ЧЕРНЫЙ БАРХАТ
RS16-255-7-86 | RA16-213-B | PTWDA | ПРИМА двойная РОЗЕТКА О/У без з/к без шт. 16А 250В, БЕЛЫЙ, опт.упак. Россия
RS16-255-8-86 | RS16-255-88 | PTWDA | W59 РОЗЕТКА двойная с заземлением со шторками, 16А, в сборе, БУК
RS16-255-9-86 | RS16-255-98 | PTWDA | W59 РОЗЕТКА двойная с заземлением со шторками, 16А, в сборе, МОРЁНЫЙ ДУБ
RUMC2AB1B7 | RUMC21B7 | IDSIG | РЕЛЕ 2CO (ЦИЛИНДР) 24В ПЕРЕМ ТОКА RUMC21B7
RUMC2AB1BD | RUMC21BD | IDSIG | РЕЛЕ 2CO (ЦИЛИНДР) 24В ПОСТ ТОКА RUMC21BD
RUMC2AB1JD | RUMC21JD | IDSIG | РЕЛЕ 2CO (ЦИЛИНДР) 12В ПОСТ ТОКА RUMC21JD
RUMC2AB1P7 | RUMC21P7 | IDSIG | РЕЛЕ 2CO (ЦИЛИНДР) 230В ПЕРЕМ ТОКА RUMC21P7
RUMC2AB2B7 | RUMC22B7 | IDSIG | РЕЛЕ 2CO (ЦИЛИНДР) СВТД 24В ПЕРЕМ ТОКА RUMC22B7
RUMC2AB2F7 | RUMC22F7 | IDSIG | РЕЛЕ 2CO (ЦИЛИНДР) СВТД 120В ПЕРЕМ ТОКА RUMC22F7
RUMC2AB2JD | RUMC22JD | IDSIG | РЕЛЕ 2CO (ЦИЛИНДР) СВТД 12В ПОСТ ТОКА RUMC22JD
RUMC2AB2P7 | RUMC22P7 | IDSIG | РЕЛЕ 2CO (ЦИЛИНДР) СВТД 230В ПЕРЕМ ТОКА RUMC22P7
RUMC3AB1B7 | RUMC31B7 | IDSIG | РЕЛЕ 3CO (ЦИЛИНДР) 24В ПЕРЕМ ТОКА RUMC31B7
RUMC3AB1BD | RUMC31BD | IDSIG | РЕЛЕ 3CO (ЦИЛИНДР) 24В ПОСТ ТОКА RUMC31BD
RUMC3AB1ED | RUMC31ED | IDSIG | РЕЛЕ 3CO (ЦИЛИНДР) 48В ПОСТ ТОКА RUMC31ED
RUMC3AB1F7 | RUMC31F7 | IDSIG | РЕЛЕ 3CO (ЦИЛИНДР) 120В ПЕРЕМ ТОКА RUMC31F7
RUMC3AB1JD | RUMC31JD | IDSIG | РЕЛЕ 3CO (ЦИЛИНДР) 12В ПОСТ ТОКА RUMC31JD
RUMC3AB1MD | RUMC31MD | IDSIG | РЕЛЕ 3CO (ЦИЛИНДР) 220В ПОСТ ТОКА RUMC31MD
RUMC3AB2B7 | RUMC32B7 | IDSIG | РЕЛЕ 3CO (ЦИЛИНДР) СВТД 24В ПЕРЕМ ТОКА RUMC32B7
RUMC3AB2BD | RUMC32BD | IDSIG | РЕЛЕ 3CO (ЦИЛИНДР) СВТД 24В ПОСТ ТОКА RUMC32BD
RUMC3AB2E7 | RUMC32E7 | IDSIG | РЕЛЕ 3CO (ЦИЛИНДР) СВТД 48В ПЕР ТОКА RUMC32E7
RUMC3AB2F7 | RUMC32F7 | IDSIG | РЕЛЕ 3CO (ЦИЛИНДР) СВТД 120В ПЕРЕМ ТОКА RUMC32F7
RUMC3AB2FD | RUMC32FD | IDSIG | РЕЛЕ 3CO (ЦИЛИНДР) СВТД 110В ПОСТ ТОКА RUMC32FD
RXM2AB1BDTQ | RXM2AB1BD | IDSIG | РЕЛЕ 2 CO 24В ПОСТ ТОКА RXM2AB1BD
RXM2AB1F7TQ | RXM2AB1F7 | IDSIG | РЕЛЕ 2 CO 120В ПЕРЕМ ТОКА
RXM2AB1P7TQ | RXM2AB1P7 | IDSIG | РЕЛЕ 2 CO 230В ПЕРЕМ ТОКА
RXM4AB1BDTQ | RXM4AB1BD | IDSIG | РЕЛЕ 4 CO 24В ПОСТ ТОКА RXM4AB1BD
RXM4AB1JDTQ | RXM4AB1JD | IDSIG | РЕЛЕ 4 CO 12В ПОСТ ТОКА RXM4AB1JD
RXM4AB1MDTQ | RXM4AB1MD | IDSIG | РЕЛЕ 4 CO 220В ПОСТ ТОКА RXM4AB1MD
RXM4AB1P7TQ | RXM4AB1P7 | IDSIG | РЕЛЕ 4 CO 230В ПЕРЕМ ТОКА RXM4AB1P7
RXM4AB2B7TQ | RXM4AB2B7 | IDSIG | РЕЛЕ 4 CO СВЕТОДИОД 24В ПЕРЕМ ТОКА RXM4AB2B7
RXM4AB2BDTQ | RXM4AB2BD | IDSIG | РЕЛЕ 4 CO СВЕТОДИОД 24В ПОСТ ТОКА RXM4AB2BD
RXM4AB2P7TQ | RXM4AB2P7 | IDSIG | РЕЛЕ 4 CO СВЕТОДИОД 230В ПЕРЕМ ТОКА RXM4AB2P7
SURT10000XLI | SRT10KXLI | ITBPP | ИБП Smart-UPS RT 10 кВА/8 кВт, 3(1):1, с наращиваемым временем автономии
SURT3000XLI-ET | SR13KXIET | ITBPP | ИБП Smart-UPS RT 3 кВА/2,1 кВт, 230В, с наращиваемым временем автономии
SURT8000XLI | SRT8KXLI | ITBPP | ИБП Smart-UPS RT 8 кВА/5,6 кВт, 3(1):1, с наращиваемым временем автономии
SYCSPULFFCD29M | SYCSPULFFCD2AM | IDPAC | ПО конфигур. шин SyCon V2.10,лиц на пред
SYCSPULFGCD29M | SYCSPULFGCD2AM | IDPAC | ПО конфигур. шин SyCon V2.10, 3 лицензии
SYCSPULFTCD29M | SYCSPULFTCD2AM | IDPAC | ПО конфигур. шин SyCon V2.10, 10 лиц
SYCSPULFUCD29M | SYCSPULFUCD2AM | IDPAC | ПО конфигур. шин SyCon V2.10, 1 лицензия
TLXCDLTOFS34 | TLXCDLTOFS35 | IDPAC | OPC, OFS v 3.5 LARGE (без огр по тэг, WEB, OPC XML DA, SOAP XML, WSDL)
TLXCDLUOFS34 | TLXCDLUOFS35 | IDPAC | OPC, OFS v 3.5 LARGE (без огр по тэгам, WEB серв., OPC XML DA, S
TLXCDSTOFS34 | TLXCDSTOFS35 | IDPAC | OPC, OFS v 3.5 SMALL (до 1000 тэгов, без WEB серв, OPC XML прот
TLXCDSUOFS34 | TLXCDSUOFS35 | IDPAC | OPC сервер, OFS v 3.5 SMALL (до 1000 тэгов, без WEB сервер
TSXCBY1000K | TSXCBY1000KT | IDPAC | Кабель расширен 100м для RKY*EX (шина Bus Х) и фильтр напряж перех проц (2 шт.)
TSXCBY280K | TSXCBY280KT | IDPAC | Кабель расширения 28м для RKY*EX (шина Bus Х) и фильтр напряж перех проц (2 шт.)
TSXCBY380K | TSXCBY380KT | IDPAC | Кабель расширения 38м для RKY*EX (шина Bus Х) и фильтр напряж перех проц (2 шт.)
TSXCBY500K | TSXCBY500KT | IDPAC | Кабель расширения 50м для RKY*EX (шина Bus Х) и фильтр напряж перех проц (2 шт.)
TSXCBY720K | TSXCBY720KT | IDPAC | Кабель расширения 72м для RKY*EX (шина Bus Х) и фильтр напряж перех проц (2 шт.)
TSXPCAP | TSXPCAPUP | IDPAC | Крышка карты PCMCIA
TWDARI8HT | TM2ARI8HT | IDSAF | МОДУЛЬ АНАЛОГ 8ВХ ДЛЯ ТЕРМОПАР 10 БИТ
UNYSPUEEFCD70 | UNYSPUEEFCD80 | IDPAC | Unity Pro XL, v 8.0, для обучения, лицензия на предприятие
UNYSPUEFFCD70 | UNYSPUEFFCD80 | IDPAC | Unity Pro XL, v 8.0, лицензия на предприятие
UNYSPUEFGCD70 | UNYSPUEFGCD80 | IDPAC | Unity Pro XL, v 8.0, лиц. на неск. станций (3 лиц.)
UNYSPUEFTCD70 | UNYSPUEFTCD80 | IDPAC | Unity Pro XL, v 8.0, групповая лицензия (10 лиц.)
UNYSPUEFUCD70 | UNYSPUEFUCD80 | IDPAC | Unity Pro XL, v 8.0, одиночная лицензия
UNYSPUETUCD70 | UNYSPUETUCD80 | IDPAC | Unity Pro XL, v 8.0, пробная версия (Trial), групповая лицензия (10лиц.)
UNYSPUEZGTCD70 | UNYSPUEZGTCD80 | IDPAC | Расширение лицензии Unity Pro XL, неск. ст. -> групп
UNYSPUEZLGCD70 | UNYSPUEZLGCD80 | IDPAC | Расширение Unity Pro L -> Unity Pro XL, лиц. на неск. стан
UNYSPUEZLTCD70 | UNYSPUEZLTCD80 | IDPAC | Расширение Unity Pro L -> Unity Pro XL, групповая лиценз
UNYSPUEZLUCD70 | UNYSPUEZLUCD80 | IDPAC | Расширение Unity Pro L -> Unity Pro XL, одиночная лиценз
UNYSPUEZUGCD70 | UNYSPUEZUGCD80 | IDPAC | Расширение лицензии Unity Pro XL, один. -> на неск.
UNYSPULFFCD70 | UNYSPULFFCD80 | IDPAC | Unity Pro L, v 8.0, лицензия на предприятие
UNYSPULFGCD70 | UNYSPULFGCD80 | IDPAC | Unity Pro L, v 8.0, лиц. на неск. станций (3 лиц.)
UNYSPULFTCD70 | UNYSPULFTCD80 | IDPAC | Unity Pro L, v 8.0, групповая лицензия (10 лиц.)
UNYSPULFUCD70 | UNYSPULFUCD80 | IDPAC | Unity Pro L, v 8.0, одиночная лицензия
UNYSPULZGTCD70 | UNYSPULZGTCD80 | IDPAC | Расширение лицензии Unity Pro L, неск. ст. -> групп.
UNYSPULZMGCD70 | UNYSPULZMGCD80 | IDPAC | Расширение Unity Pro M -> Unity Pro L, лиц. на неск. стан
UNYSPULZMTCD70 | UNYSPULZMTCD80 | IDPAC | Расширение Unity Pro M -> Unity Pro L, групповая лиценз
UNYSPULZMUCD70 | UNYSPULZMUCD80 | IDPAC | Расширение Unity Pro M -> Unity Pro L, одиночная лиценз
UNYSPULZUGCD70 | UNYSPULZUGCD80 | IDPAC | Расширение лицензии Unity Pro L, один. -> на неск. с
UNYSPUSFGCD70 | UNYSPUSFGCD80 | IDPAC | Unity Pro S, v 8.0, лиц. на неск. станций (3 лиц.)
UNYSPUSFTCD70 | UNYSPUSFTCD80 | IDPAC | Unity Pro S, v 8.0, групповая лицензия (10 лиц.)
UNYSPUSFUCD70 | UNYSPUSFUCD80 | IDPAC | Unity Pro S, v 8.0, одиночная лицензия
UNYSPUSZGTCD70 | UNYSPUSZGTCD80 | IDPAC | Расширение лицензии Unity Pro S, неск. ст. -> групп.
UNYSPUSZUGCD70 | UNYSPUSZUGCD80 | IDPAC | Расширение лицензии Unity Pro S, один. -> на неск. с
UNYSPUXFFCD41 | UNYSPUXFFCD70 | IDPAC | Unity Pro XLS, v 7.1, лицензия на предприятие
UNYSPUXFGCD41 | UNYSPUXFGCD70 | IDPAC | Unity Pro XLS, v 7.1, лиц. на неск. станций (3 лиц.)
UNYSPUXFTCD41 | UNYSPUXFTCD70 | IDPAC | Unity Pro XLS, v 7.1, групповая лицензия (10 лиц.)
UNYSPUXFUCD41 | UNYSPUXFUCD70 | IDPAC | Unity Pro XLS, v 7.1, одиночная лицензия
VW3A3310 | VW3A3310D | IDVSD | КАРТА MODBUS TCP DAISY CHAIN
VW3A3521S0 | VW3A3521 | IDVSD | Карта контроллера ATV-IMC
VW3A58734 | VW3A7701 | IDVSD | ТОРМОЗНОЙ РЕЗИСТОР 100 OM 50 ВТ
VW3A8114 | TCSWAAC13FB | IDPAC | Комплект подключения Bluetooth
XALK174 | XALK178 | IDSIG | КНОПОЧНЫЙ ПОСТ ЖЕЛТЫЙ, 1 АВАР. ГРИБОВ. КНОПКА, 1 НЗ
XALK1741 | XALK1781 | IDSIG | КНОПОЧНАЯ СТАНЦИЯ ДЛЯ АВАР. ОСТ. XALK1781
XALK174E | XALK178E | IDSIG | ПОСТ КНОПОЧНЫЙ АВАРИЙН.ОСТ. КР.КНОПКА XALK178E
XALK174F | XALK178F | IDSIG | ПОСТ КНОПОЧНЫЙ АВАРИЙН.ОСТ. КР.КНОПКА XALK178F
XALK184 | XALK188 | IDSIG | ПОСТ КНОПОЧНЫЙ АВАРИЙН.ОСТ. С КЛЮЧЕМ XALK188
XALK194 | XALK198 | IDSIG | ПОСТ КНОПОЧНЫЙ С КНОПКОЙ АВАРИЙНОГО ОСТАНОВА
XAWF174EX | XAWF178EX | IDSIG | МЕТАЛЛ. КНОПОЧНЫЙ ПОСТ ATEX В СБОРЕ XAWF178EX
XB4BS542 | XB4BS8442 | IDSIG | КНОПКА АВАР. ОСТ. И ОТКЛ., ВОЗВ. ПОВОР. XB4BS8442
XB7EA21P | XB7NA21 | IDSIG | КНОПКА 22ММ ЧЕРНАЯ С ВОЗВРАТОМ 1НО
XB7EA23P | XB7NA23 | IDSIG | КНОПКА ЧЕРНАЯ С ВОЗВРАТОМ 2НО
XB7EA25P | XB7NA25 | IDSIG | КНОПКА 22ММ ЧЕРНАЯ С ВОЗВРАТОМ НО + НЗ
XB7EA3131P | XB7NA3131 | IDSIG | КНОПКА 22ММ ЗЕЛЕНАЯ С ВОЗВРАТОМ 1НО "I"
XB7EA31P | XB7NA31 | IDSIG | КНОПКА 22ММ ЗЕЛЕНАЯ С ВОЗВРАТОМ 1НО
XB7EA3333P | XB7NA3333 | IDSIG | КНОПКА 22ММ ЗЕЛЕНАЯ С ВОЗВР 2НО "START"
XB7EA33P | XB7NA33 | IDSIG | КНОПКА 22ММ ЗЕЛЕНАЯ С ВОЗВРАТОМ 2НО
XB7EA35P | XB7NA35 | IDSIG | КНОПКА 22ММ ЗЕЛЕНАЯ С ВОЗВРАТОМ НО + НЗ
XB7EA4232P | XB7NA4232 | IDSIG | КНОПКА 22ММ КРАСНАЯ 1НЗ С МАРКИРОВКОЙ O
XB7EA4234P | XB7NA4234 | IDSIG | КНОПКА 22ММ КРАСНАЯ 1НЗ С МАРКИРОВК STOP
XB7EA42P | XB7NA42 | IDSIG | КНОПКА 22ММ КРАСНАЯ С ВОЗВРАТОМ 1НЗ
XB7EA45P | XB7NA45 | IDSIG | КНОПКА 22ММ КРАСНАЯ С ВОЗВРАТОМ НО + НЗ
XB7EA51P | XB7NA81 | IDSIG | КНОПКА 22ММ ЖЕЛТАЯ С ВОЗВРАТОМ 1НО
XB7ED21P | XB7ND21 | IDSIG | ПЕРЕКЛЮЧАТЕЛЬ 22ММ 2 ПОЗИЦИИ 1НО
XB7ED25P | XB7ND25 | IDSIG | ПЕРЕКЛЮЧАТЕЛЬ 22ММ 2 ПОЗИЦИИ 1НО + 1НЗ
XB7ED33P | XB7ND33 | IDSIG | ПЕРЕКЛЮЧАТЕЛЬ 22ММ 3 ПОЗИЦИИ 2НО
XB7EG21P | XB7NG21 | IDSIG | ПЕРЕКЛЮЧАТЕЛЬ 22ММ 2 ПОЗИЦ С КЛЮЧЕМ 1НО
XB7EG33P | XB7NG33 | IDSIG | ПЕРЕКЛЮЧАТЕЛЬ 22ММ 3 ПОЗИЦ С КЛЮЧЕМ 2НО
XB7EH0361P | XB7NJ0361 | IDSIG | КНОПКА 22ММ 220В ЗЕЛЕНАЯ С ПОДСВЕТКОЙ XB7NJ0361
XB7EH03B1P | XB7NJ03B1 | IDSIG | КНОПКА 22ММ 24В ЗЕЛЕНАЯ С ПОДСВЕТКОЙ XB7NJ03B1
XB7EH03M1P | XB7NJ03M1 | IDSIG | КНОПКА 22ММ 230В ЗЕЛЕНАЯ С ПОДСВЕТКОЙ XB7NJ03M1
XB7EH0461P | XB7NJ0461 | IDSIG | КНОПКА 22ММ ДО 250В КРАСНАЯ С ПОДСВЕТКОЙ
XB7EH04B1P | XB7NJ04B1 | IDSIG | КНОПКА 22ММ 24В КРАСНАЯ С ПОДСВЕТКОЙ 1НО
XB7EH04M1P | XB7NJ04M1 | IDSIG | КНОПКА 22ММ 230В КРАСНАЯ С ПОДСВ 1НО
XB7EH04M2P | XB7NJ04M2 | IDSIG | КНОПКА 22ММ 230В КРАСНАЯ С ПОДСВЕТ 1НЗ
XB7EH0561P | XB7NJ0861 | IDSIG | КНОПКА 22ММ ДО 250В ЖЕЛТАЯ С ПОДСВЕТКОЙ
XB7EH05B1P | XB7NJ08B1 | IDSIG | КНОПКА 22ММ 24В ЖЕЛТАЯ С ПОДСВЕТКОЙ XB7NJ08B1
XB7EH05M1P | XB7NJ08M1 | IDSIG | КНОПКА 22ММ 230В ЖЕЛТАЯ С ПОДСВЕТКОЙ XB7NJ08M1
XB7EH21P | XB7NH21 | IDSIG | КНОПКА 22ММ ЧЕРНАЯ С ФИКСАЦИЕЙ 1НО
XB7EH25P | XB7NH25 | IDSIG | КНОПКА 22ММ ЧЕРНАЯ С ФИКСАЦИЕЙ НО + НЗ
XB7EH31P | XB7NH31 | IDSIG | КНОПКА 22ММ ЗЕЛЕНАЯ С ФИКСАЦИЕЙ 1НО
XB7EH35P | XB7NH35 | IDSIG | КНОПКА 22ММ ЗЕЛЕНАЯ С ФИКСАЦИЕЙ НО + НЗ
XB7EL4232P | XB7NL4232 | IDSIG | КНОПКА 22ММ КРАСН С ВЫСТ ТОЛК С МАРКИР О
XB7EW3361P | XB7NW3361 | IDSIG | КНОПКА 22ММ ДО250В ЗЕЛЕНАЯ С ПОДСВ. XB7NW3361
XB7EW33B1P | XB7NW33B1 | IDSIG | КНОПКА 22ММ 24В ЗЕЛЕНАЯ С ПОДСВ.
XB7EW33M1P | XB7NW33M1 | IDSIG | КНОПКА 22ММ 230В ЗЕЛЕНАЯ С ПОДСВ. XB7NW33M1
XB7EW3461P | XB7NW3461 | IDSIG | КНОПКА 22ММ 220В КРАСНАЯ С ПОДСВ. XB7NW3461
XB7EW34B1P | XB7NW34B1 | IDSIG | КНОПКА 22ММ 24В КРАСНАЯ С ПОДСВ. XB7NW34B1
XB7EW34B2P | XB7NW34B2 | IDSIG | КНОПКА 22ММ 24В КРАСНАЯ С ПОДСВ. XB7NW34B2
XB7EW34M1P | XB7NW34M1 | IDSIG | КНОПКА 22ММ 230В КРАСНАЯ С ПОДСВ. XB7NW34M1
XB7EW34M2P | XB7NW34M2 | IDSIG | КНОПКА 22ММ 230В КРАСНАЯ С ПОДСВ. XB7NW34M2
XB7EW3561P | XB7NW3861 | IDSIG | КНОПКА 22ММ 220В ЖЕЛТАЯ С ПОДСВ. XB7NW3861
XB7EW35B1P | XB7NW38B1 | IDSIG | КНОПКА 22ММ 24В ЖЕЛТАЯ С ПОДСВ. XB7NW38B1
XB7EW35M1P | XB7NW38M1 | IDSIG | КНОПКА 22ММ 230В ЖЕЛТАЯ С ПОДСВ. XB7NW38M1
XMLE001U1D21 | XMLG001D21 | IDSEN | ДАТЧИК ДАВЛЕНИЯ XMLG 0 - 1 БАР G1
XMLE010U1D21 | XMLG010D21 | IDSEN | ДАТЧИК ДАВЛЕНИЯ 10 БАР АНАЛОГ.ВЫХОД
XMLE025U1C21 | XMLP025BC21V | IDSEN | ПРЕОБРАЗОВАТЕЛЬ ДАВЛЕНИЯ, 25 БАР, DIN XMLP025BC21V
XMLE025U1D21 | XMLG025D21 | IDSEN | ДАТЧИК ДАВЛЕНИЯ 25 БАР 4-20
XMLE250U1C21 | XMLP250BC22 | IDSEN | ПРЕОБРАЗОВАТЕЛЬ ДАВЛЕНИЯ 250БАР 4-20МА
XMLE250U1D21 | XMLG250D21 | IDSEN | ДАТЧИК ДАВЛЕНИЯ 250 БАР 4-20
XMLE600U1C21 | XMLP600BC22 | IDSEN | ПРЕОБРАЗОВАТЕЛЬ ДАВЛЕНИЯ, 600 БАР, 4-20мА
XPSAT3710 | XPSATE3710 | IDSAF | МОДУЛЬ БЕЗОПАСНОСТИ ESTOP ~ 230 В
XPSAT5110 | XPSATR1153P | IDSAF | МОДУЛЬ БЕЗОПАСН С ВЫДЕРЖКОЙ 3 СЕК 24 В
XS1L06PA340 | XS506B1PAL2 | IDSEN | ИНДУКТИВНЫЙ ДАТЧИК ЦИЛИН 12-24VDC НО PNP XS506B1PAL2
XS1M18MA230A | XS618B1MAL01U78 | IDSEN | ИНДУКТИВНЫЙ ДАТЧИК ЦИЛИНДР XS618B1MAL01U78
XS1N08PA349D | XS108B3PAM12 | IDSEN | ДАТЧИК ПРИБЛИЖЕНИЯ
XS1N12PA349D | XS112B3PAM12 | IDSEN | ИНДУКТИВНЫЙ ЦИЛИНДР. ДАТЧИК M12 12 24ВDC XS112B3PAM12
XS2M18MA230A | XS618B1MAL01U78 | IDSEN | ИНДУКТИВНЫЙ ДАТЧИК ЦИЛИНДР XS618B1MAL01U78
XS3P12PA340D | XS512B1PAM12 | IDSEN | ИНДУКТИВНЫЙ ДАТЧИК ЦИЛИНДР NO PNP XS512B1PAM12
XS3P30MA230 | XS630B1MAL2 | IDSEN | ИНДУКТИВНЫЙ ДАТЧИК ЦИЛИНДР NO XS630B1MAL2
XS4P18PA370B | XS4P18PA370L01B | IDSEN | ДАТЧИК ПРИБЛИЖЕНИЯ XS4P18PA370L01B
XS7C40DP210 | XS7C4A1DPG13 | IDSEN | ИНДУКТ. ДАТЧИК, ПРЯМОУГ., 12-48VDC XS7C4A1DPG13
XS7C40FP260 | XS7C4A1MPG13 | IDSEN | ИНДУКТ. ДАТЧИК, ПРЯМОУГ., 40Х40Х117, Sn=20 ММ, 24-240VDC/VAC,ТЕРМИНАЛ ДЛЯ ПОДКЛ.
XS7C40PC449 | XS8C4A1PCG13 | IDSEN | ИНД. ДАТЧИК, ПРЯМОУГ., 40Х40Х117, Sn=20 ММ, 12-48VDC,ТЕРМ. ДЛЯ ПОДКЛ., 1НО+1НЗ
XS8C40FP260 | XS8C4A1MPG13 | IDSEN | ИНДУКТ. ДАТЧИК ПРЯМОУГ., 24-240 В
XS8C40PC440 | XS8C4A1PCG13 | IDSEN | ИНД. ДАТЧИК, ПРЯМОУГ., 40Х40Х117, Sn=20 ММ, 12-48VDC,ТЕРМ. ДЛЯ ПОДКЛ., 1НО+1НЗ
XUM6APANM8 | XUM5APCNM8 | IDSEN | ФОТОЭЛЕКТРИЧЕСКИЙ ДАТЧИК PNP M8
XUSLBQ6A0280 | XUSL4E14F031N | IDSEN | СВЕТ. БАРЬЕР, 310 ММ, ЗАЩ. ПАЛЬЦ., ТИП 4
XUSLBQ6A0360 | XUSL4E14F046N | IDSEN | СВЕТ. БАРЬЕР, 460 ММ, ЗАЩ. ПАЛЬЦ., ТИП 4
XUSLBR5A0520 | XUSL4E30H061N | IDSEN | СВЕТ.БАРЬЕР, 610 ММ, ЗАЩИТА РУК, ТИП 4
XUSLBR5A0760 | XUSL4E30H076N | IDSEN | СВЕТ.БАРЬЕР, 760 ММ, ЗАЩИТА РУК, ТИП 4
XUSLBR5A1200 | XUSL4E30H121N | IDSEN | СВЕТ.БАРЬЕР, 1210 ММ, ЗАЩИТА РУК, ТИП 4
XUSLBR5A1560 | XUSL4E30H166N | IDSEN | СВЕТ.БАРЬЕР, 1660 ММ, ЗАЩИТА РУК, ТИП 4
XUSLBR5A1640 | XUSL4E30H166N | IDSEN | СВЕТ.БАРЬЕР, 1660 ММ, ЗАЩИТА РУК, ТИП 4
XUSLBR5A1720 | XUSL4E30H181N | IDSEN | СВЕТ.БАРЬЕР, 1810 ММ, ЗАЩИТА РУК, ТИП 4
XUSLNG5C0450 | XUSL2E30H046N | IDSEN | СВЕТ.БАРЬЕР, 460 ММ, ЗАЩИТА РУК, ТИП 2
XUSLNG5C0600 | XUSL2E30H061N | IDSEN | СВЕТ.БАРЬЕР, 610 ММ, ЗАЩИТА РУК, ТИП 2
XUSLNG5C0750 | XUSL2E30H076N | IDSEN | СВЕТ.БАРЬЕР, 760 ММ, ЗАЩИТА РУК, ТИП 2
XUSLNG5C0900 | XUSL2E30H091N | IDSEN | СВЕТ.БАРЬЕР, 910 ММ, ЗАЩИТА РУК, ТИП 2
XUSLNG5C1500 | XUSL2E30H151N | IDSEN | СВЕТ.БАРЬЕР, 1510 ММ, ЗАЩИТА РУК, ТИП 2
XUSLNG5D0450 | XUSL2E30H046N | IDSEN | СВЕТ.БАРЬЕР, 460 ММ, ЗАЩИТА РУК, ТИП 2
XUSLNG5D0900 | XUSL2E30H091N | IDSEN | СВЕТ.БАРЬЕР, 910 ММ, ЗАЩИТА РУК, ТИП 2
XUSLNG5D1050 | XUSL2E30H106N | IDSEN | СВЕТ.БАРЬЕР, 1060 ММ, ЗАЩИТА РУК, ТИП 2
XUSLNG5D1500 | XUSL2E30H151N | IDSEN | СВЕТ.БАРЬЕР, 1510 ММ, ЗАЩИТА РУК, ТИП 2
XUSLPZ2A0500M | XUSL4E2BB051N | IDSEN | ЗАЩИТНЫЙ СВЕТОВОЙ БАРЬЕР, 510 ММ, 12 М
XUSLPZ2A0600M | XUSL4E2BB051N | IDSEN | ЗАЩИТНЫЙ СВЕТОВОЙ БАРЬЕР, 510 ММ, 12 М
XUSLPZ3A0400B | XUSL4E3BB081N | IDSEN | СВЕТ.БАРЬЕР, 810 ММ, ЗАЩИТА ТЕЛА, ТИП 4
XUSLPZ3A0400M | XUSL4E3BB081N | IDSEN | СВЕТ.БАРЬЕР, 810 ММ, ЗАЩИТА ТЕЛА, ТИП 4
XUSLPZ3A0500B | XUSL4E3BB081N | IDSEN | СВЕТ.БАРЬЕР, 810 ММ, ЗАЩИТА ТЕЛА, ТИП 4
XUSLPZ5A0300B | XUSL4E4BB091N | IDSEN | СВЕТ.БАРЬЕР, 910 ММ, ЗАЩИТА ТЕЛА, ТИП 4
XUSLPZ5A0300M | XUSL4E4BB091N | IDSEN | СВЕТ.БАРЬЕР, 910 ММ, ЗАЩИТА ТЕЛА, ТИП 4
XUSLPZ6A0300M | XUSL4E4BB091N | IDSEN | СВЕТ.БАРЬЕР, 910 ММ, ЗАЩИТА ТЕЛА, ТИП 4
XVDC02 | XVUZ02 | IDSIG | ОСНОВАНИЕ ДЛЯ МОНТАЖА, ЧЕРН., СО СТОЙКОЙ, 100 ММ
XVDC33 | XVUC23 | IDSIG | СВЕТОВОЙ МОДУЛЬ СИГН. КОЛОННЫ, ЗЕЛЕНЫЙ, 24 В, LED
XVDC34 | XVUC24 | IDSIG | СВЕТОВОЙ МОДУЛЬ СИГН. КОЛОННЫ, КРАСНЫЙ, 24 В, LED
XVDC4B3 | XVUC29 | IDSIG | СВЕТОВОЙ МОДУЛЬ СИГН. КОЛОННЫ, МУЛЬТИЦВЕТНЫЙ, 24 В, LED
XVDC4B4 | XVUC29 | IDSIG | СВЕТОВОЙ МОДУЛЬ СИГН. КОЛОННЫ, МУЛЬТИЦВЕТНЫЙ, 24 В, LED
XVDC4B5 | XVUC29 | IDSIG | СВЕТОВОЙ МОДУЛЬ СИГН. КОЛОННЫ, МУЛЬТИЦВЕТНЫЙ, 24 В, LED
XVDC4B6 | XVUC29 | IDSIG | СВЕТОВОЙ МОДУЛЬ СИГН. КОЛОННЫ, МУЛЬТИЦВЕТНЫЙ, 24 В, LED
XVDC4B7 | XVUC29 | IDSIG | СВЕТОВОЙ МОДУЛЬ СИГН. КОЛОННЫ, МУЛЬТИЦВЕТНЫЙ, 24 В, LED
XVDC4M4 | XVUC29 | IDSIG | СВЕТОВОЙ МОДУЛЬ СИГН. КОЛОННЫ, МУЛЬТИЦВЕТНЫЙ, 24 В, LED
XVDC6B4 | XVUC29 | IDSIG | СВЕТОВОЙ МОДУЛЬ СИГН. КОЛОННЫ, МУЛЬТИЦВЕТНЫЙ, 24 В, LED
XVDC6M4 | XVUC29 | IDSIG | СВЕТОВОЙ МОДУЛЬ СИГН. КОЛОННЫ, МУЛЬТИЦВЕТНЫЙ, 24 В, LED
XVDC9B | XVUC9S | IDSIG | ЗВУК. МОДУЛЬ СИГН. КОЛОННЫ, ЧЕРНЫЙ, 24 В
XVDC9M | XVUC9S | IDSIG | ЗВУК. МОДУЛЬ СИГН. КОЛОННЫ, ЧЕРНЫЙ, 24 В
XVEC33 | XVUC23 | IDSIG | СВЕТОВОЙ МОДУЛЬ СИГН. КОЛОННЫ, ЗЕЛЕНЫЙ, 24 В, LED
XVEC34 | XVUC24 | IDSIG | СВЕТОВОЙ МОДУЛЬ СИГН. КОЛОННЫ, КРАСНЫЙ, 24 В, LED
XVEC35 | XVUC25 | IDSIG | СВЕТОВОЙ МОДУЛЬ СИГН. КОЛОННЫ, ОРАНЖЕВЫЙ, 24 В, LED
XVEC36 | XVUC26 | IDSIG | СВЕТОВОЙ МОДУЛЬ СИГН. КОЛОННЫ, СИНИЙ, 24 В, LED
XVEC37 | XVUC27 | IDSIG | СВЕТОВОЙ МОДУЛЬ СИГН. КОЛОННЫ, БЕЛЫЙ, 24 В, LED
XVEZ13 | XVUZ01 | IDSIG | ОСНОВАНИЕ ДЛЯ МОНТАЖА, ЧЕРН.
XVMB2R6AG | XVMB2R6AGSB | IDSIG | КОЛОННА В СБОРЕ 24 В СО СВЕТОДИОДОМ XVMB2R6AGSB
XVMB2R6AGS | XVMB2R6AGSSB | IDSIG | КОЛОННА В СБОРЕ 24 В СО СВЕТОДИОДОМ XVMB2R6AGSSB
XVMB2RAGBS | XVMB2RAGBSSB | IDSIG | КОЛОННА В СБОРЕ 24 В СО СВЕТОДИОДОМ XVMB2RAGBSSB
XVMB2RG | XVMB2RGSB | IDSIG | СВЕТ.КОЛОННА 45ММ КР.ЗЕЛ. XVMB2RGSB
XVMG2RAGS | XVMG2RAGSSB | IDSIG | КОЛОННА В СБОРЕ 120 В СО СВЕТОДИОДОМ XVMG2RAGSSB
XVMM2R6AGS | XVMM2R6AGSSB | IDSIG | КОЛОННА В СБОРЕ 230 В СО СВЕТОДИОДОМ XVMM2R6AGSSB
XVMM2RAG | XVMM2RAGSB | IDSIG | КОЛОННА В СБОРЕ 230 В СО СВЕТОДИОДОМ XVMM2RAGSB
XVMM2RAGS | XVMM2RAGSSB | IDSIG | КОЛОННА В СБОРЕ 230 В СО СВЕТОДИОДОМ XVMM2RAGSSB
XVMM2RG | XVMM2RGSB | IDSIG | КОЛОННА В СБОРЕ 230 В СО СВЕТОДИОДОМ XVMM2RGSB
XVPC02 | XVUZ02 | IDSIG | ОСНОВАНИЕ ДЛЯ МОНТАЖА, ЧЕРН., СО СТОЙКОЙ, 100 ММ
XVPC09B | XVUC9S | IDSIG | ЗВУК. МОДУЛЬ СИГН. КОЛОННЫ, ЧЕРНЫЙ, 24 В
XVPC09M | XVUC9S | IDSIG | ЗВУК. МОДУЛЬ СИГН. КОЛОННЫ, ЧЕРНЫЙ, 24 В
XVPC12 | XVUZ06 | IDSIG | 0
XVPC21 | XVUC21B | IDSIG | ОСНОВАНИЕ+ВЕРХ. КРЫШКА СВЕТОВ. КОЛОННЫ XVU, 24 В AC/DC, ЧЕРН.
XVPC33 | XVUC23 | IDSIG | СВЕТОВОЙ МОДУЛЬ СИГН. КОЛОННЫ, ЗЕЛЕНЫЙ, 24 В, LED
XVPC34 | XVUC24 | IDSIG | СВЕТОВОЙ МОДУЛЬ СИГН. КОЛОННЫ, КРАСНЫЙ, 24 В, LED
XVPC35 | XVUC25 | IDSIG | СВЕТОВОЙ МОДУЛЬ СИГН. КОЛОННЫ, ОРАНЖЕВЫЙ, 24 В, LED
XVPC37 | XVUC27 | IDSIG | СВЕТОВОЙ МОДУЛЬ СИГН. КОЛОННЫ, БЕЛЫЙ, 24 В, LED
XVPC6B3 | XVUC29 | IDSIG | СВЕТОВОЙ МОДУЛЬ СИГН. КОЛОННЫ, МУЛЬТИЦВЕТНЫЙ, 24 В, LED
XVPC6B4 | XVUC29 | IDSIG | СВЕТОВОЙ МОДУЛЬ СИГН. КОЛОННЫ, МУЛЬТИЦВЕТНЫЙ, 24 В, LED
XVPC6B8 | XVUC29 | IDSIG | СВЕТОВОЙ МОДУЛЬ СИГН. КОЛОННЫ, МУЛЬТИЦВЕТНЫЙ, 24 В, LED
XVPC6M3 | XVUC29 | IDSIG | СВЕТОВОЙ МОДУЛЬ СИГН. КОЛОННЫ, МУЛЬТИЦВЕТНЫЙ, 24 В, LED
XVPC6M3W | XVUC29 | IDSIG | СВЕТОВОЙ МОДУЛЬ СИГН. КОЛОННЫ, МУЛЬТИЦВЕТНЫЙ, 24 В, LED
XVPC6M4 | XVUC29 | IDSIG | СВЕТОВОЙ МОДУЛЬ СИГН. КОЛОННЫ, МУЛЬТИЦВЕТНЫЙ, 24 В, LED
XVPC6M4W | XVUC29 | IDSIG | СВЕТОВОЙ МОДУЛЬ СИГН. КОЛОННЫ, МУЛЬТИЦВЕТНЫЙ, 24 В, LED
XVPC6M5 | XVUC29 | IDSIG | СВЕТОВОЙ МОДУЛЬ СИГН. КОЛОННЫ, МУЛЬТИЦВЕТНЫЙ, 24 В, LED
XVPC6M8 | XVUC29 | IDSIG | СВЕТОВОЙ МОДУЛЬ СИГН. КОЛОННЫ, МУЛЬТИЦВЕТНЫЙ, 24 В, LED
XVPC6M8W | XVUC29 | IDSIG | СВЕТОВОЙ МОДУЛЬ СИГН. КОЛОННЫ, МУЛЬТИЦВЕТНЫЙ, 24 В, LED
XVSM1 | XVS10MMW | IDSIG | СИРЕНА 230В AC 106ДБ 1/2 ТОНА
ZA2BS44 | ZA2BS834 | IDSIG | КНОПКА ZA2BS834
ZB4BA8134 | ZB4BA7340 | IDSIG | ГОЛОВКА КНОПКИ ДВОЙНАЯ БЕЗ МАРКИРОВКИ ZB4BA7340
ZB5AA8112 | ZB5AA7120 | IDSIG | ГОЛОВКА КНОПКИ ДВОЙНАЯ БЕЗ МАРКИРОВКИ ZB5AA7120
ZB5AS44 | ZB5AS834 | IDSIG | ГОЛОВКА АВАР.ОСТАНОВА 22ММ КРАСНАЯ ZB5AS834
ZB5AS54 | ZB5AS844 | IDSIG | ГОЛОВКА АВАР.ОСТАНОВА 22ММ КРАСНАЯ ZB5AS844
ZBZ48 | ZBZ58 | IDSIG | ПЫЛЬНИК ЖЕЛТЫЙ ДЛЯ ГРИБКОВ
GSL000110 | GSL000100 | PTWDA | GLOSSA Коробка наружного монтажа, БЕЛЫЙ | аналог, новый референс не совместим со старым
GSL000210 | GSL000200 | PTWDA | GLOSSA Расширение коробки наружного монтажа, БЕЖЕВЫЙ | аналог, новый референс не совместим со старым
GSL000310 | GSL000300 | PTWDA | GLOSSA Коробка наружного монтажа, АЛЮМИНИЙ | аналог, новый референс не совместим со старым
GSL000410 | GSL000400 | PTWDA | GLOSSA Коробка наружного монтажа, ТИТАН | аналог, новый референс не совместим со старым
GSL000510 | GSL000500 | PTWDA | GLOSSA Коробка наружного монтажа, ДЕРЕВО ДУБ | аналог, новый референс не совместим со старым
GSL000110C | GSL000100C | PTWDA | GLOSSA Расширение коробки наружного монтажа, БЕЛЫЙ | аналог, новый референс не совместим со старым
GSL000210C | GSL000200C | PTWDA | GLOSSA Расширение коробки наружного монтажа, БЕЖЕВЫЙ | аналог, новый референс не совместим со старым
GSL000310C | GSL000300C | PTWDA | GLOSSA Расширение коробки наружного монтажа, АЛЮМИНИЙ | аналог, новый референс не совместим со старым
GSL000410C | GSL000400C | PTWDA | GLOSSA Расширение коробки наружного монтажа, ТИТАН | аналог, новый референс не совместим со старым
GSL000510C | GSL000500C | PTWDA | GLOSSA Расширение коробки наружного монтажа, ДЕРЕВО ДУБ | аналог, новый референс не совместим со старым
RS10-407-B | RS16-211-B | PTWDA | ПРИМА двойная РОЗЕТКА С/У без з/к без шт. 16А 250В, БЕЛЫЙ, опт.упак. Россия | аналог, новый референс имеет другой дизайн, механизм и другие установочные размеры, чем старый
RS10-407-BI | RS16-211-BI | PTWDA | ПРИМА двойная РОЗЕТКА С/У без з/к без шт. 16А 250В, БЕЛЫЙ, розн.упак. Россия | аналог, новый референс имеет другой дизайн, механизм и другие установочные размеры, чем старый
RS10-407-S | RS16-211-S | PTWDA | ПРИМА двойная РОЗЕТКА С/У без з/к без шт. 16А 250В, СЛ.КОСТЬ, опт.упак. Россия | аналог, новый референс имеет другой дизайн, механизм и другие установочные размеры, чем старый
RS10-407-SI | RS16-211-SI | PTWDA | ПРИМА двойная РОЗЕТКА С/У без з/к без шт. 16А 250В, СЛ.КОСТЬ, розн.упак. Россия | аналог, новый референс имеет другой дизайн, механизм и другие установочные размеры, чем старый
RS16-007-B | RS16-212-B | PTWDA | ПРИМА двойная РОЗЕТКА С/У с з/к со шт. 16А 250В, БЕЛЫЙ, опт.упак. Россия | аналог, новый референс имеет другой дизайн, механизм и другие установочные размеры, чем старый
RS16-007-BI | RS16-212-BI | PTWDA | ПРИМА двойная РОЗЕТКА С/У с з/к со шт. 16А 250В, БЕЛЫЙ, розн.упак. Россия | аналог, новый референс имеет другой дизайн, механизм и другие установочные размеры, чем старый
RS16-007-S | RS16-212-S | PTWDA | ПРИМА двойная РОЗЕТКА С/У с з/к со шт. 16А 250В, СЛ.КОСТЬ, опт.упак. Россия | аналог, новый референс имеет другой дизайн, механизм и другие установочные размеры, чем старый
RS16-007-SI | RS16-212-SI | PTWDA | ПРИМА двойная РОЗЕТКА С/У с з/к со шт. 16А 250В, СЛ.КОСТЬ, розн.упак. Россия | аналог, новый референс имеет другой дизайн, механизм и другие установочные размеры, чем старый
RA10-403-B | RA16-213-B | PTWDA | ПРИМА двойная РОЗЕТКА О/У без з/к без шт. 16А 250В, БЕЛЫЙ, опт.упак. Россия | аналог, новый референс имеет другой дизайн, механизм и другие установочные размеры, чем старый
RA10-403-BI | RA16-213-BI | PTWDA | ПРИМА двойная РОЗЕТКА О/У без з/к без шт. 16А 250В, БЕЛЫЙ, розн.упак. Россия | аналог, новый референс имеет другой дизайн, механизм и другие установочные размеры, чем старый
RA10-403I-7I | RA16-213I-7I | PTWDA | ПРИМА двойная РОЗЕТКА О/У без з/к без шт.ИЗОЛ.ПЛ.16А 250В,СОСНА,розн.упак.Россия | аналог, новый референс имеет другой дизайн, механизм и другие установочные размеры, чем старый
RA10-403I-8I | RA16-213I-8I | PTWDA | ПРИМА двойная РОЗЕТКА О/У без з/к без шт.ИЗОЛ.ПЛ.16А 250В,БУК,розн.упак.Россия | аналог, новый референс имеет другой дизайн, механизм и другие установочные размеры, чем старый
RA10-403I-B | RA16-213I-B | PTWDA | ПРИМА двойная РОЗЕТКА О/У без з/к без шт.ИЗОЛ.ПЛ.16А 250В, БЕЛЫЙ,опт.упак.Россия | аналог, новый референс имеет другой дизайн, механизм и другие установочные размеры, чем старый
RA10-403I-BI | RA16-213I-BI | PTWDA | ПРИМА двойная РОЗЕТКА О/У без з/к без шт.ИЗОЛ.ПЛ.16А 250В,БЕЛЫЙ,розн.упак.Россия | аналог, новый референс имеет другой дизайн, механизм и другие установочные размеры, чем старый
RA10-403I-S | RA16-213I-S | PTWDA | ПРИМА двойная РОЗЕТКА О/У без з/к без шт.ИЗОЛ.ПЛ.16А 250В,СЛ.КОСТЬ,опт.уп.Россия | аналог, новый референс имеет другой дизайн, механизм и другие установочные размеры, чем старый
RA10-403I-SI | RA16-213I-SI | PTWDA | ПРИМА двойная РОЗЕТКА О/У без з/к без шт.ИЗОЛ.ПЛ.16А250В,СЛ.КОСТЬ,розн.уп.Россия | аналог, новый референс имеет другой дизайн, механизм и другие установочные размеры, чем старый
RA10-403M-B | RA16-213M-B | PTWDA | ПРИМА двойная РОЗЕТКА О/У без з/к без шт.МОНТ.ПЛ.16А 250В, БЕЛЫЙ,опт.упак.Россия | аналог, новый референс имеет другой дизайн, механизм и другие установочные размеры, чем старый
RA10-403M-BI | RA16-213M-BI | PTWDA | ПРИМА двойная РОЗЕТКА О/У без з/к без шт.МОНТ.ПЛ.16А 250В,БЕЛЫЙ,розн.упак.Россия | аналог, новый референс имеет другой дизайн, механизм и другие установочные размеры, чем старый
RA10-403M-S | RA16-213M-S | PTWDA | ПРИМА двойная РОЗЕТКА О/У без з/к без шт.МОНТ.ПЛ.16А 250В,СЛ.КОСТЬ,опт.уп.Россия | аналог, новый референс имеет другой дизайн, механизм и другие установочные размеры, чем старый
RA10-403M-SI | RA16-213M-SI | PTWDA | ПРИМА двойная РОЗЕТКА О/У без з/к без шт.МОНТ.ПЛ.16А250В,СЛ.КОСТЬ,розн.уп.Россия | аналог, новый референс имеет другой дизайн, механизм и другие установочные размеры, чем старый
RA10-403-S | RA16-213-S | PTWDA | ПРИМА двойная РОЗЕТКА О/У без з/к без шт. 16А 250В, СЛ.КОСТЬ, опт.упак. Россия | аналог, новый референс имеет другой дизайн, механизм и другие установочные размеры, чем старый
RA10-403-SI | RA16-213-SI | PTWDA | ПРИМА двойная РОЗЕТКА О/У без з/к без шт. 16А 250В, СЛ.КОСТЬ, розн.упак. Россия | аналог, новый референс имеет другой дизайн, механизм и другие установочные размеры, чем старый
RA16-757-B | RA16-214-B | PTWDA | ПРИМА двойная РОЗЕТКА О/У с з/к с шт. 16А 250В, БЕЛЫЙ, опт.упак. Россия | аналог, новый референс имеет другой дизайн, механизм и другие установочные размеры, чем старый
RA16-757-BI | RA16-214-BI | PTWDA | ПРИМА двойная РОЗЕТКА О/У с з/к с шт. 16А 250В, БЕЛЫЙ, розн.упак. Россия | аналог, новый референс имеет другой дизайн, механизм и другие установочные размеры, чем старый
RA16-757I-7I | RA16-214I-7I | PTWDA | ПРИМА двойная РОЗЕТКА О/У с з/к с шт. ИЗОЛ.ПЛ.16А 250В,СОСНА,розн.упак.Россия | аналог, новый референс имеет другой дизайн, механизм и другие установочные размеры, чем старый
RA16-757I-8I | RA16-214I-8I | PTWDA | ПРИМА двойная РОЗЕТКА О/У с з/к с шт. ИЗОЛ.ПЛ.16А 250В,БУК,розн.упак.Россия | аналог, новый референс имеет другой дизайн, механизм и другие установочные размеры, чем старый
RA16-757I-B | RA16-214I-B | PTWDA | ПРИМА двойная РОЗЕТКА О/У без з/к без шт.ИЗОЛ.ПЛ.16А 250В, БЕЛЫЙ,опт.упак.Россия | аналог, новый референс имеет другой дизайн, механизм и другие установочные размеры, чем старый
RA16-757I-BI | RA16-214I-BI | PTWDA | ПРИМА двойная РОЗЕТКА О/У без з/к без шт.ИЗОЛ.ПЛ.16А 250В,БЕЛЫЙ,розн.упак.Россия | аналог, новый референс имеет другой дизайн, механизм и другие установочные размеры, чем старый
RA16-757I-S | RA16-214I-S | PTWDA | ПРИМА двойная РОЗЕТКА О/У без з/к без шт.ИЗОЛ.ПЛ.16А 250В,СЛ.КОСТЬ,опт.уп.Россия | аналог, новый референс имеет другой дизайн, механизм и другие установочные размеры, чем старый
RA16-757I-SI | RA16-214I-SI | PTWDA | ПРИМА двойная РОЗЕТКА О/У без з/к без шт.ИЗОЛ.ПЛ.16А250В,СЛ.КОСТЬ,розн.уп.Россия | аналог, новый референс имеет другой дизайн, механизм и другие установочные размеры, чем старый
RA16-757M-B | RA16-214M-B | PTWDA | ПРИМА двойная РОЗЕТКА О/У без з/к без шт.МОНТ.ПЛ.16А 250В, БЕЛЫЙ,опт.упак.Россия | аналог, новый референс имеет другой дизайн, механизм и другие установочные размеры, чем старый
RA16-757M-BI | RA16-214M-BI | PTWDA | ПРИМА двойная РОЗЕТКА О/У без з/к без шт.МОНТ.ПЛ.16А 250В,БЕЛЫЙ,розн.упак.Россия | аналог, новый референс имеет другой дизайн, механизм и другие установочные размеры, чем старый
RA16-757M-S | RA16-214M-S | PTWDA | ПРИМА двойная РОЗЕТКА О/У без з/к без шт.МОНТ.ПЛ.16А 250В,СЛ.КОСТЬ,опт.уп.Россия | аналог, новый референс имеет другой дизайн, механизм и другие установочные размеры, чем старый
RA16-757M-SI | RA16-214M-SI | PTWDA | ПРИМА двойная РОЗЕТКА О/У без з/к без шт.МОНТ.ПЛ.16А250В,СЛ.КОСТЬ,розн.уп.Россия | аналог, новый референс имеет другой дизайн, механизм и другие установочные размеры, чем старый
RA16-757-S | RA16-214-S | PTWDA | ПРИМА двойная РОЗЕТКА О/У без з/к без шт. 16А 250В, СЛ.КОСТЬ, опт.упак. Россия | аналог, новый референс имеет другой дизайн, механизм и другие установочные размеры, чем старый
RA16-757-SI | RA16-214-SI | PTWDA | ПРИМА двойная РОЗЕТКА О/У без з/к без шт. 16А 250В, СЛ.КОСТЬ, розн.упак. Россия | аналог, новый референс имеет другой дизайн, механизм и другие установочные размеры, чем старый
RS10-231-B | RS16-235-B | PTWDA | ХИТ двойная РОЗЕТКА С/У без з/к без шторок 16А 250В, БЕЛЫЙ. Россия | аналог, новый референс имеет другой дизайн, механизм и другие установочные размеры, чем старый
RS16-232-B | RS16-236-B | PTWDA | ХИТ двойная РОЗЕТКА С/У с з/к без шторок 16А 250В, БЕЛЫЙ. Россия | аналог, новый референс имеет другой дизайн, механизм и другие установочные размеры, чем старый
RA10-233-B | RA16-237-B | PTWDA | ХИТ двойная РОЗЕТКА С/У без з/к без шторок 16А 250В, БЕЛЫЙ. Россия | аналог, новый референс имеет другой дизайн, механизм и другие установочные размеры, чем старый
RA10-233I-B | RA16-237I-B | PTWDA | ХИТ двойная РОЗЕТКА С/У без з/к без шторок ИЗОЛ.ПЛ. 16А 250В, БЕЛЫЙ. Россия | аналог, новый референс имеет другой дизайн, механизм и другие установочные размеры, чем старый
RA16-234-B | RA16-238-B | PTWDA | ХИТ двойная РОЗЕТКА С/У с з/к без шторок 16А 250В, БЕЛЫЙ. Россия | аналог, новый референс имеет другой дизайн, механизм и другие установочные размеры, чем старый
RA16-234I-B | RA16-238I-B | PTWDA | ХИТ двойная РОЗЕТКА С/У с з/к без шторок ИЗОЛ.ПЛ. 16А 250В, БЕЛЫЙ. Россия | аналог, новый референс имеет другой дизайн, механизм и другие установочные размеры, чем старый
RS10-224-BI | RS16-225-BI | PTWDA | РОНДО двойная РОЗЕТКА С/У без з/к со штороками 16А 250В, БЕЛЫЙ. Россия | аналог, новый референс имеет другой дизайн, механизм и другие установочные размеры, чем старый
RS10-224-SI | RS16-225-SI | PTWDA | РОНДО двойная РОЗЕТКА С/У без з/к со штороками 16А 250В, СЛ.КОСТЬ. Россия | аналог, новый референс имеет другой дизайн, механизм и другие установочные размеры, чем старый
RS16-223-BI | RS16-226-BI | PTWDA | РОНДО двойная РОЗЕТКА С/У с з/к со штороками 16А 250В, БЕЛЫЙ. Россия | аналог, новый референс имеет другой дизайн, механизм и другие установочные размеры, чем старый
RS16-223-SI | RS16-226-SI | PTWDA | РОНДО двойная РОЗЕТКА С/У с з/к со штороками 16А 250В, СЛ.КОСТЬ. Россия | аналог, новый референс имеет другой дизайн, механизм и другие установочные размеры, чем старый
RS16-756-BI | RS16-228-BI | PTWDA | РОНДО двойная РОЗЕТКА С/У с з/к без шторок 16А 250В, БЕЛЫЙ. Россия | аналог, новый референс имеет другой дизайн, механизм и другие установочные размеры, чем старый
RS16-756-SI | RS16-228-SI | PTWDA | РОНДО двойная РОЗЕТКА С/У с з/к без шторок 16А 250В, СЛ.КОСТЬ. Россия | аналог, новый референс имеет другой дизайн, механизм и другие установочные размеры, чем старый
VPP-5S0-18 | SR-5S0-18 | PTLRC | W59 СВЕТОРЕГУЛЯТОР (диммер) поворотный, 300Вт, 230В, в сборе, БЕЛЫЙ | полная замена
VPP-5S0-28 | SR-5S0-28 | PTLRC | W59 СВЕТОРЕГУЛЯТОР (диммер) поворотный, 300Вт, 230В, в сборе, СЛОНОВАЯ КОСТЬ | полная замена
VPP-5C0-4-86 | SR-5S0-4-86 | PTLRC | W59 СВЕТОРЕГУЛЯТОР (диммер) поворотный, 300Вт, 230В, механизм, ШАМПАНЬ | полная замена
VPP-5C0-5-86 | SR-5S0-5-86 | PTLRC | W59 СВЕТОРЕГУЛЯТОР (диммер) поворотный, 300Вт, 230В, механизм, МАТОВЫЙ ХРОМ | полная замена
VPP-5C0-6-86 | SR-5S0-6-86 | PTLRC | W59 СВЕТОРЕГУЛЯТОР (диммер) поворотный, 300Вт, 230В, механизм, ЧЕРНЫЙ БАРХАТ | полная замена
VPP-5C0-7-86 | SR-5S0-7-86 | PTLRC | W59 СВЕТОРЕГУЛЯТОР (диммер) поворотный, 300Вт, 230В, механизм, СОСНА | полная замена
VPP-5C0-8-86 | SR-5S0-8-86 | PTLRC | W59 СВЕТОРЕГУЛЯТОР (диммер) поворотный, 300Вт, 230В, механизм, БУК | полная замена
VPP-5C0-9-86 | SR-5S0-9-86 | PTLRC | W59 СВЕТОРЕГУЛЯТОР (диммер) поворотный, 300Вт, 230В, механизм, МОРЁНЫЙ ДУБ | полная замена
VPP-5S2-18 | SR-5S2-18 | PTLRC | W59 СВЕТОРЕГУЛЯТОР (диммер) универсальный, 600Вт/ВА, в сборе, БЕЛЫЙ | полная замена
VPP-5S2-28 | SR-5S2-28 | PTLRC | W59 СВЕТОРЕГУЛЯТОР (диммер) универсальный, 600Вт/ВА, в сборе, СЛОНОВАЯ КОСТЬ | полная замена
VPP-5S2-1-86 | SR-5S2-1-86 | PTLRC | W59 СВЕТОРЕГУЛЯТОР (диммер) универсальный, 600Вт/ВА, механизм, БЕЛЫЙ | полная замена
VPP-5S2-2-86 | SR-5S2-2-86 | PTLRC | W59 СВЕТОРЕГУЛЯТОР (диммер) универсальный, 600Вт/ВА, механизм, СЛОНОВАЯ КОСТЬ | полная замена
VPP-5S2-4-86 | SR-5S2-4-86 | PTLRC | W59 СВЕТОРЕГУЛЯТОР (диммер) универсальный, 600Вт/ВА, механизм, ШАМПАНЬ | полная замена
VPP-5S2-5-86 | SR-5S2-5-86 | PTLRC | W59 СВЕТОРЕГУЛЯТОР (диммер) универсальный, 600Вт/ВА, механизм, МАТОВЫЙ ХРОМ | полная замена
VPP-5S2-6-86 | SR-5S2-6-86 | PTLRC | W59 СВЕТОРЕГУЛЯТОР (диммер) универсальный, 600Вт/ВА, механизм, ЧЕРНЫЙ БАРХАТ | полная замена
VPP-5S2-7-86 | SR-5S2-7-86 | PTLRC | W59 СВЕТОРЕГУЛЯТОР (диммер) универсальный, 600Вт/ВА, механизм, СОСНА | полная замена
VPP-5S2-8-86 | SR-5S2-8-86 | PTLRC | W59 СВЕТОРЕГУЛЯТОР (диммер) универсальный, 600Вт/ВА, механизм, БУК | полная замена
VPP-5S2-9-86 | SR-5S2-9-86 | PTLRC | W59 СВЕТОРЕГУЛЯТОР (диммер) универсальный, 600Вт/ВА, механизм, МОРЁНЫЙ ДУБ | полная замена
TS-151-18 | TES-151-18 | PTLRC | W59 ТЕРМОСТАТ электрон.теплого пола с датчиком,от+5до+50°C,10A, в сборе, БЕЛЫЙ | полная замена
TS-151-28 | TES-151-28 | PTLRC | W59 ТЕРМОСТАТ электрон.теплого пола с датчиком,от+5до+50°C,10A, в сборе,СЛ.КОСТЬ | полная замена
TS-151-48 | TES-151-48 | PTLRC | W59 ТЕРМОСТАТ электрон.теплого пола с датчиком,от+5до+50°C,10A, в сборе, ШАМПАНЬ | полная замена
TS-151-58 | TES-151-58 | PTLRC | W59 ТЕРМОСТАТ электрон.теплого пола с датчиком,от+5до+50°C,10A, в сборе,МАТ.ХРОМ | полная замена
VPP-1S1-BI | SR-1S0-BI | PTLRC | ДИММЕР ПОВОРОТ. 300ВТ, БЕЛЫЙ | полная замена
VPP-1S1-SI | SR-1S0-SI | PTLRC | ДИММЕР ПОВОРОТ. 300ВТ, СЛ. КОСТЬ | полная замена
VPP-2S1-BI | SR-2S0-BI | PTLRC | ДИММЕР ПОВОРОТ. 300ВТ, БЕЛЫЙ | полная замена
VPP-2S1-SI | SR-2S0-SI | PTLRC | ДИММЕР ПОВОРОТ. 300ВТ, СЛ. КОСТЬ | полная замена

## Описание полей
Поле | Описание
Единица измерения тарифа (шт/уп) | Цена в Тарифе может быть указана за 1 штуку товара, либо за неделимую упаковку.
Складской статус | Тип оборудования: S - товары, складируемые АО ШЭ N - товары, поставляемые под заказ
Cрок готовности к отгрузке | Выделяются следующие категории со сроком готовности к отгрузке со склада ШЭ: • Товары, складируемые АО ШЭ: С1 (поддерживаемые на складах дистрибьюторов АО ШЭ): Д* + 5 рабочих дней (только для Дистрибьюторов), для остальных категорий клиентов - Д* + 2 рабочих дня, С2 (поддерживаемые на складах ЗАО ШЭ): Д* + 2 рабочих дня; • Товары, поставляемые под заказ: C3(...) : Д*+ количество недель, указанное в скобках, C3(+) : Срок поставки указывается в коммерческом предложении ; • Товары, адаптируемые АО ШЭ: С2А (адаптируемые из комплектующих, поддерживаемых на складе АО ШЭ): Д*+ 5 рабочих дней, C3(...) (адаптируемые из комплектующих, поставляемых под заказ): Срок поставки указывается в коммерческом предложении.
Гарантированное количество к отгрузке | Кол-во, гарантированное к поставке в стандартные сроки: Кол-во в заказе ≤ Гарантированного - Стандартный срок Кол-во в заказе > Гарантированного - Увеличенный срок
Минимальная партия к заказу | Минимальное количество товара к отгрузке, при заказе откругляется в соответствии с установленной кратностью .
Экспресс-импорт | Ускоренные авиа-доставка из Европы и подбор части заказного оборудования в количестве, не превышаемом гарантируемое к отгрузке, на условиях самовывоза с главного склада в г. Москва в срок 10 календарных дней с момента размещения заказа. Опция доступна только для оборудования, отмеченного "Х"
Изменения в тарифе от 21.01.2016 | Описание изменений, произошедших с референсом или ценой на референс
Рекомендованное количество в упаковке 1 | Столбцы удалены из файла тарифа. Данную информацию, а также другие логистические параметры продукции ШЭ Вы можете найти в отдельном файле, доступном на Домашней странице MySE в разделе «Информация от ЦПК».
Рекомендованное количество в упаковке 2
Группа продукции | Столбец заменен на информацию по Линейке и Сублинейке.
Комментарии к изменениям в тарифе от 01.07.2017 | Столбец содержит информацию об изменении цены или о том, что референс новый и ранее не был представлен в файле Тарифа. Так же в данном столбце есть информация о том, что референс находится в Распродаже, если таковая предусмотренна для него на данный период.
Старые цены Тарифа от 11.10.2017 | В данном столбце представлены цены согласно прошлой версии Тарифа
Старое наименование референса (если заменен) | Если референс был заменен, в данном столбце будет указано старое наименование замененного референса.

## Часто задаваемые вопросы
Часто задаваемые вопросы по Тарифу:
1. | В тарифе указана Складская категория оборудования. При проверке наличия и стоимости в MySe срок поставки встает как на заказную позицию. Почему?
Ответ: | Пожалуйста, ознакомьтесь с информацией в колонке “Гарантированное количество к отгрузке”. Указанное количество может быть доставлено в сроки, соответствующие категории оборудования и вашему календарю отгрузок. Сроки поставки на оставшееся количество будут увеличены.
2. | Перед размещением заказа оборудования хотелось бы понимать приблизительные сроки поставки.
Ответ: | Пожалуйста, ознакомьтесь с колонкой "Срок готовности к отгрузке со склада". Расшифровку каждой из указанных категорий Вы сможете найти в Коммерческо-Логистическом предложении и закладке Описание полей.
3. | При проверке наличия и стоимости в электронной системе тарифная стоимость ниже, указанной в документе. Это ошибка?
Ответ: | Часть оборудования компании Шнейдер Электрик может распродаваться в течение года. В документе Тарифа существует вкладка “Распродажа”, в которой указаны акционные "распродажные" продукты на которые дополнительно пологаются скидки от тарифной стоимости действующие до даты, указанной в колонке “Период распродажи”. В случае отсутствия информации о распродаже в файле, пожалуйста, обратитесь в Центр Поддержки Клиентов (отправьте письмо с комментариями на адрес ru.ccc@schneider-electric.com с темой «Вопрос по Тарифу»)
4. | Не смог найти в тарифе искомый референс? Как мне узнать на него цену?
Ответ: | Часть позиций компании Шнейдер Электрик может быть снята с производства. Во вкладке Тарифа “Недоступно для продаж” Вы сможете найти не только снятые позиции, но и актуальные замены. Если Вы не нашли нужного Вас референса и на этой закладке, пожалуйста, обратитесь в Центр Поддержки Клиентов (отправьте письмо с комментариями на адрес ru.ccc@schneider-electric.com с темой «Вопрос по Тарифу»)
5. | Какой штрих-код указан в тарифе?
Ответ: | В тарифе указывается индивидуальный штрих-код на 1 единицу изделия.
6. | Нужно получить оборудование в максимально кратчайшие сроки. Слышал об услуге Экспресс-импорта, но не могу понять, что отмечено крестиком в Тарифе, можно применить услугу или нет? Cколько это будет стоить?
Ответ: | В колонке “Экспресс-импорт” крестиком отмечены материалы, на которые доступна услуга экспресс-импорта. Стоимость услуги прописана в коммерческо-логистическом предложении и составляет 8400рублей за оборудование весом до 10кг. За каждый последующий килограмм взимается плата в размере 210 рублей.
7. | Указанная цена дана за 1 штуку или за упаковку?
Ответ: | Цена в Тарифе может быть указана за 1 штуку товара, либо за неделимую упаковку. Колонка "Единица измерения тарифа (шт/уп)" укажет измерение цены.
8. | Референс отсутствует в Тарифе, но присутствует в системе MySchneider Electric c ценой "0". Какая у него цена, и можно ли заказать?
Ответ: | Данный референс отсутствует в тарифе, и не может быть заказан. Однако по технической причине данный референс пока присутствует в системе MySE с нулевой ценой, что не является ценой продажи.
9. | Референс отсутствует в Тарифе, но присутствует в системе MySchneider Electric c ценой и его можно купить. Почему его нет в Тарифе?
Ответ: | Референсы добавляются в Тариф для всех партнеров по усмотрению ответственного продукт-менеджера.